Susceptible ventilation rate qs | q_sus | normal | 0.00012133 | 1.2133e-05 | m3/s | Ventilation rates from Adams (1993) | q_sus | 0.00012418 | 0.00013566 | 9.518e-05 | 0.00012416 | 0.00013223 | 0.00011971 | 0.00013315 | 0.00011722 | 0.00010946 | 0.00012863 | 0.00010781 | 0.00012212 | 9.316e-05 | 0.00013395 | 0.00010505 | 9.4496e-05 | 0.00011859 | 0.00014178 | 0.00011018 | 0.00012034 | 0.00013014 | 0.00011235 | 0.00013307 | 0.00012485 | 0.00014478 | 0.00010649 | 0.00010404 | 0.00012931 | 0.00013422 | 0.00012308 | 0.00013635 | 0.00012901 | 0.00012336 | 0.00012154 | 8.3122e-05 | 0.00010898 | 0.00011279 | 0.00012064 | 0.00012253 | 0.00010149 | 0.00011029 | 0.00012039 | 0.00012429 | 0.00012336 | 0.00014775 | 0.00011332 | 0.00010349 | 0.0001454 | 9.0242e-05 | 0.00011314 | 0.00010631 | 0.00011834 | 0.00011937 | 0.00011769 | 0.00012377 | 0.00014392 | 0.00010785 | 0.00010544 | 0.00012254 | 0.00011669 | 0.0001341 | 0.00013561 | 0.00012892 | 0.0001235 | 0.00013786 | 0.00013767 | 0.00010587 | 0.00010871 | 0.00012109 | 0.00013496 | 0.00011844 | 0.00012878 | 0.00011465 | 0.00012175 | 0.00012779 | 0.00012288 | 0.00010795 | 0.00010497 | 0.00011112 | 0.00011139 | 0.00010949 | 0.00012309 | 0.00013161 | 0.00010151 | 0.00013482 | 0.0001347 | 0.00014724 | 0.00011799 | 0.00011987 | 0.00012143 | 0.00013694 | 0.0001098 | 0.00012319 | 0.00010359 | 0.00012379 | 0.00013063 | 0.00011859 | 0.00013005 | 0.00011986 | 0.00014498 | 0.00013992 | 0.00012564 | 0.00012544 | 0.00011122 | 0.00012728 | 0.00012903 | 0.00013418 | 0.00013002 | 0.00011404 | 0.00013199 | 0.00011871 | 0.0001257 | 0.00011681 | 0.00011828 | 0.00012331 | 0.00010973 | 0.00012697 | 0.00010914 | 0.00012232 | 0.00011371 | 0.00012466 | 0.00013349 | 0.0001202 | 0.00011971 | 0.00012775 | 0.00013479 | 0.00012644 | 0.00011061 | 9.8446e-05 | 0.00012503 | 0.00010585 | 9.2001e-05 | 0.00013522 | 9.2483e-05 | 0.00013214 | 0.00013668 | 0.00014253 | 0.00012362 | 0.00012123 | 9.5149e-05 | 0.00011209 | 0.00013288 | 0.00012488 | 0.00013514 | 0.00011698 | 0.00012665 | 0.00013038 | 0.00011613 | 0.00011125 | 0.00011641 | 0.00011177 | 0.00012371 | 0.00012915 | 0.0001336 | 0.00012236 | 0.00011407 | 0.00010415 | 0.00013654 | 0.00013004 | 0.00013413 | 0.00012726 | 0.00012412 | 0.00014164 | 0.00011532 | 0.00010791 | 0.00012378 | 0.00011574 | 0.00012457 | 0.00010896 | 0.00014446 | 0.00010712 | 0.00011728 | 0.00011963 | 0.00010591 | 0.00012997 | 0.00011256 | 0.00012655 | 0.00015469 | 0.00012241 | 0.00015341 | 0.00013078 | 0.00011656 | 0.00011371 | 0.00012766 | 0.00010942 | 0.00013433 | 0.00011346 | 0.00010938 | 0.00012484 | 0.00011732 | 0.00013664 | 0.00013016 | 0.00012352 | 0.00010556 | 0.00011774 | 0.00011328 | 0.00011176 | 0.00013526 | 0.00012258 | 8.978e-05 | 0.00013065 | 0.00011551 | 0.00013585 | 0.00012587 | 0.00012389 | 0.00011782 | 0.00012593 | 0.00012138 | 0.00012536 | 0.00012411 | 0.00012844 | 0.00010884 | 0.00012876 | 0.0001009 | 0.0001246 | 0.00011551 | 0.00011954 | 0.00011026 | 0.00012492 | 0.00012705 | 0.00011904 | 0.00012786 | 9.4197e-05 | 0.00011634 | 0.00012975 | 0.00011305 | 0.00013758 | 0.00012883 | 0.00013192 | 9.932e-05 | 0.00012502 | 0.00010652 | 0.00011275 | 0.00012908 | 0.00013709 | 0.00012697 | 0.00012932 | 0.00010553 | 0.0001154 | 0.00013466 | 0.00013703 | 0.0001223 | 0.0001228 | 0.00012234 | 0.00014471 | 0.00014109 | 0.00012946 | 0.00012517 | 0.00012739 | 0.00011555 | 0.00010518 | 0.00012385 | 0.00010431 | 0.00012644 | 0.00012551 | 0.00012486 | 0.00010065 | 0.00012709 | 0.00012986 | 0.00010914 | 0.00014779 | 0.00013694 | 0.00013558 | 0.00012958 | 0.00014186 | 9.7271e-05 | 0.00011938 | 0.00012863 | 0.00011454 | 0.00011403 | 0.00011498 | 0.00011101 | 8.5816e-05 | 0.00011095 | 0.00010027 | 0.00011638 | 0.00012544 | 0.00011771 | 0.00011531 | 0.00011827 | 0.00011875 | 0.00011986 | 0.0001132 | 0.00013283 | 0.00012456 | 0.00011156 | 0.00012103 | 0.00012469 | 9.5738e-05 | 0.00012582 | 0.00011274 | 0.00012991 | 0.00015269 | 0.00012683 | 0.00013427 | 0.00014868 | 0.00011992 | 0.00012266 | 0.00011777 | 0.00012081 | 0.00011262 | 0.00013437 | 0.00010582 | 0.00014688 | 0.00012485 | 0.00011459 | 0.00013277 | 0.00012018 | 0.00011925 | 0.00011178 | 0.00013417 | 0.00012279 | 0.00011528 | 9.7031e-05 | 0.00011545 | 0.00010503 | 0.00011048 | 0.00011497 | 0.00011995 | 0.00011338 | 0.00013285 | 0.00011969 | 0.0001082 | 0.00012149 | 0.00012837 | 0.00012283 | 0.00011009 | 0.00012841 | 0.00013158 | 0.00011185 | 0.00012347 | 0.00012069 | 0.00011165 | 0.00012598 | 0.00012587 | 0.00012706 | 0.00011261 | 0.0001068 | 0.00011883 | 0.00011561 | 0.00013193 | 0.00011207 | 0.00011637 | 0.00012271 | 0.00011709 | 0.00013116 | 0.00012475 | 0.00012036 | 0.00012203 | 0.00012145 | 0.00013201 | 9.551e-05 | 0.00012114 | 0.00012942 | 0.00012571 | 0.00013712 | 0.00014906 | 0.00010625 | 0.00014101 | 0.00010169 | 0.00011868 | 0.00011243 | 0.00012947 | 0.00012335 | 9.6238e-05 | 0.00013066 | 0.00013276 | 0.00012156 | 0.00011646 | 0.00011915 | 0.00014453 | 0.00012211 | 0.0001084 | 0.00012102 | 0.00014437 | 0.00012626 | 0.0001372 | 0.00010931 | 0.00012078 | 0.00012859 | 0.00016207 | 0.00015469 | 0.00011729 | 0.00011771 | 0.00011803 | 0.00011868 | 0.00012386 | 0.00011099 | 0.00012239 | 0.00010878 | 0.00012507 | 0.00013655 | 0.00010316 | 9.1279e-05 | 9.5712e-05 | 0.00011365 | 0.00011938 | 0.00011377 | 0.00011444 | 0.00012132 | 0.00014256 | 0.00012539 | 0.00012596 | 9.7756e-05 | 0.00010704 | 0.00011006 | 0.00012816 | 0.00013023 | 0.00013408 | 0.00011619 | 0.00012878 | 0.00011124 | 0.00012022 | 0.00011504 | 0.00014825 | 0.00010746 | 0.00013082 | 0.00013501 | 0.00011431 | 0.00012512 | 0.00014539 | 0.00013399 | 0.00012405 | 0.0001169 | 0.00013022 | 0.00012171 | 0.00012709 | 0.00011903 | 0.00013163 | 0.00011038 | 0.00011863 | 0.00013401 | 0.0001213 | 0.00011553 | 0.00011954 | 0.00011477 | 0.00013474 | 0.00010156 | 0.00013383 | 0.00013422 | 0.00013534 | 0.0001111 | 0.0001544 | 0.00011839 | 9.3499e-05 | 9.3359e-05 | 0.0001234 | 0.00013056 | 0.00013514 | 8.5816e-05 | 9.8578e-05 | 0.00013286 | 0.00013713 | 0.00012691 | 0.00012443 | 0.00012865 | 0.00012006 | 0.0001328 | 0.00011632 | 0.00012712 | 0.00011008 | 0.00011803 | 0.00012381 | 0.00014054 | 0.00012645 | 0.00013433 | 0.00010236 | 0.00011621 | 0.00013605 | 0.00012533 | 0.00012312 | 0.00013019 | 0.00012771 | 0.00011344 | 0.00011566 | 0.00013214 | 0.0001331 | 0.00012823 | 0.00013208 | 0.00010488 | 0.00013713 | 0.00011465 | 0.00012415 | 9.5772e-05 | 0.00010249 | 0.00012327 | 0.00011494 | 0.00013691 | 0.00015123 | 0.00013205 | 0.00010923 | 0.00011633 | 0.00010752 | 0.00014132 | 0.0001324 | 0.00011584 | 0.00010837 | 0.00012339 | 0.00013166 | 0.00013724 | 0.00010988 | 0.00011587 | 0.00011004 | 0.00010721 | 0.00013859 | 0.00012837 | 0.00011412 | 0.00012836 | 0.00012326 | 0.00011509 | 0.00014253 | 0.00010036 | 0.00012485 | 0.00013195 | 0.00011524 | 0.00010965 | 0.00013753 | 0.00013908 | 0.00010527 | 0.00012493 | 0.0001335 | 0.0001106 | 0.00013377 | 0.00010886 | 0.00014291 | 0.00010994 | 0.00010453 | 0.00013572 | 0.00013888 | 0.00012898 | 0.00013322 | 0.00012556 | 0.00012746 | 0.00013247 | 0.00010783 | 0.00011523 | 0.00011106 | 0.00010252 | 0.00011074 | 0.0001117 | 0.00012352 | 0.00013195 | 0.00012642 | 0.00012473 | 0.00011266 | 0.00015126 | 0.00011553 | 0.00011031 | 0.00012926 | 0.00011403 | 0.00013708 | 0.0001219 | 0.00011665 | 0.00012619 | 0.00013196 | 9.9357e-05 | 0.00010119 | 0.00012219 | 0.00012764 | 0.00012781 | 0.00012828 | 0.00012293 | 0.00010925 | 0.0001195 | 0.00011517 | 0.00011745 | 0.0001317 | 0.00012426 | 0.00011618 | 0.00012583 | 0.00012436 | 9.8564e-05 | 9.2533e-05 | 0.00012534 | 0.00013087 | 0.00013596 | 0.00012079 | 0.00013075 | 0.00012283 | 0.00011661 | 0.00014082 | 0.00012336 | 0.00011713 | 0.00012702 | 0.0001266 | 0.00012588 | 0.00010132 | 0.00011073 | 0.00014909 | 0.0001091 | 0.00012946 | 0.00012961 | 0.00013661 | 0.00012763 | 0.00010832 | 0.00011544 | 0.00012621 | 0.00013675 | 0.00011625 | 0.00011817 | 0.00013367 | 0.00012453 | 0.00014152 | 0.00012186 | 0.00013208 | 0.00011253 | 0.00012641 | 0.00011315 | 0.00011202 | 0.00013824 | 0.00012497 | 9.9036e-05 | 0.00011529 | 0.00011673 | 0.00012757 | 0.00012341 | 0.00012857 | 0.00014113 | 0.00011435 | 0.00012766 | 0.00010339 | 0.00010318 | 0.00013336 | 0.00012335 | 0.000118 | 0.00010897 | 0.00010608 | 0.00011265 | 0.00010682 | 0.00012248 | 0.00011986 | 0.00013414 | 0.00011828 | 0.00013015 | 0.00010233 | 0.0001117 | 0.00010794 | 0.00012 | 0.00012597 | 0.00012772 | 0.00010601 | 0.00012361 | 0.00011471 | 0.0001062 | 0.00011751 | 0.00011411 | 9.6806e-05 | 0.00012781 | 0.00011608 | 0.00013511 | 0.00014143 | 0.00014505 | 0.00011048 | 0.00015583 | 0.00013358 | 0.00010779 | 0.00012126 | 0.00010545 | 0.00012158 | 0.0001076 | 0.00013084 | 0.00012087 | 0.00012986 | 0.00010874 | 0.00011122 | 0.00011251 | 0.00010462 | 0.00013482 | 0.00013598 | 0.00011652 | 0.00014072 | 0.00011603 | 0.00013532 | 0.00011821 | 0.0001191 | 0.00012773 | 0.00011467 | 0.00010731 | 0.00011873 | 0.00011382 | 0.00011633 | 0.00012141 | 0.00013311 | 0.00013307 | 0.00014366 | 0.00012584 | 0.00010835 | 0.00012691 | 0.00011575 | 0.00013142 | 0.00012714 | 0.0001325 | 0.00011196 | 9.4198e-05 | 0.0001133 | 0.00011887 | 0.00011928 | 0.00011023 | 0.00012217 | 0.00010192 | 0.00012944 | 0.0001587 | 0.0001267 | 0.00012621 | 0.00012157 | 0.00010819 | 0.00011782 | 0.00010973 | 0.00013421 | 0.0001369 | 0.00010432 | 0.00010276 | 0.00011132 | 0.00015263 | 0.0001026 | 0.00012038 | 9.6332e-05 | 0.00012355 | 0.00012483 | 0.00010783 | 0.00011753 | 0.00011883 | 0.0001005 | 0.00012737 | 0.00011973 | 0.00011508 | 0.00012223 | 9.8961e-05 | 0.00011254 | 0.00012115 | 0.00011676 | 0.00012548 | 0.00011958 | 0.00012298 | 0.00011214 | 0.00012406 | 0.00012097 | 0.00012508 | 0.00010358 | 0.00012864 | 0.00013094 | 0.00014398 | 0.00014219 | 0.00013717 | 0.00011359 | 0.00010305 | 0.00011326 | 0.00011447 | 0.00012626 | 0.00013402 | 0.00010161 | 0.00013262 | 0.00012816 | 0.00012059 | 0.00013396 | 0.00012886 | 0.00012859 | 0.00013044 | 9.8591e-05 | 0.00011588 | 0.00012878 | 0.00011868 | 0.00014878 | 0.00012521 | 0.00012356 | 0.00012487 | 0.00011599 | 0.0001255 | 0.0001065 | 0.00012084 | 0.00010916 | 0.00013612 | 0.00012165 | 0.00010183 | 0.00012506 | 0.00015396 | 0.000121 | 0.00010047 | 0.00012159 | 0.00010419 | 0.00012278 | 0.00012909 | 0.0001064 | 0.00014453 | 0.00010682 | 0.00013269 | 0.00013424 | 0.00012993 | 0.00011755 | 0.00012437 | 0.00010407 | 0.00010389 | 0.0001065 | 0.00012092 | 0.00011919 | 0.00013795 | 0.00013725 | 0.00012343 | 0.00014142 | 0.00013152 | 0.00013126 | 0.00013403 | 0.00010848 | 0.00013265 | 0.00013365 | 0.00012238 | 0.00012503 | 0.00012773 | 8.5722e-05 | 0.00012577 | 0.00012168 | 0.00012 | 0.00010519 | 0.00011726 | 0.00012685 | 0.00013631 | 0.00013669 | 0.00013172 | 0.00014307 | 0.00010531 | 0.00014162 | 0.00012866 | 0.0001209 | 0.00011633 | 0.00012469 | 0.00012221 | 0.00010632 | 0.00012345 | 0.00012513 | 0.00012504 | 0.00013859 | 0.00011222 | 0.00012908 | 0.00011284 | 0.00011601 | 0.00011936 | 0.00013058 | 0.00010227 | 0.00013033 | 0.00012272 | 0.00012372 | 0.00013075 | 0.00012232 | 0.00012087 | 9.8477e-05 | 0.00012891 | 0.00011644 | 0.00012956 | 0.00011411 | 0.00010816 | 0.00014809 | 0.00013915 | 0.00014398 | 0.00013346 | 0.00012805 | 0.00012084 | 0.00014027 | 8.6954e-05 | 0.0001133 | 0.00010944 | 0.00011103 | 0.00011624 | 0.00011531 | 0.00012994 | 0.00011651 | 0.00012605 | 0.00011211 | 0.00013094 | 0.00012086 | 0.00012283 | 0.0001039 | 0.00013551 | 0.00011794 | 0.00011468 | 0.00010255 | 0.00010035 | 0.00011927 | 0.00011496 | 8.1785e-05 | 0.00013502 | 0.00011396 | 0.00013166 | 0.00011056 | 0.00011191 | 0.0001302 | 0.00010065 | 0.0001271 | 0.00011135 | 0.00011584 | 0.00011492 | 9.8577e-05 | 0.00011749 | 0.00011297 | 0.00011591 | 0.00010619 | 0.00012363 | 0.00010594 | 0.00012142 | 0.00011997 | 0.00010281 | 0.00012361 | 0.00011975 | 0.00011235 | 0.00010018 | 0.00011553 | 0.00013315 | 0.00012236 | 0.00013101 | 0.0001146 | 0.00013922 | 0.00011581 | 0.00011773 | 0.00010841 | 0.00012588 | 0.00012132 | 0.00011096 | 0.00013579 | 0.00013809 | 0.00012453 | 0.00013435 | 0.0001407 | 0.00013339 | 0.00010891 | 0.00011105 | 0.00010982 | 0.00012725 | 0.00011621 | 0.00012756 | 0.00014669 | 0.00010495 | 0.00013089 | 0.00012301 | 0.00011022 | 0.00011244 | 0.00011637 | 0.00010753 | 0.00012098 | 0.00015155 | 0.00010896 | 0.00014697 | 0.00011669 | 0.00013479 | 0.00012299 | 0.00013093 | 0.00013528 | 0.00010652 | 0.00012796 | 0.00011862 | 0.00010707 | 0.00011612 | 0.00011131 | 0.00013938 | 0.00012772 | 0.00012989 | 0.00011906 | 0.0001128 | 0.00012862 | 0.00011465 | 0.00012528 | 0.00013047 | 0.00012102 | 0.00012969 | 0.00013223 | 0.00013093 | 0.00012319 | 0.00011731 | 0.00015154 | 0.00012283 | 0.0001119 | 9.7033e-05 | 0.00010922 | 0.00013652 | 0.00012099 | 0.00012688 | 0.00010598 | 0.00013839 | 0.00014947 | 0.00014774 | 0.0001239 | 0.00011024 | 0.00012277 | 0.00013747 | 0.00011473 | 0.00010531 | 0.00011379 | 0.00011878 | 0.00014068 | 0.00012312 | 0.00012575 | 0.00013661 | 0.00011753 | 0.00013173 | 0.00012921 | 0.0001163 | 0.00011123 | 0.00010815 | 0.00010941 | 0.00013393 | 0.00013887 | 0.00013989 | 0.00013463 | 0.00013286 | 0.00012315 | 0.00012555 | 0.00010284 | 0.0001331 | 0.00010705 | 0.00011409 | 0.00013347 | 0.00012102 | 0.00013319 | 0.00013333 | 0.00012619 | 0.00012759 | 0.00010669 | 0.00012069 | 0.00012943 | 0.00013755 | 0.00012033 | 0.00012681 | 0.00010284 | 0.00013739 | 0.00012547 | 0.00014876 | 0.00011687 | 0.00013234 | 0.00010512 | 0.00012162 | 0.00012128 | 0.00010822 | 0.00011322 | 0.00010531 | 0.00011561 | 0.00013292 | 0.0001079 | 0.00012146 | 0.00011421 | 0.00013151 | 0.00011226 | 0.00011607 | 0.00012569 | 0.00013151 | 0.00014311 | 0.00010568 | 0.00012404 | 0.00012991 | 0.00012533 | 0.00010059 | 0.00011943 | 0.00012474 | 0.00010853 | 0.00013729 | 0.00011853 | 9.3949e-05 | 0.00010075 | 0.00011815 | 0.0001125 | 0.00011676 | 0.00011973 | 0.0001225 | 0.00011955 | 0.00012153 | 0.00011779 | 0.0001192 | 0.00011555 | 0.00012246 | 0.0001378 | 0.00012628 | 0.00012811 | 0.00010862 | 0.00013631 | 0.00011944 | 0.00012909 | 0.00012462 | 0.00012716 | 0.00012766 | 0.00013053 | 0.00011305 | 0.00012589 | 0.00010705 | 0.00012915 | 0.00010716 | 0.00013569 | 0.0001178 | 8.2372e-05 | 0.00010687 | 0.00012634 | 0.00013947 | 0.00012912 | 0.00013771 | 0.00012351 | 0.00011189 | 0.00011037 | 0.0001083 | 0.00010314 | 0.00012413 | 0.00011526 | 0.00012812 | 0.00011998 | 0.00013336 | 0.00012089 | 0.0001154 | 0.00012866 | 0.00012771 | 0.00012825 | 0.00015232 | 9.7906e-05 | 0.00011891 | 0.00010369 | 0.00013011 | 0.00012685 | 0.00011844 | 0.00011756 | 9.8393e-05 | 0.00010775 | 0.00013196 | 0.00011042 | 9.6992e-05 | 0.00010579 | 0.0001146 | 0.00012412 | 0.00011795 | 0.00011383 | 0.00012003 | 0.00010472 | 0.00012017 | 0.00012244 | 0.00010999 | 0.00013115 | 0.00010753 | 0.00014173 | 0.00011845 | 0.00013224 | 0.00011802 | 0.00013657 | 0.00011321 | 0.00012127 | 9.5235e-05 | 0.00012327 | 0.0001207 | 0.00012548 | 0.00011488 | 0.0001242 | 0.00010472 | 0.00011957 | 0.00011732 | 0.00011638 | 0.00012516 | 0.00011041 | 0.00012119 | 0.00012457 | 0.00012164 | 9.7461e-05 | 0.00010995 | 0.00011171 | 0.00011976 | 0.00013774 | 0.0001443 | 0.00013504 | 9.5186e-05 | 0.0001345 | 0.00012862 | 0.0001374 | 0.00011113 | 0.0001317 | 0.00011141 | 0.00012665 | 0.00011593 | 0.00014504 | 0.00011018 | 0.00012564 | 9.5918e-05 | 0.00011705 | 0.0001247 | 0.00014044 | 0.00011364 | 0.00013499 | 0.00013401 | 0.00012152 | 0.00011711 | 0.00013566 | 0.00014021 | 0.00013436 | 0.00011415 | 0.00012338 | 0.00012258 | 0.00012921 | 0.0001213 | 0.00013339 | 0.00012855 | 0.00011317 | 0.00012657 | 0.00012329 | 9.739e-05 | 0.00011677 | 0.00011312 | 0.00011435 | 0.00010436 | 0.00013774 | 0.00010754 | 0.00013828 | 0.00012176 | 0.0001194 | 0.00011283 | 0.00010684 | 0.00011797 | 0.00011724 | 0.00013055 | 0.00011143 | 0.00013097 | 0.00011526 | 0.00010457 | 0.00012567 | 0.00010767 | 0.00011161 | 0.00011204 | 0.00010345 | 0.00012221 | 0.00013865 | 0.00013634 | 0.00012168 | 0.00012714 | 0.0001259 | 0.00011199 | 0.0001155 | 0.00012097 | 0.00012766 | 0.00012797 | 0.00013202 | 0.00010609 | 0.00013826 | 0.00013923 | 0.0001086 | 0.00013291 | 0.00010016 | 0.00012364 | 0.0001294 | 0.00013069 | 0.00011622 | 9.1482e-05 | 0.00012097 | 0.00010734 | 0.00013098 | 0.0001425 | 0.00012729 | 0.00011815 | 0.00010001 | 0.00011028 | 0.00010881 | 0.00012799 | 0.00013045 | 0.00011167 | 0.00011306 | 0.00012137 | 8.9901e-05 | 0.00011532 | 0.00010751 | 0.00011272 | 8.8543e-05 | 0.00012397 | 0.0001353 | 0.00014599 | 0.000116 | 0.00012791 | 0.00011321 | 0.00010127 | 0.00012716 | 0.00012475 | 0.0001272 | 0.00010927 | 0.00011184 | 0.00011913 | 0.00010193 | 0.0001129 | 0.00010857 | 0.00012118 | 0.00011439 | 0.00011732 | 0.00011732 | 0.00013252 | 0.00010942 | 0.00011624 | 0.00011447 | 0.00012599 | 0.00012029 | 0.00011244 | 0.00010732 | 0.00011839 | 0.00011651 | 0.00010341 | 0.00014304 | 0.00010626 | 0.0001044 | 0.00011117 | 0.0001227 | 0.00012091 | 0.00012039 | 0.00011796 | 0.00013126 | 0.00011611 | 0.00011889 | 0.00012617 | 0.00012593 | 0.0001424 | 0.00011246 | 0.00013803 | 0.00010718 | 0.00013327 | 0.00011665 | 0.00011075 | 0.00013661 | 0.00011648 | 0.00011958 | 0.00011358 | 0.00012329 | 0.00010255 | 0.00012522 | 0.00010129 | 0.00010792 | 0.00011233 | 0.00012955 | 0.00011905 | 0.00015035 | 0.00011299 | 0.00012408 | 0.00011422 | 0.00010779 | 0.00012376 | 0.00013108 | 0.00012986 | 0.00010641 | 0.00011915 | 0.00014606 | 0.00012905 | 0.00012945 | 0.0001305 | 0.00013803 | 0.00013275 | 0.00011165 | 0.00012815 | 0.00012064 | 0.00013451 | 0.00014136 | 0.00012279 | 0.00011662 | 0.00012198 | 0.0001268 | 0.00011725 | 0.00011179 | 0.00012667 | 0.0001213 | 0.00010379 | 0.00012545 | 0.00011319 | 0.00012557 | 0.00014048 | 0.00011944 | 0.00011864 | 0.00011637 | 0.00012239 | 0.0001119 | 0.00011073 | 0.00010676 | 0.00012284 | 0.00013396 | 0.00011068 | 0.00013286 | 0.00012295 | 0.00012691 | 0.00011373 | 0.00013137 | 0.00014805 | 0.00010844 | 0.00013215 | 0.00011048 | 0.00010077 | 0.00011027 | 0.00012926 | 0.00011008 | 0.00012262 | 0.00013597 | 0.00011957 | 0.00011339 | 0.00012251 | 0.00010812 | 0.00012544 | 0.00012118 | 0.00011492 | 0.00011299 | 0.00013414 | 0.00015267 | 0.00011663 | 0.00011727 | 0.00011981 | 0.00012611 | 0.00013042 | 0.0001065 | 0.00011947 | 0.0001074 | 0.00011752 | 0.00011544 | 0.00012513 | 0.00012434 | 0.00013266 | 0.00011895 | 0.0001138 | 0.00011132 | 0.00012087 | 0.00011646 | 0.00013377 | 0.00014412 | 0.00011486 | 0.00011531 | 0.00011992 | 0.0001242 | 0.00013101 | 0.00011482 | 0.00011389 | 0.00013101 | 0.00012011 | 9.9238e-05 | 0.00013837 | 0.0001387 | 0.0001123 | 0.00010878 | 0.00014496 | 0.00010549 | 0.00013553 | 0.00015197 | 0.0001138 | 0.00011944 | 0.00011076 | 0.00013896 | 0.00011414 | 0.0001358 | 0.00012806 | 0.00011884 | 0.00012003 | 0.00011329 | 0.00010857 | 0.00011734 | 0.00011994 | 0.00011172 | 0.00011254 | 0.00012779 | 0.00013606 | 0.00012895 | 0.00010336 | 0.00011229 | 0.00011903 | 0.00012605 | 0.00011276 | 0.00014818 | 0.00011354 | 0.00012648 | 0.00011124 | 0.0001259 | 0.00013493 | 0.00012587 | 0.00012659 | 8.8066e-05 | 0.00012289 | 0.0001308 | 9.4941e-05 | 0.00011908 | 0.00012227 | 0.00011226 | 0.0001038 | 9.153e-05 | 0.00013365 | 0.00013062 | 0.00011149 | 0.00012109 | 0.00012781 | 0.00011906 | 0.00011797 | 0.00010478 | 0.00011857 | 0.00012044 | 0.00010552 | 0.0001144 | 0.00010529 | 0.00011748 | 0.0001061 | 0.00010984 | 0.00011906 | 0.00010315 | 0.00011228 | 0.00013108 | 0.00012619 | 0.00011934 | 0.00012461 | 0.00013127 | 0.00010102 | 0.00012035 | 0.00010661 | 0.00011101 | 0.00012948 | 0.00012526 | 0.00012153 | 0.0001099 | 0.00014285 | 0.00013212 | 0.00014606 | 0.00014801 | 0.00012752 | 0.00012417 | 0.00012358 | 0.00010719 | 0.00012738 | 0.00010226 | 0.00013662 | 0.00012086 | 0.00014132 | 0.00012005 | 0.00013415 | 0.00011213 | 0.00010233 | 0.00010991 | 0.00010559 | 0.0001346 | 0.00012044 | 0.0001276 | 0.00012527 | 0.00010539 | 0.00011766 | 0.00012528 | 0.00010871 | 0.00011327 | 0.00013885 | 0.00011655 | 0.00013571 | 0.00013095 | 0.00010996 | 0.00010745 | 0.00011426 | 0.00012618 | 0.00011119 | 0.00012922 | 0.00011402 | 0.00011435 | 0.00013676 | 0.00011714 | 0.00012729 | 0.00011034 | 0.00010393 | 0.00011622 | 9.4106e-05 | 0.00011708 | 0.00013254 | 0.00012199 | 0.00013292 | 0.00011589 | 0.00010775 | 0.00012157 | 0.00012166 | 0.00013476 | 0.00012525 | 0.00012977 | 0.00014118 | 0.00012423 | 0.00012432 | 0.00012087 | 0.00012963 | 0.00011033 | 0.00013412 | 0.00012899 | 9.1143e-05 | 0.00013281 | 0.00011481 | 0.00012986 | 0.00014497 | 0.0001235 | 0.00012302 | 0.00011727 | 0.00011825 | 0.00013566 | 0.00011897 | 0.0001358 | 0.00011651 | 0.00011347 | 0.00012711 | 0.00012194 | 0.0001311 | 0.0001374 | 0.00012816 | 0.00011552 | 0.00011442 | 0.00011821 | 0.00011937 | 0.00010656 | 0.00013575 | 0.00014241 | 0.00012551 | 0.00011732 | 0.00010638 | 0.00013058 | 0.00014544 | 0.00012209 | 0.00012348 | 0.00012042 | 0.00011422 | 0.00011934 | 0.00011766 | 0.00012031 | 0.00014463 | 8.2251e-05 | 0.00012315 | 9.275e-05 | 0.00012214 | 0.00012261 | 0.00011769 | 0.00012931 | 0.00011577 | 0.00010824 | 0.00012903 | 0.00011572 | 0.0001064 | 0.00011344 | 0.00013342 | 0.0001271 | 8.6812e-05 | 0.00012503 | 0.00010906 | 0.00013239 | 0.00012672 | 0.00013167 | 0.00011216 | 9.6733e-05 | 0.00014254 | 0.00011223 | 0.00013371 | 0.00012207 | 0.00014001 | 0.00012386 | 0.00011475 | 0.00011502 | 0.00013751 | 0.00010922 | 0.0001095 | 0.00013207 | 0.00014122 | 0.00013148 | 0.00012866 | 0.00015458 | 0.00011503 | 0.0001242 | 0.00011294 | 0.00011839 | 0.00011761 | 0.00012225 | 0.00011932 | 0.00013587 | 0.00012394 | 0.00013452 | 0.00011663 | 0.00010342 | 0.00011113 | 0.00013172 | 0.00011489 | 0.00011941 | 0.0001355 | 0.00011841 | 0.00012527 | 0.00010666 | 0.00014164 | 0.00014374 | 0.00012832 | 0.0001195 | 0.00012681 | 0.00011478 | 0.00012247 | 0.00010293 | 0.00011208 | 0.00010558 | 0.00012921 | 0.00012618 | 0.00010543 | 0.00011258 | 0.00012041 | 0.00010849 | 0.00012723 | 0.0001138 | 9.8732e-05 | 0.00010703 | 0.00011524 | 0.00011467 | 0.00011126 | 0.00013253 | 0.00011766 | 0.00011103 | 0.00013016 | 0.00012488 | 0.00010468 | 0.00012585 | 0.00010518 | 0.00013543 | 0.00012942 | 0.00010027 | 0.00011249 | 0.00011873 | 0.00012958 | 0.00010439 | 0.0001105 | 0.00012952 | 0.00013413 | 0.00013501 | 0.00014317 | 0.00010514 | 0.00011093 | 0.00011362 | 0.00014226 | 0.00013562 | 0.00012284 | 0.00012905 | 0.00011613 | 0.00013387 | 0.00012801 | 0.00012996 | 0.00011737 | 0.00012076 | 0.00015077 | 0.00014114 | 0.00012397 | 0.00013166 | 0.00012067 | 0.00011172 | 0.0001065 | 0.00013077 | 0.00011102 | 0.00011499 | 0.00012574 | 0.00012325 | 0.00012916 | 0.00012564 | 0.00013036 | 0.00012778 | 0.00011044 | 0.00013411 | 0.00011067 | 0.00011142 | 0.00011455 | 0.00013092 | 0.00014648 | 0.00011084 | 0.00012976 | 0.00012298 | 0.00010669 | 0.00010273 | 0.00014047 | 0.00011387 | 0.00011688 | 9.9277e-05 | 0.00012036 | 0.00012201 | 0.00010134 | 0.00012552 | 0.00012515 | 0.00010159 | 0.00014008 | 0.0001329 | 0.00011243 | 0.00012954 | 0.00011516 | 0.00012196 | 0.00010218 | 0.00010922 | 0.00010799 | 0.00011739 | 0.00011057 | 0.00012591 | 0.00013562 | 0.00010446 | 9.8774e-05 | 0.00010196 | 0.00013384 | 0.00011204 | 0.0001183 | 0.00012254 | 0.00013792 | 0.0001058 | 9.7017e-05 | 0.00011961 | 0.00012094 | 0.00012301 | 0.00013339 | 0.00012513 | 0.00011659 | 0.00012006 | 0.00012471 | 0.00011077 | 0.00014889 | 0.00012624 | 0.00014441 | 0.00013358 | 0.0001232 | 0.00010851 | 0.00014271 | 0.00013124 | 0.00013227 | 0.00010822 | 0.00011031 | 0.00013257 | 0.00013157 | 0.00012042 | 0.00012385 | 0.00013951 | 0.00011187 | 0.00013062 | 0.00013864 | 0.00012251 | 0.00012618 | 0.00014347 | 0.00013472 | 0.00012248 | 0.00013339 | 0.00011367 | 0.00014921 | 9.5505e-05 | 0.00011072 | 0.00012814 | 0.00011721 | 0.00011132 | 0.00013451 | 0.0001307 | 0.00011537 | 0.00011959 | 0.00011158 | 0.0001063 | 0.00012254 | 0.00011797 | 8.9955e-05 | 0.00012137 | 0.00012277 | 0.00013342 | 0.0001226 | 0.00013443 | 0.00010689 | 0.00014156 | 0.00014053 | 0.00012144 | 0.000124 | 0.00011634 | 0.00013367 | 0.00011655 | 0.00012496 | 0.00011042 | 0.00012186 | 0.00011088 | 0.00013208 | 0.00012889 | 0.00012316 | 0.00013115 | 0.00014138 | 0.00012252 | 0.00012567 | 0.0001064 | 0.00013677 | 0.0001289 | 0.00013233 | 0.0001147 | 0.00012222 | 0.00012479 | 0.0001174 | 0.00010941 | 0.00011046 | 0.0001287 | 0.00012712 | 0.00012387 | 0.00012739 | 0.00012256 | 0.0001125 | 0.00012014 | 9.678e-05 | 0.00010947 | 0.00012423 | 0.00011462 | 0.00013442 | 0.00012424 | 0.00013135 | 0.00012759 | 0.00011045 | 0.00010549 | 0.00012695 | 0.000143 | 0.00011861 | 0.00012536 | 0.00013451 | 0.00012975 | 0.00010712 | 0.00014548 | 0.00011317 | 0.00013079 | 0.0001229 | 0.00012812 | 0.00011884 | 0.00012219 | 0.00012639 | 0.00012745 | 0.00012004 | 0.00012714 | 0.00015508 | 0.00011751 | 0.000112 | 0.00012073 | 0.00012978 | 0.0001358 | 9.831e-05 | 0.00012004 | 0.00013815 | 9.5273e-05 | 0.00012156 | 0.00012854 | 0.00010205 | 0.00014567 | 0.00013143 | 0.0001284 | 0.0001202 | 0.00013251 | 0.0001376 | 0.00013129 | 0.00012493 | 0.00011121 | 0.00010655 | 0.0001066 | 0.00013014 | 0.00010727 | 9.157e-05 | 0.0001289 | 0.00012476 | 9.1937e-05 | 0.00012035 | 0.00013083 | 0.0001462 | 0.00010739 | 0.00014235 | 0.00011761 | 0.00010281 | 0.00011508 | 0.00011454 | 0.00013677 | 0.00011725 | 0.00011151 | 0.00011627 | 0.00010287 | 0.00012078 | 0.00010094 | 0.00011773 | 0.0001246 | 0.00011839 | 0.00012119 | 0.00012071 | 0.00012983 | 0.00012862 | 0.00011134 | 0.00010708 | 0.00012607 | 0.00011581 | 0.00010597 | 0.00011303 | 0.00011333 | 0.00012927 | 0.00012646 | 0.00013885 | 0.00012244 | 0.00013589 | 0.00013262 | 0.00012297 | 0.00013655 | 0.0001258 | 0.00011395 | 9.8871e-05 | 0.00012815 | 0.00012932 | 0.00011328 | 0.00012224 | 0.00012152 | 9.7959e-05 | 0.0001302 | 0.00012324 | 0.00012 | 0.00010877 | 0.00013341 | 0.00010504 | 0.00011353 | 0.00015144 | 0.0001015 | 0.00013922 | 0.00011603 | 0.00011426 | 0.00013012 | 0.00011627 | 0.00013039 | 0.00011635 | 0.00012124 | 0.00011135 | 0.00012856 | 0.00012741 | 0.00013915 | 0.00012399 | 9.5174e-05 | 0.00012864 | 0.0001196 | 0.00014326 | 0.00010951 | 0.00013573 | 0.00013175 | 0.00011015 | 0.00012195 | 0.00012031 | 0.00011967 | 0.00010918 | 0.00013688 | 0.00013495 | 0.00013841 | 0.00011352 | 0.00011301 | 0.00012693 | 0.00010637 | 0.00011144 | 0.00013401 | 0.00013503 | 0.00012116 | 0.00014245 | 0.00013336 | 0.00011951 | 0.00010562 | 0.00011817 | 0.00014932 | 0.00011537 | 0.00011669 | 0.00011527 | 0.00012512 | 0.00012368 | 0.00012685 | 0.00013693 | 0.00012113 | 0.0001487 | 0.00010562 | 0.00011129 | 0.00011075 | 0.00011926 | 0.00011231 | 0.00014053 | 0.0001159 | 0.00010164 | 0.00012152 | 0.00012647 | 0.0001212 | 0.00012755 | 0.00012374 | 0.00014246 | 0.00012128 | 0.00011895 | 0.0001101 | 0.00011359 | 0.00012593 | 0.00013536 | 0.00012212 | 0.00011301 | 0.00011568 | 0.00012438 | 0.00013402 | 0.00012623 | 0.00012697 | 0.00014292 | 0.00014217 | 0.00010709 | 0.00013052 | 9.0351e-05 | 0.00013265 | 0.00012667 | 0.00011103 | 0.00011241 | 0.00012195 | 0.00013759 | 9.6412e-05 | 0.00012128 | 0.00012911 | 9.9932e-05 | 0.00011641 | 0.00010662 | 0.00012784 | 0.00012219 | 0.00012009 | 0.00013931 | 0.00013375 | 0.00012723 | 0.00012976 | 0.00013848 | 0.00011328 | 0.00012773 | 0.00013448 | 0.00013675 | 0.00013471 | 0.00012476 | 0.00011999 | 0.00013031 | 0.00012286 | 0.00012528 | 0.00013011 | 0.00011618 | 0.00010599 | 0.00012169 | 0.00011534 | 0.00010608 | 0.00013189 | 0.00013061 | 0.00011966 | 0.00011445 | 9.8838e-05 | 0.00012334 | 0.00013167 | 0.00011973 | 0.00011658 | 0.00013742 | 0.0001176 | 0.00013742 | 0.00012088 | 0.00012758 | 0.00011248 | 0.00012096 | 0.00012027 | 0.00014487 | 0.00010901 | 0.00013808 | 0.00012527 | 0.00013548 | 0.00012778 | 0.00010805 | 0.00014216 | 0.00011811 | 0.00010872 | 0.00010614 | 0.00011362 | 0.00013662 | 0.0001182 | 0.0001167 | 0.00011515 | 0.00012569 | 0.0001225 | 0.00013473 | 9.772e-05 | 0.00011002 | 0.00011717 | 9.4809e-05 | 0.00011348 | 0.00011592 | 0.00012807 | 0.00010655 | 0.00014063 | 0.00013873 | 0.00011192 | 0.00012631 | 0.00012559 | 0.00013011 | 0.00011604 | 0.00012953 | 0.00012608 | 0.00011901 | 0.00012131 | 0.00011991 | 0.0001323 | 0.00012366 | 0.00010515 | 0.0001303 | 0.00010583 | 0.00011609 | 0.0001369 | 0.00013198 | 0.00012681 | 0.00013097 | 0.00012239 | 0.00011873 | 0.00012816 | 0.00014148 | 0.00016078 | 0.00012833 | 0.00011523 | 0.00013577 | 0.0001258 | 0.00013414 | 0.00013945 | 0.00011969 | 9.775e-05 | 0.00012337 | 0.00014383 | 0.00012948 | 0.00011777 | 0.00014199 | 0.00011155 | 0.00011694 | 0.00011805 | 0.00012874 | 0.00012821 | 0.00012582 | 0.00013847 | 0.00014216 | 0.00011972 | 0.00011283 | 0.00010997 | 0.00013597 | 0.00013932 | 0.00012032 | 0.00011146 | 0.00011269 | 0.00012418 | 0.00010979 | 0.00013098 | 0.00010947 | 0.00011636 | 0.00011238 | 0.00014229 | 0.0001271 | 0.00011246 | 0.00012601 | 0.00012209 | 0.0001351 | 0.00011334 | 0.00012746 | 0.00013215 | 0.00013077 | 0.00012419 | 0.00011642 | 0.00011582 | 0.00011296 | 0.00014112 | 0.00011679 | 0.00012881 | 0.00012001 | 9.9681e-05 | 0.00012246 | 0.00011573 | 0.00012054 | 0.0001181 | 0.00011546 | 0.00012938 | 0.00012199 | 0.00012529 | 0.00012517 | 0.00011674 | 0.000104 | 0.00012663 | 0.00012741 | 0.00010865 | 9.8372e-05 | 0.00013189 | 9.5145e-05 | 9.9567e-05 | 0.00012432 | 0.00012068 | 0.00014057 | 0.00015025 | 0.00012328 | 0.00010979 | 0.00014463 | 0.00011675 | 0.0001396 | 0.0001192 | 0.00010314 | 0.00011857 | 0.00011765 | 0.00011269 | 0.00014088 | 0.00013975 | 0.00012309 | 0.00013646 | 0.00013303 | 0.00012166 | 0.00011534 | 0.00010443 | 9.7308e-05 | 0.00014554 | 0.00011508 | 0.00012147 | 0.00012065 | 0.00012843 | 0.00011546 | 8.6345e-05 | 0.00014027 | 0.00012629 | 0.00012647 | 0.00011611 | 0.00013463 | 0.00010869 | 0.00011996 | 0.00010995 | 0.0001305 | 0.00013775 | 0.00012162 | 0.00010165 | 0.00011755 | 0.00011892 | 0.00011779 | 0.00011821 | 0.00011258 | 0.00010429 | 0.0001003 | 0.00011641 | 9.3887e-05 | 0.00011058 | 0.00012599 | 0.00011762 | 0.00013992 | 0.00011229 | 0.0001207 | 0.00013124 | 0.00012287 | 0.00012948 | 0.00011245 | 0.00011748 | 0.00012219 | 0.00012513 | 0.00012686 | 0.00013535 | 0.00011584 | 0.00010351 | 0.00011568 | 0.00012188 | 0.000125 | 0.0001112 | 0.0001283 | 0.00014006 | 0.00013458 | 0.00011844 | 0.00013752 | 0.00010402 | 0.00011031 | 0.00012305 | 0.00012166 | 0.00011519 | 0.00012049 | 0.00011144 | 0.00014718 | 0.00011391 | 0.00012458 | 0.00011954 | 0.00011054 | 0.00013144 | 0.00013677 | 0.00013644 | 0.00010929 | 0.00010107 | 9.3893e-05 | 0.00011951 | 0.00013223 | 0.00011192 | 0.00010592 | 0.00012638 | 0.00015526 | 0.00010994 | 0.00011815 | 0.00011192 | 0.00010659 | 0.0001258 | 0.00012423 | 9.7716e-05 | 0.00011528 | 0.00013988 | 0.00011211 | 0.00012313 | 0.0001172 | 0.00012025 | 0.00012158 | 0.00012172 | 0.00012016 | 0.00012132 | 0.00012704 | 0.00013015 | 0.00012802 | 0.00014336 | 0.00012133 | 0.00012787 | 0.00011364 | 0.00011818 | 0.00010196 | 0.00014596 | 0.00012498 | 0.0001353 | 0.00012498 | 0.00013561 | 0.00011313 | 0.00014474 | 0.00011488 | 0.00011299 | 0.00012567 | 0.00014651 | 0.00012187 | 0.00011567 | 0.00010606 | 0.0001444 | 0.0001093 | 0.00012792 | 0.00010266 | 0.00013828 | 0.00013877 | 9.598e-05 | 0.00012376 | 0.00013189 | 9.0626e-05 | 0.00014219 | 0.00012309 | 0.00014601 | 0.0001278 | 0.00012199 | 0.00011985 | 0.00010796 | 0.00012239 | 0.00011272 | 0.00012713 | 0.00013181 | 9.1094e-05 | 0.00012153 | 0.00013116 | 0.00012375 | 0.0001251 | 0.00012363 | 0.00011507 | 0.00010924 | 0.0001268 | 0.0001244 | 0.00014423 | 0.00011895 | 0.00013157 | 0.00012796 | 0.00012196 | 0.00011672 | 0.00012148 | 0.00012419 | 9.0294e-05 | 0.00011441 | 0.00012678 | 0.00010535 | 0.00011496 | 0.00010275 | 0.00011974 | 0.00011377 | 0.00011973 | 0.00013013 | 0.00011897 | 0.0001317 | 0.00012985 | 0.00013574 | 0.00012115 | 0.00012787 | 0.00011022 | 0.00011734 | 0.00011764 | 0.00012085 | 0.00012518 | 0.0001328 | 0.00010744 | 0.00013059 | 0.000135 | 0.00010473 | 0.00011182 | 0.00013429 | 0.00012151 | 0.00012877 | 0.00012675 | 0.00012168 | 0.00012402 | 0.00013075 | 0.0001106 | 0.0001208 | 0.00013188 | 0.00013563 | 0.0001168 | 0.00013667 | 0.00011822 | 9.7247e-05 | 0.00012989 | 0.00011399 | 0.00010378 | 0.00012089 | 0.00012201 | 0.00012335 | 0.00012828 | 0.00011864 | 0.00012465 | 0.00014564 | 0.00011725 | 0.00011565 | 0.00010605 | 0.0001505 | 0.00012121 | 0.00011542 | 0.00011341 | 0.00013966 | 0.0001353 | 0.00012296 | 0.0001098 | 0.00014074 | 0.00012321 | 9.3528e-05 | 0.00012433 | 0.000116 | 0.00010732 | 0.00012721 | 0.00011528 | 0.00012212 | 0.0001345 | 0.00010196 | 0.0001156 | 0.00013243 | 0.00010845 | 0.00011103 | 0.00013738 | 0.00011553 | 0.00015716 | 0.0001101 | 0.00012352 | 0.00012257 | 0.00013214 | 0.00011194 | 0.00011057 | 0.00012547 | 0.0001031 | 0.00012005 | 0.00013966 | 0.00013789 | 0.00012105 | 0.00014343 | 0.00013522 | 0.00013636 | 0.00014981 | 0.00012241 | 0.00013705 | 0.0001462 | 0.00012791 | 0.0001239 | 0.00012876 | 0.00012831 | 0.00013064 | 0.00012213 | 0.0001025 | 0.00011169 | 0.00011755 | 0.00013644 | 0.00013598 | 0.00013936 | 0.00012368 | 0.00012052 | 0.00011286 | 0.00012969 | 0.00011579 | 0.00012684 | 0.00013728 | 0.00011486 | 0.00012658 | 0.0001135 | 0.00013742 | 0.0001217 | 0.00012152 | 0.00011941 | 0.00011869 | 0.00011208 | 0.0001177 | 0.00012582 | 0.00013083 | 0.00010913 | 0.00014443 | 0.00011463 | 0.00010483 | 9.6768e-05 | 0.00012098 | 0.00011262 | 0.00012595 | 0.000112 | 0.00011944 | 0.00011833 | 0.00013575 | 0.00014095 | 0.00012074 | 0.00010599 | 0.00012326 | 0.00011756 | 0.0001372 | 0.00011435 | 0.00013165 | 0.00013438 | 0.00012298 | 0.00012204 | 0.00012584 | 9.5852e-05 | 0.00012451 | 0.00011821 | 0.00013665 | 0.00011182 | 0.00012942 | 0.00014198 | 0.00011721 | 0.00013799 | 0.00011935 | 0.00010812 | 9.9288e-05 | 9.2428e-05 | 0.00011335 | 0.00012801 | 0.00011867 | 0.00011559 | 0.00012212 | 0.00012228 | 0.00011635 | 0.00011809 | 0.00010962 | 0.00012836 | 0.00010866 | 0.00011098 | 0.00010464 | 0.00010822 | 0.00011611 | 0.00012341 | 0.00012405 | 0.00012098 | 0.00014416 | 0.0001243 | 0.00012785 | 9.7032e-05 | 0.00011625 | 0.00010779 | 0.00013244 | 0.00012273 | 0.00014997 | 9.9725e-05 | 0.00011963 | 0.00012859 | 0.00013399 | 0.00010971 | 0.00011505 | 0.00011908 | 0.00011921 | 0.00013011 | 0.00014959 | 0.00014925 | 0.00011628 | 0.00011602 | 0.00012385 | 9.7761e-05 | 0.00013374 | 0.00011742 | 0.00012061 | 0.00013403 | 0.00012115 | 0.00011092 | 0.00011766 | 0.00012183 | 0.00012213 | 0.00011257 | 0.00010392 | 0.00011746 | 0.00013077 | 0.0001288 | 0.00010837 | 0.00013911 | 0.00011636 | 0.00013198 | 0.00011772 | 0.0001287 | 0.00013191 | 0.00015038 | 0.00012766 | 0.00012978 | 0.00013057 | 0.0001214 | 0.000103 | 0.00010899 | 0.00013541 | 0.00010246 | 0.00011552 | 0.00011575 | 0.00012378 | 0.00012998 | 0.00013755 | 0.0001279 | 0.00010966 | 0.00012286 | 0.00011927 | 0.00012784 | 9.7006e-05 | 0.00010915 | 0.00012877 | 0.00010205 | 0.00010934 | 0.00011848 | 0.00011315 | 0.00013078 | 0.00010969 | 0.0001229 | 0.00011799 | 0.00011512 | 0.00012546 | 0.00012473 | 0.00013204 | 0.00010575 | 0.00011533 | 0.00011246 | 0.00013512 | 0.0001623 | 0.00012707 | 0.00011439 | 0.00010912 | 0.00010656 | 0.00012377 | 9.4648e-05 | 0.00013056 | 0.00012414 | 0.00012562 | 0.00011516 | 0.00012502 | 0.00012462 | 0.00010327 | 0.00010846 | 0.00013626 | 0.00011013 | 0.00012607 | 0.00012647 | 0.00013524 | 0.00011982 | 0.0001367 | 0.00014036 | 0.00012261 | 0.00013649 | 0.00014145 | 0.0001123 | 0.00012083 | 0.00013009 | 0.00011209 | 0.00011723 | 0.00012906 | 0.00013137 | 0.00011574 | 0.0001263 | 0.00014788 | 0.00012605 | 0.00010519 | 0.00010353 | 0.00012597 | 0.00011665 | 0.0001127 | 0.00011197 | 0.00013116 | 0.00011891 | 0.00011365 | 9.5283e-05 | 0.00013351 | 0.00013248 | 0.00010618 | 0.00011967 | 0.00013867 | 0.00012695 | 0.0001238 | 0.0001154 | 0.00012194 | 0.00012526 | 0.00012166 | 0.00013101 | 0.00011458 | 0.00010872 | 0.00014879 | 0.0001173 | 0.00011355 | 0.00010608 | 0.00010784 | 0.00010332 | 0.00013524 | 0.00011516 | 0.00012108 | 0.00011495 | 0.00012087 | 0.00010901 | 0.00011182 | 9.4334e-05 | 0.00013174 | 0.00011425 | 0.00011231 | 0.00012078 | 0.00010906 | 0.00010381 | 0.00010865 | 0.00011277 | 0.0001161 | 0.00012357 | 0.00011377 | 0.00015315 | 0.00012931 | 0.00012581 | 0.00011344 | 0.00011136 | 0.00012714 | 0.00012475 | 0.00011586 | 0.00014507 | 0.00010815 | 0.00012216 | 0.00012392 | 0.00013329 | 0.00012702 | 0.00011982 | 0.00011504 | 0.00010393 | 0.00011668 | 0.00011568 | 0.00011923 | 0.00013526 | 0.00014363 | 0.00012242 | 0.00015062 | 0.00011807 | 0.00013538 | 0.00011849 | 9.9288e-05 | 0.00010334 | 0.00012209 | 0.00011347 | 0.00011969 | 0.0001276 | 0.00011499 | 0.00010666 | 0.00014141 | 0.00013039 | 0.00012517 | 0.00013368 | 0.00011379 | 0.00013124 | 0.00011958 | 0.00011834 | 0.00011827 | 0.00011938 | 0.00012822 | 0.00013405 | 0.00010257 | 0.00011562 | 0.00012154 | 0.00012221 | 0.0001267 | 0.00010829 | 0.00013174 | 0.0001262 | 0.00013046 | 0.00013364 | 0.00012958 | 0.00011136 | 0.00011305 | 0.00013891 | 0.00012515 | 0.00012904 | 0.00013987 | 0.00012039 | 0.00012539 | 0.00012158 | 0.00013208 | 0.00012404 | 0.00012822 | 0.00012082 | 0.00012281 | 0.00013794 | 0.0001241 | 0.00012694 | 0.00010098 | 0.00012744 | 0.00010393 | 0.00012815 | 0.0001347 | 0.00010518 | 0.00012343 | 0.00012838 | 0.00012476 | 0.00011875 | 0.00012288 | 0.00012707 | 0.000109 | 0.00012604 | 0.00014321 | 9.5896e-05 | 0.00012285 | 0.0001333 | 0.00012952 | 0.00011805 | 0.00011639 | 0.00012927 | 0.00011087 | 0.00013434 | 0.00012605 | 0.00014032 | 0.00010476 | 0.0001254 | 0.00012239 | 0.00011428 | 0.00012382 | 0.00011279 | 0.00012347 | 0.00011177 | 0.00012863 | 0.00013241 | 0.00012127 | 0.00012084 | 9.6771e-05 | 0.00012117 | 0.00012478 | 0.0001074 | 0.00010943 | 0.00011913 | 0.00013009 | 0.0001003 | 0.00013914 | 0.00011386 | 0.00011467 | 0.00011033 | 0.00012398 | 0.00011528 | 0.0001197 | 0.00011212 | 0.00012523 | 0.00013476 | 0.0001345 | 0.0001171 | 0.00013549 | 0.00012267 | 0.00011115 | 0.00011609 | 0.00011698 | 0.00015216 | 0.00011463 | 0.000112 | 0.00012844 | 0.00013783 | 0.00012225 | 0.00011317 | 0.00012718 | 0.00012925 | 0.00012768 | 0.00013298 | 0.00014112 | 0.00012819 | 0.00013834 | 0.00013104 | 0.00011052 | 0.00012199 | 0.00011329 | 0.00010192 | 0.00011418 | 0.00011424 | 0.00011138 | 0.00010318 | 0.00011204 | 0.00012622 | 0.00012692 | 0.00010175 | 0.00010106 | 0.0001257 | 0.00012509 | 0.00013017 | 0.00011813 | 0.00010847 | 0.00013229 | 0.00011518 | 0.00012208 | 0.00011493 | 0.00011665 | 0.00010782 | 0.00012748 | 0.00013016 | 0.00012881 | 0.00012087 | 0.00010719 | 0.00013368 | 0.00012682 | 0.00014769 | 0.00012973 | 0.00012856 | 0.00013148 | 0.00013791 | 0.00012961 | 0.00013932 | 0.00011219 | 0.00013787 | 9.9848e-05 | 9.7096e-05 | 0.00010963 | 0.00012576 | 0.00013081 | 0.00012854 | 0.00010983 | 0.00013386 | 0.0001012 | 9.5486e-05 | 0.00013055 | 0.00011865 | 0.00013684 | 0.0001126 | 0.00012616 | 0.00011859 | 9.7528e-05 | 0.00012657 | 0.00010837 | 0.00011609 | 0.00013187 | 0.00011975 | 0.00011268 | 0.0001021 | 0.00013812 | 0.0001102 | 0.00012264 | 0.00011112 | 0.00011754 | 0.00011063 | 0.00014155 | 0.00013214 | 0.00011591 | 0.00011634 | 0.00013665 | 0.00012493 | 0.00014191 | 0.00012727 | 0.00012147 | 0.00011747 | 0.00010418 | 0.00012608 | 0.00010305 | 0.00014215 | 0.00011733 | 9.8725e-05 | 0.00011033 | 0.00010724 | 0.00011409 | 0.0001216 | 0.00013686 | 0.00011959 | 0.00014998 | 0.00011903 | 0.00011726 | 0.00011766 | 0.00012274 | 0.00010745 | 0.00011104 | 0.00010633 | 0.00012841 | 0.00011285 | 0.00013536 | 0.00010887 | 0.00011454 | 0.00011458 | 0.00011991 | 9.7723e-05 | 0.00012472 | 0.00013194 | 0.00013602 | 0.00011854 | 0.00013144 | 0.00011381 | 0.00012181 | 0.00012369 | 0.00012617 | 0.00011325 | 0.00013592 | 0.00012892 | 0.00011382 | 0.00012101 | 0.00011724 | 0.00010996 | 0.00011876 | 0.00015109 | 0.0001208 | 0.00012348 | 0.00013196 | 0.00013837 | 0.00013819 | 0.00014305 | 0.00010888 | 0.00012658 | 0.0001317 | 0.00012031 | 0.00013932 | 0.00012408 | 0.00011911 | 0.00012277 | 0.00013839 | 0.00012503 | 0.00011242 | 0.00012745 | 0.00014173 | 0.00011913 | 0.00012255 | 0.00012346 | 0.0001185 | 0.00010951 | 0.00014049 | 0.00012601 | 0.00014757 | 0.00011737 | 0.00013677 | 0.00012488 | 0.00010836 | 0.00012519 | 0.00012303 | 9.6807e-05 | 0.00013856 | 0.00012202 | 0.00011815 | 0.00013085 | 0.00012657 | 0.00010907 | 0.00010985 | 0.00012262 | 0.00011479 | 0.0001363 | 0.0001179 | 0.0001181 | 0.00011178 | 0.00011446 | 0.00013725 | 0.00011439 | 0.00011029 | 0.00011136 | 0.00013616 | 0.00010067 | 0.00010192 | 9.3122e-05 | 0.00013061 | 0.0001186 | 0.00011014 | 0.00013157 | 0.00011588 | 0.00011712 | 0.00011757 | 0.00012863 | 0.00012333 | 0.00012803 | 0.00013439 | 0.00012952 | 0.00010965 | 0.00010857 | 0.00011375 | 0.00012575 | 0.00012843 | 0.00012046 | 0.00012631 | 0.00012934 | 0.00012066 | 0.00012116 | 0.00010605 | 0.00013014 | 0.00012798 | 0.00012512 | 0.00012651 | 0.00013962 | 9.3965e-05 | 0.00013 | 0.00011486 | 0.00012366 | 0.00010454 | 0.00013597 | 0.00011718 | 0.00013038 | 0.00010619 | 0.00011667 | 0.00011056 | 0.00011827 | 9.8741e-05 | 0.00013094 | 0.00013016 | 0.00011694 | 0.00014586 | 0.00013912 | 0.00011747 | 0.00011874 | 0.00011887 | 0.00012363 | 0.00011068 | 9.2601e-05 | 0.0001215 | 0.00013789 | 0.00012613 | 0.00012694 | 0.00012812 | 0.00011649 | 0.00011284 | 0.00011975 | 0.0001437 | 0.00011586 | 0.00011103 | 0.00013349 | 0.00014472 | 0.00011855 | 0.00013876 | 0.00013206 | 0.00011593 | 0.00011196 | 0.00010963 | 0.00012361 | 0.00010177 | 0.0001052 | 0.00011442 | 0.00012333 | 9.4686e-05 | 0.00012562 | 0.00013463 | 0.00012544 | 0.0001232 | 0.00012516 | 0.00013718 | 0.00013894 | 0.00013646 | 0.0001444 | 0.0001393 | 0.00012079 | 0.00013203 | 0.00010377 | 0.00011626 | 0.00012814 | 0.00011452 | 0.00012353 | 9.4255e-05 | 0.0001089 | 0.00011689 | 0.00010767 | 0.00013821 | 0.00012716 | 0.0001324 | 0.0001095 | 0.00011553 | 0.00011592 | 0.00014108 | 0.00012262 | 0.00012605 | 0.00011125 | 0.0001195 | 0.0001001 | 0.00012002 | 0.00012131 | 0.00010954 | 0.00011004 | 0.00013598 | 8.8798e-05 | 0.0001186 | 0.00012275 | 0.00012615 | 0.00012484 | 0.00010935 | 0.00012672 | 0.00013171 | 0.0001221 | 0.00012918 | 0.00011848 | 0.00012384 | 0.00014882 | 0.00013128 | 0.00013843 | 0.00013231 | 0.00013666 | 0.00012922 | 0.00012931 | 0.00013409 | 0.00013181 | 0.00011451 | 0.00015063 | 0.00011603 | 0.00012563 | 0.00011951 | 0.00011358 | 0.0001248 | 0.00010864 | 0.00012718 | 0.00012708 | 0.00013259 | 0.00015968 | 0.00011345 | 0.00012584 | 0.00011435 | 0.00014154 | 0.00011992 | 0.00011343 | 0.0001497 | 0.00010622 | 0.0001263 | 0.00011669 | 0.00011752 | 0.00011453 | 0.00012614 | 0.00011638 | 0.0001186 | 0.00012057 | 0.00013476 | 0.00012472 | 0.00012432 | 0.00012119 | 0.0001422 | 0.0001169 | 0.00011607 | 0.00012918 | 0.00012188 | 0.00013136 | 0.00013595 | 0.00013472 | 0.00013557 | 0.00010024 | 0.00011752 | 0.00011595 | 0.00012647 | 0.00011631 | 0.00012498 | 0.00013496 | 0.00011688 | 0.00013214 | 0.0001384 | 0.00012964 | 0.00010938 | 0.00011337 | 0.00012088 | 0.00011586 | 0.00013678 | 0.00010603 | 0.00012655 | 0.0001146 | 0.00012604 | 0.00011163 | 0.00010264 | 0.00013317 | 0.00011992 | 0.00011996 | 0.00012604 | 0.00011194 | 0.00012791 | 0.00011457 | 0.00010125 | 0.00015179 | 0.00012051 | 0.00012329 | 0.00011912 | 0.00011462 | 0.00012069 | 0.00012859 | 0.00010987 | 0.00011002 | 0.0001083 | 0.00012028 | 0.00011348 | 0.00013011 | 0.00014009 | 0.00012054 | 0.00011646 | 0.00012133 | 9.7936e-05 | 0.00011262 | 0.00013666 | 0.00012629 | 0.00014408 | 0.00011857 | 0.00014744 | 0.00013538 | 0.0001303 | 0.00013387 | 0.00013796 | 0.00012776 | 0.00011791 | 0.00011802 | 0.00012113 | 0.00012593 | 0.00013072 | 0.0001106 | 0.00011873 | 0.00012193 | 0.00012654 | 0.00014399 | 0.00011235 | 8.9672e-05 | 0.00012202 | 0.00012208 | 0.00011551 | 0.00012488 | 0.00013864 | 0.00013453 | 0.00013084 | 0.00013071 | 0.00012603 | 0.00010947 | 0.00011453 | 0.0001383 | 0.00011627 | 0.00011108 | 0.00011444 | 0.00011069 | 0.00011444 | 0.00013848 | 0.00010505 | 0.0001379 | 0.00010602 | 0.00013266 | 0.0001443 | 0.00010662 | 0.00013233 | 0.00014318 | 0.00011041 | 0.00010639 | 0.00012984 | 0.000117 | 0.00010604 | 9.88e-05 | 0.00012658 | 0.0001309 | 0.00013309 | 0.00012087 | 0.00013061 | 0.0001337 | 0.00015363 | 0.000135 | 0.00011856 | 0.00012354 | 0.00010842 | 0.00013183 | 0.0001282 | 0.00011749 | 0.00012297 | 0.00011876 | 0.00010193 | 0.00014785 | 0.00012119 | 0.00011434 | 0.00013051 | 0.00011879 | 0.0001269 | 0.00013635 | 0.00010528 | 0.00013688 | 0.00011601 | 0.00011213 | 0.0001086 | 0.00012463 | 0.00010219 | 0.00012471 | 0.00010393 | 0.00011747 | 0.00011353 | 0.00014443 | 0.00012468 | 0.00013041 | 0.00010084 | 0.00012301 | 0.00013044 | 0.00011102 | 0.00011963 | 0.00012265 | 0.00010663 | 0.00011508 | 0.0001203 | 0.00010516 | 0.00011478 | 0.00013345 | 0.00014842 | 0.00011634 | 0.00012491 | 0.00011299 | 0.00011574 | 0.00012479 | 0.00014211 | 0.00012399 | 0.00011025 | 0.00013165 | 0.00011701 | 0.00011045 | 0.00014519 | 0.00010994 | 0.00011369 | 0.0001175 | 0.00011932 | 0.00010943 | 0.00011877 | 0.00014257 | 0.00014654 | 9.8467e-05 | 0.00011288 | 0.00012163 | 0.00011935 | 0.00013282 | 0.00013915 | 0.00011056 | 0.0001045 | 0.00012304 | 0.00011203 | 0.00014537 | 0.00010247 | 9.5305e-05 | 0.00010909 | 0.00011947 | 0.00011199 | 0.00011605 | 0.00011198 | 0.00012551 | 0.00013795 | 0.00012348 | 0.00010143 | 0.00012897 | 0.00013551 | 9.3325e-05 | 0.00012523 | 0.00014403 | 0.0001226 | 0.00010511 | 9.8584e-05 | 0.00012923 | 0.00010336 | 0.00011293 | 0.0001194 | 0.00012515 | 0.00013466 | 0.00010872 | 0.00011224 | 0.00011105 | 0.00011098 | 0.00011231 | 0.00014402 | 0.0001148 | 0.00012217 | 0.00012433 | 9.981e-05 | 0.0001183 | 0.00012863 | 0.00013641 | 0.00011334 | 0.00011833 | 0.00013213 | 0.00012574 | 0.0001159 | 0.00011003 | 0.00011016 | 0.00012565 | 0.00012474 | 0.00011 | 0.00013229 | 0.00010733 | 0.00012646 | 0.00012695 | 0.00013185 | 0.00011398 | 0.00014403 | 0.00011534 | 0.00013022 | 0.00012463 | 0.00013933 | 0.00012276 | 9.7885e-05 | 0.00010968 | 0.00012519 | 0.00011252 | 0.00010964 | 0.00012954 | 0.00011557 | 0.00010683 | 0.00014071 | 0.00011065 | 0.00012709 | 0.00011396 | 9.7624e-05 | 0.00011421 | 0.0001178 | 0.00014116 | 0.00013214 | 0.00012766 | 0.00012474 | 0.00010662 | 9.8679e-05 | 0.00011008 | 0.00011969 | 0.00014213 | 0.00011689 | 0.00012721 | 9.8096e-05 | 0.00013252 | 0.0001195 | 0.00012845 | 0.00012698 | 0.00012021 | 0.00012242 | 0.00011284 | 0.00011828 | 0.00013388 | 0.00011615 | 0.00011103 | 0.00010874 | 0.00013482 | 0.00011737 | 0.00010636 | 0.00011527 | 0.0001307 | 0.00012792 | 0.00013027 | 0.00012489 | 0.0001265 | 0.00011652 | 0.00011699 | 0.00012789 | 0.00011386 | 0.00010647 | 0.00012953 | 0.00013828 | 0.00010964 | 0.00012609 | 0.00010483 | 0.00012894 | 0.0001112 | 0.00012155 | 0.00011012 | 0.00013306 | 0.00012174 | 9.9212e-05 | 0.0001443 | 0.00010706 | 9.4827e-05 | 0.00011929 | 0.00012688 | 0.00013749 | 0.00013615 | 0.00013229 | 0.00012066 | 0.00012118 | 0.0001039 | 0.00011012 | 0.00011368 | 0.0001215 | 0.00011711 | 0.00013093 | 0.0001232 | 0.00011303 | 0.00012857 | 0.00010632 | 0.00011521 | 9.9058e-05 | 0.00011556 | 9.9833e-05 | 0.00012379 | 0.0001159 | 0.00013341 | 0.00012464 | 0.00012866 | 0.00013259 | 0.0001191 | 0.00013142 | 0.00010168 | 0.00012546 | 0.00011803 | 0.00010973 | 0.00011975 | 0.00013976 | 0.00013303 | 0.00013288 | 0.00011467 | 0.00012945 | 0.00011764 | 0.00012054 | 0.00013093 | 0.00013809 | 0.00012608 | 0.00013257 | 0.00012622 | 0.00011944 | 9.765e-05 | 0.00013663 | 0.00012902 | 0.00010913 | 0.00013365 | 0.00012026 | 0.00011837 | 0.00012215 | 0.00013561 | 0.00014681 | 0.00011042 | 0.00011422 | 0.00012899 | 0.00013896 | 0.00011821 | 0.00013021 | 8.1975e-05 | 0.00011327 | 0.00010589 | 0.00012588 | 0.00012334 | 0.00011607 | 0.00010375 | 0.00011742 | 0.00011203 | 0.00014443 | 0.00011155 | 0.00012275 | 0.00013765 | 0.00013009 | 0.00010628 | 0.0001395 | 0.00011144 | 0.00012271 | 0.00012316 | 0.00010341 | 0.00012869 | 0.00011726 | 0.0001362 | 0.00015571 | 0.00013568 | 0.00011763 | 0.00012804 | 0.00011184 | 0.00010733 | 0.00011366 | 0.00010996 | 0.00012593 | 0.00013647 | 0.00012853 | 0.00010748 | 0.00012732 | 0.00013527 | 0.0001271 | 0.00010821 | 0.0001128 | 0.00011395 | 0.00011422 | 0.00011851 | 0.00011657 | 0.00013868 | 0.00013436 | 0.00011638 | 0.00014646 | 0.00011994 | 0.00012972 | 0.00012954 | 0.00011863 | 0.00011378 | 0.0001396 | 0.00010309 | 0.0001182 | 0.00012027 | 9.215e-05 | 0.00015478 | 0.00015579 | 0.00014814 | 0.00011837 | 0.00014649 | 0.00013013 | 0.00011723 | 0.00013147 | 0.00011664 | 0.00012683 | 0.00013299 | 0.0001156 | 0.00013524 | 0.00013772 | 0.00014139 | 0.00010795 | 0.00011534 | 0.00012213 | 0.00013792 | 0.00014045 | 0.0001187 | 0.00012459 | 0.00013385 | 0.00010933 | 0.00012885 | 9.4968e-05 | 0.00010734 | 9.9272e-05 | 0.00011825 | 0.00012449 | 0.00010073 | 9.5976e-05 | 0.00012756 | 0.00012027 | 9.8585e-05 | 0.00012755 | 0.00013269 | 0.00011975 | 0.00011461 | 0.00011051 | 0.00010981 | 0.00014771 | 0.00013474 | 0.00010591 | 0.00010845 | 0.00013708 | 0.0001337 | 0.00010575 | 0.00010053 | 0.00012709 | 0.00011304 | 0.00010875 | 0.00013487 | 9.5575e-05 | 0.00012873 | 0.00010598 | 0.00012738 | 0.0001231 | 0.00010988 | 0.0001192 | 0.00011729 | 9.411e-05 | 0.00010871 | 0.00014485 | 0.00013482 | 0.00012072 | 0.00011269 | 0.00010503 | 0.00010354 | 0.00011666 | 0.00011555 | 0.00013441 | 0.00011296 | 0.00011225 | 0.00013393 | 0.00012184 | 0.00010804 | 0.00012131 | 0.00012197 | 9.1671e-05 | 0.00012479 | 0.00012205 | 0.00013791 | 0.00011844 | 0.00012796 | 0.00012831 | 0.0001122 | 0.00011927 | 0.00013153 | 0.00010784 | 0.00010997 | 0.00014059 | 0.00011086 | 0.00012351 | 0.00013194 | 0.00013325 | 0.00011854 | 0.00012582 | 0.000114 | 0.00010959 | 0.00010982 | 0.00011487 | 0.00013868 | 0.00012217 | 0.00012651 | 9.9177e-05 | 0.00012419 | 0.00013576 | 9.9845e-05 | 0.00012562 | 0.00010843 | 0.0001208 | 9.896e-05 | 0.00011484 | 0.000125 | 0.00010521 | 0.00013991 | 0.00010941 | 0.00013063 | 0.00011093 | 0.00011581 | 0.00010406 | 0.00011198 | 0.00010813 | 0.00012557 | 0.00012558 | 0.00012018 | 0.00012356 | 0.00015924 | 0.00013178 | 0.00012161 | 0.00010942 | 0.00013459 | 0.00011221 | 0.00012657 | 0.00012863 | 0.00010728 | 0.00012416 | 0.00012346 | 0.00012462 | 0.00014002 | 0.00010985 | 0.00013513 | 0.0001161 | 9.4436e-05 | 0.00012814 | 0.00010213 | 0.0001146 | 0.00013875 | 0.00012316 | 0.00010632 | 0.00013165 | 0.00014142 | 0.00013502 | 0.00012066 | 0.00010169 | 0.00012096 | 0.00010363 | 0.00013146 | 0.00013252 | 0.00013158 | 9.4933e-05 | 0.00013293 | 0.00011393 | 0.00011573 | 0.00012505 | 0.00013066 | 0.00012358 | 0.00012462 | 0.0001024 | 0.00011989 | 0.00013514 | 0.00012659 | 0.00011511 | 0.00012098 | 0.00014816 | 0.00012728 | 0.00012295 | 0.00012208 | 0.00011189 | 0.0001035 | 0.00011896 | 0.00013169 | 0.00011018 | 0.00010062 | 0.00012269 | 0.00011106 | 0.00013443 | 0.0001141 | 0.00013275 | 0.00010305 | 0.00011977 | 0.00014164 | 0.00011456 | 0.00013209 | 0.0001198 | 0.00011958 | 0.00011329 | 0.00012353 | 0.00014976 | 0.00012638 | 0.00011663 | 0.00012678 | 0.00012134 | 0.00012406 | 0.00011803 | 0.00012564 | 0.00011238 | 0.00013727 | 0.00010334 | 0.00011132 | 0.00013251 | 0.00011768 | 0.00016608 | 0.00013689 | 9.4442e-05 | 0.00011719 | 9.77e-05 | 0.00010455 | 0.0001045 | 0.00012869 | 0.00012082 | 0.00012202 | 0.00012721 | 0.00011578 | 0.00012522 | 0.00011311 | 0.00012251 | 0.00012958 | 0.00011427 | 9.6726e-05 | 0.00010475 | 0.00014246 | 0.00010009 | 0.00014393 | 0.00011092 | 0.000105 | 0.0001177 | 0.00013413 | 0.00012978 | 0.0001385 | 0.0001228 | 0.00012671 | 0.00012378 | 0.00012522 | 0.00012185 | 0.00011596 | 0.00012711 | 0.00012872 | 0.00010885 | 0.00011201 | 0.00011935 | 0.00012909 | 0.00012454 | 0.00015451 | 0.00013736 | 0.0001184 | 0.00012402 | 0.00010909 | 0.00010771 | 0.0001072 | 0.00015165 | 0.00012669 | 0.00011083 | 0.00012104 | 0.00010052 | 0.0001016 | 0.00012328 | 0.00011819 | 0.00011434 | 0.00011898 | 0.00012277 | 0.00011727 | 0.00013001 | 0.00010909 | 0.00012624 | 0.00012627 | 0.00012402 | 0.00011228 | 0.00011563 | 0.00014306 | 0.00011002 | 0.00010933 | 0.00011978 | 0.00012172 | 0.00015483 | 0.00011493 | 0.00011535 | 0.00012287 | 0.00011638 | 0.00012109 | 0.00011841 | 0.00010339 | 0.00013979 | 0.00012387 | 0.00011842 | 0.00013821 | 0.00010953 | 0.00012314 | 0.00012553 | 0.00011351 | 0.0001318 | 0.00013297 | 0.00013449 | 0.00010031 | 0.00015005 | 0.00012603 | 0.00011053 | 9.9542e-05 | 0.00011936 | 0.00013015 | 0.00012401 | 0.00013821 | 0.00012687 | 0.00011089 | 0.00011013 | 0.00012045 | 0.00011092 | 0.0001214 | 0.0001512 | 0.00012748 | 0.00012478 | 0.00012741 | 0.00013126 | 0.00010828 | 0.00011315 | 0.00010406 | 0.00010453 | 0.00013244 | 0.00013772 | 0.00012885 | 0.00011381 | 0.00010704 | 0.0001194 | 0.00013748 | 0.00012101 | 0.00012832 | 0.00011698 | 0.00014498 | 0.00012654 | 0.00012239 | 0.00011168 | 0.00012009 | 0.00013948 | 8.5278e-05 | 0.00012032 | 0.00011625 | 9.6391e-05 | 0.00013246 | 0.00012745 | 0.00013404 | 0.00010698 | 0.00012107 | 0.00011619 | 0.00011662 | 0.00012076 | 0.00012058 | 0.00011638 | 0.00011915 | 0.00011034 | 0.00012182 | 0.00013476 | 0.0001167 | 0.00011437 | 0.00012511 | 0.00010723 | 0.00011341 | 0.00010904 | 0.00011807 | 0.00012105 | 0.00012695 | 0.00011533 | 0.00013702 | 0.00012992 | 0.00010838 | 0.00011458 | 0.00011617 | 0.0001162 | 0.00012264 | 0.00011814 | 0.00012928 | 0.00011739 | 0.0001503 | 0.00011263 | 0.00012977 | 0.00011782 | 0.00011887 | 0.00014569 | 0.00012466 | 0.00010342 | 0.00010911 | 0.0001298 | 0.00010179 | 0.00014854 | 0.00012627 | 0.00013296 | 0.00012479 | 0.00011675 | 0.00012307 | 0.00012183 | 0.00012282 | 0.00011697 | 0.00012832 | 0.00011731 | 0.00010905 | 0.00010404 | 0.00012768 | 0.00013647 | 0.00013128 | 0.0001045 | 0.00012508 | 0.00012074 | 0.00012245 | 0.00014531 | 0.00013257 | 0.00010447 | 0.00011992 | 0.00010077 | 0.00014122 | 0.00012613 | 0.00010897 | 0.00012291 | 0.00013163 | 0.00013511 | 0.00011161 | 0.00011442 | 0.00012953 | 0.0001121 | 0.00013394 | 0.00010865 | 0.00010054 | 0.00011025 | 0.00010753 | 0.00012543 | 0.00010018 | 0.00010895 | 0.00012714 | 0.00010752 | 0.0001006 | 0.00012547 | 0.00011519 | 0.00012313 | 0.00010956 | 0.00013098 | 8.9707e-05 | 0.00012216 | 0.0001135 | 0.00012825 | 0.00011559 | 0.00010474 | 0.00013696 | 0.00014033 | 0.00011971 | 0.00013716 | 0.00010385 | 0.0001277 | 0.00012917 | 0.00012794 | 0.00014299 | 0.00012564 | 0.00011349 | 0.00010933 | 0.00014097 | 0.00012212 | 0.00011499 | 0.00013206 | 9.9547e-05 | 0.00012974 | 0.00012179 | 0.00012447 | 0.00013385 | 0.00011823 | 0.00013824 | 0.00010857 | 0.00013275 | 0.00010591 | 0.0001235 | 0.00011877 | 0.00011659 | 0.0001148 | 0.00011132 | 0.00011676 | 0.00013439 | 0.00011366 | 0.00011865 | 0.00012191 | 0.00010483 | 0.00012453 | 0.00012209 | 0.00010461 | 0.0001284 | 0.00010166 | 0.00012568 | 0.00010511 | 0.00012636 | 0.0001195 | 0.00012151 | 0.00011988 | 0.00011439 | 0.00011503 | 0.00010762 | 0.00011242 | 0.00012073 | 0.00010634 | 0.00011044 | 0.00011803 | 0.00011756 | 0.00011899 | 0.00011132 | 0.00014244 | 0.00013831 | 0.0001201 | 0.00013054 | 0.00011486 | 0.00014165 | 0.00011678 | 0.00010507 | 0.00011572 | 0.0001318 | 0.00014256 | 0.00013764 | 0.00014242 | 0.00012977 | 0.00012151 | 0.00012655 | 0.00012052 | 0.00012011 | 0.00013104 | 0.00012914 | 0.00011479 | 0.00014074 | 0.00012878 | 0.00012883 | 0.00013397 | 0.00011701 | 0.00012999 | 0.00012428 | 0.0001177 | 0.00013829 | 0.00012424 | 0.00011291 | 0.00012358 | 0.00011763 | 0.00013469 | 0.00012402 | 0.00011438 | 0.00010499 | 0.0001056 | 0.00013485 | 0.00013388 | 0.00015624 | 0.0001144 | 0.00012818 | 0.00011363 | 0.00011463 | 0.00012954 | 0.00012944 | 0.00013444 | 0.00011675 | 0.00012791 | 0.00012125 | 0.00010999 | 0.0001317 | 0.00010745 | 0.00013413 | 0.00013013 | 0.0001157 | 0.00012699 | 0.00013441 | 0.00011823 | 0.00011835 | 0.00011617 | 0.00011223 | 0.00012205 | 0.00014457 | 0.00012882 | 8.8387e-05 | 0.00011038 | 9.2326e-05 | 0.00011219 | 0.00011634 | 0.00013608 | 0.00012345 | 0.00011757 | 0.00011614 | 0.00010931 | 0.00012147 | 0.00012006 | 0.0001059 | 0.00011944 | 0.00011331 | 0.00012073 | 0.00010523 | 0.0001207 | 0.00012578 | 0.00011011 | 0.00012658 | 0.0001098 | 9.4161e-05 | 0.00012208 | 0.00010729 | 0.00014712 | 0.00013871 | 0.00012829 | 0.00013959 | 0.00011761 | 0.00010969 | 0.00012921 | 0.00011004 | 0.00011751 | 9.8527e-05 | 9.0362e-05 | 0.00012085 | 0.000136 | 0.0001347 | 0.00011199 | 0.00013107 | 0.00011801 | 0.00013122 | 0.00012083 | 0.00011594 | 0.00011474 | 0.00012728 | 0.00013775 | 0.00012702 | 9.3009e-05 | 0.00011172 | 0.00012324 | 0.00011969 | 0.00012072 | 0.00012338 | 9.6246e-05 | 0.00012799 | 0.00012871 | 0.00011061 | 0.00010759 | 0.00012627 | 0.00011641 | 0.00010774 | 0.00011683 | 0.00014198 | 0.00012653 | 0.00013789 | 0.0001345 | 0.00012381 | 0.00013241 | 0.00011235 | 0.00011879 | 0.00012071 | 0.00012205 | 0.0001212 | 0.00010253 | 0.00011574 | 0.00015869 | 0.00011498 | 0.0001463 | 0.00012762 | 0.00012616 | 0.0001301 | 0.00012405 | 0.00010898 | 0.00012166 | 0.00014096 | 0.00013953 | 0.00011865 | 0.00012382 | 0.00012571 | 0.0001033 | 0.00010897 | 0.00010564 | 0.00012055 | 0.00010915 | 0.00012949 | 0.00012043 | 0.00011669 | 0.00011836 | 0.00012426 | 0.00010845 | 0.00010639 | 0.00011785 | 0.00012356 | 0.00011466 | 0.00012365 | 0.00013057 | 0.00011968 | 0.00012248 | 0.00013881 | 9.965e-05 | 0.00011317 | 0.0001375 | 0.00010107 | 0.00012644 | 0.00012271 | 0.00011707 | 0.00013407 | 0.00013726 | 0.00012091 | 0.00010837 | 0.00014625 | 0.00011971 | 0.00011163 | 0.00014116 | 0.00013229 | 0.00014238 | 0.00014095 | 0.00012024 | 0.00015642 | 0.00010931 | 0.00012386 | 0.00013598 | 0.00011019 | 0.00012067 | 0.00012989 | 0.00011512 | 0.00014241 | 0.00013308 | 0.00012378 | 0.00012905 | 0.00012888 | 0.00012601 | 0.00015041 | 0.00011268 | 0.00012381 | 0.00012871 | 0.000119 | 0.00010476 | 0.00012528 | 0.00013023 | 0.000128 | 0.00011668 | 0.00013193 | 0.00010515 | 0.0001187 | 0.00012624 | 0.0001252 | 0.00013733 | 0.00010922 | 0.00011736 | 0.00011166 | 0.00011603 | 0.0001181 | 0.00011522 | 0.00011417 | 0.00013821 | 0.00012037 | 0.0001316 | 0.0001242 | 0.00010711 | 0.00010332 | 0.0001094 | 0.00013368 | 0.00011978 | 0.00013446 | 0.00013233 | 0.00010307 | 0.00014627 | 0.00012341 | 0.00011416 | 0.00011356 | 0.00011825 | 0.00013584 | 0.00011133 | 0.00012413 | 0.00011899 | 0.00012247 | 0.00011844 | 0.00011631 | 0.00013307 | 0.00011614 | 0.00011087 | 0.00014148 | 0.00013025 | 0.00012504 | 0.00013065 | 0.00012347 | 0.00012602 | 9.0507e-05 | 0.00014822 | 0.00011954 | 0.00011977 | 0.00010636 | 0.00011966 | 0.00012455 | 0.00013102 | 0.00011875 | 0.00013211 | 0.00011771 | 0.00010755 | 0.00014521 | 0.00010282 | 0.00012625 | 0.00010854 | 0.00013384 | 0.000111 | 0.00012168 | 0.00011301 | 0.00013665 | 0.00012676 | 0.00011801 | 0.00010651 | 0.00011527 | 0.00013532 | 0.00012993 | 0.00012899 | 0.00011523 | 0.00011852 | 0.00013238 | 0.00011764 | 0.00011295 | 0.00012978 | 0.00012427 | 0.00012071 | 0.00013683 | 0.00012261 | 0.00013492 | 0.00014021 | 0.00014287 | 0.00011973 | 0.00010921 | 0.00011979 | 0.00010401 | 0.00011736 | 0.00012859 | 0.00010934 | 0.00010625 | 0.00011656 | 0.0001215 | 0.00012043 | 0.0001093 | 0.00011691 | 0.00012285 | 0.00011807 | 0.000139 | 0.00012982 | 0.00012689 | 0.00011672 | 0.00011476 | 0.00012112 | 0.00011966 | 0.00011979 | 0.00011568 | 0.00012197 | 0.00010594 | 0.00013453 | 0.0001354 | 0.00011082 | 0.00014779 | 0.00012554 | 0.00011056 | 0.00012673 | 0.00013116 | 0.00014149 | 0.00012167 | 0.00011146 | 0.0001316 | 0.00012394 | 0.00013434 | 0.00014778 | 0.00011758 | 0.00013202 | 0.00011317 | 0.00014603 | 0.00013069 | 0.00012732 | 0.00013621 | 0.00010736 | 0.00012792 | 0.00013737 | 0.00011956 | 0.00011865 | 0.00011516 | 0.00014764 | 0.00012129 | 0.00010338 | 0.0001121 | 0.00010467 | 0.00010673 | 0.00010468 | 0.00012644 | 0.00012663 | 0.00012625 | 0.00011646 | 0.00011895 | 0.00013796 | 0.00013667 | 0.00011052 | 0.00011646 | 0.00011654 | 0.00012409 | 9.9456e-05 | 0.00013725 | 0.00012362 | 0.00012741 | 0.00010825 | 0.00012267 | 0.00014422 | 9.3268e-05 | 0.00011137 | 0.00011495 | 0.00012335 | 0.00015112 | 0.00013383 | 0.00012222 | 0.00011462 | 0.00011642 | 0.00012256 | 0.00014334 | 0.00013748 | 0.00013676 | 0.0001089 | 0.00014012 | 9.65e-05 | 0.00014066 | 0.00012008 | 0.00012319 | 0.00012114 | 0.00012716 | 0.00013616 | 0.00012188 | 0.00011469 | 0.00013219 | 0.00014746 | 0.0001201 | 0.00012551 | 0.00011584 | 9.9429e-05 | 0.00010986 | 0.00011838 | 0.00013231 | 0.00013549 | 0.00011143 | 0.00012376 | 0.00014751 | 0.00011114 | 0.00013328 | 0.00010818 | 0.00012617 | 0.00011502 | 0.00014424 | 0.0001266 | 0.00013285 | 0.00011685 | 0.00012728 | 0.00012306 | 0.00011772 | 0.00010905 | 9.7094e-05 | 0.00013161 | 0.00011616 | 0.0001459 | 0.00013046 | 0.00013861 | 0.00011037 | 0.00010805 | 0.00010591 | 0.00011231 | 0.00010543 | 0.00014993 | 0.00013944 | 0.00014041 | 0.00011635 | 9.9907e-05 | 9.5884e-05 | 0.00011372 | 0.00012409 | 0.00012761 | 0.00012366 | 0.00012182 | 0.00011732 | 0.00013172 | 0.00012583 | 0.00014646 | 0.0001218 | 0.00011371 | 0.00011647 | 0.00011491 | 0.00012209 | 9.0993e-05 | 0.00011562 | 0.00011062 | 0.00014012 | 0.00010439 | 0.00011379 | 0.00013585 | 0.00012375 | 0.00012054 | 0.00011801 | 0.00013903 | 0.00010667 | 0.00010188 | 9.7606e-05 | 0.00011386 | 0.00013654 | 0.00012667 | 0.00013583 | 0.00010759 | 0.00011645 | 0.00012782 | 0.00012673 | 0.0001325 | 0.00010243 | 0.00011916 | 0.00011838 | 0.00010953 | 0.00011601 | 0.00011126 | 0.00013184 | 0.0001444 | 0.00010009 | 0.00012996 | 0.00015542 | 0.00013349 | 0.00012129 | 0.00011816 | 0.00012087 | 0.00010497 | 0.00011795 | 0.00011787 | 0.00010619 | 0.00013269 | 9.9217e-05 | 0.00011503 | 0.00012466 | 0.00012966 | 0.00012505 | 0.00011289 | 0.0001091 | 0.00012533 | 0.00011731 | 0.00013431 | 0.00010585 | 0.00010283 | 0.00013121 | 0.00012448 | 0.00010216 | 9.9467e-05 | 0.00014009 | 0.00011507 | 0.00013194 | 0.00012995 | 0.00011143 | 0.00014083 | 0.00012121 | 0.0001228 | 0.00012373 | 0.00010529 | 0.00011995 | 0.00012087 | 0.00014292 | 0.00011879 | 0.00013816 | 0.00013484 | 0.00011315 | 0.00015373 | 0.00013315 | 0.00011811 | 0.0001399 | 9.5135e-05 | 0.0001166 | 0.00012533 | 0.00011881 | 0.0001273 | 0.00012367 | 0.0001087 | 0.00014061 | 0.0001285 | 0.00012568 | 0.00013523 | 0.00012859 | 0.00010696 | 0.00015076 | 0.00012343 | 0.00014551 | 0.00013877 | 0.00013995 | 0.00012292 | 0.00012686 | 0.000118 | 0.000124 | 0.00013376 | 0.0001019 | 0.00011978 | 0.00010872 | 0.00012029 | 0.00012525 | 0.00013784 | 0.0001274 | 0.00011804 | 0.00013353 | 0.0001312 | 0.00011893 | 0.00010973 | 0.00010788 | 0.00011501 | 0.00010581 | 0.00013111 | 0.00013912 | 0.00011796 | 0.00010345 | 0.00012403 | 0.00012816 | 0.00011969 | 0.00015315 | 0.00011285 | 0.00013547 | 0.00012675 | 0.00011275 | 0.00012564 | 8.916e-05 | 0.00013619 | 0.00013358 | 0.00012252 | 0.00010459 | 0.00012835 | 9.442e-05 | 0.00012625 | 0.00010809 | 0.00013439 | 0.00013324 | 0.00013569 | 0.00011685 | 0.00011985 | 0.00012328 | 0.00011584 | 0.00013251 | 0.00011313 | 0.00011718 | 0.00011964 | 0.00014731 | 0.00012021 | 0.00013544 | 0.00011273 | 0.0001083 | 0.0001365 | 0.00011804 | 0.00011787 | 0.0001008 | 0.00012067 | 0.00013542 | 0.00011235 | 0.00013116 | 0.00012317 | 0.00014255 | 0.00011653 | 0.00012039 | 0.00013531 | 0.00012604 | 0.00012302 | 0.00012086 | 0.00012906 | 0.00011317 | 0.00012728 | 0.00012885 | 0.00012899 | 0.00012999 | 0.00013636 | 0.00012605 | 0.00013533 | 0.00015752 | 0.00014274 | 0.00011235 | 0.00010873 | 0.00012519 | 0.00011603 | 0.00013379 | 0.0001118 | 0.00012187 | 0.00010671 | 0.00013252 | 0.00011433 | 0.00013036 | 0.00013877 | 0.00010095 | 0.00010585 | 0.00014012 | 0.00012693 | 0.00010663 | 0.00011042 | 0.00013786 | 0.0001268 | 0.00010955 | 0.00012573 | 0.00013728 | 0.00012292 | 0.00013363 | 0.00012699 | 0.00011634 | 0.00012677 | 0.00013308 | 0.00010467 | 0.00010471 | 0.00011131 | 0.00010467 | 0.0001076 | 9.8482e-05 | 0.00011611 | 0.000136 | 0.00010683 | 0.00011844 | 0.00011141 | 0.00013734 | 0.00011879 | 0.00012561 | 0.0001188 | 0.00013331 | 0.00012693 | 0.00010502 | 0.00011745 | 0.0001133 | 0.0001176 | 0.00012991 | 0.00012956 | 0.00010513 | 0.00013146 | 0.00014284 | 0.00012893 | 0.00012356 | 0.00010678 | 0.00012685 | 0.00013099 | 0.00013481 | 0.00012445 | 0.00013238 | 0.00011185 | 0.00012861 | 0.0001042 | 0.00012287 | 0.00011874 | 8.7709e-05 | 0.00012907 | 0.00011042 | 0.0001404 | 0.0001255 | 0.00011036 | 0.00012727 | 0.00010724 | 0.0001224 | 0.00011296 | 0.00011406 | 0.00012863 | 0.00012549 | 0.0001205 | 0.00012006 | 0.00012816 | 0.00012093 | 0.00010766 | 0.00011775 | 0.00012709 | 0.00012145 | 0.00012453 | 0.00014749 | 0.00011216 | 0.00011274 | 0.0001248 | 0.00012521 | 0.00014442 | 0.000123 | 0.00011229 | 0.0001176 | 0.00011242 | 0.00011267 | 0.00010695 | 0.0001358 | 0.0001046 | 0.00011561 | 0.00010608 | 0.0001299 | 0.00013148 | 9.8201e-05 | 0.00012102 | 0.00013216 | 0.00013816 | 0.00011284 | 0.00013595 | 0.00011756 | 0.00010265 | 0.00010384 | 0.00011931 | 0.00012914 | 0.00010912 | 0.00011741 | 0.00011008 | 0.00011137 | 0.00011232 | 0.00012893 | 0.00011846 | 0.00012306 | 0.00013064 | 0.00013478 | 0.0001323 | 0.00011336 | 0.00013018 | 0.00012302 | 0.000108 | 0.00011956 | 0.00011378 | 9.5231e-05 | 0.00011951 | 0.00010737 | 0.0001311 | 0.00011357 | 0.00010637 | 0.00010104 | 0.0001297 | 0.00011938 | 0.00012998 | 9.8939e-05 | 0.00012499 | 0.00012323 | 0.00012236 | 0.00011737 | 0.00010401 | 0.0001159 | 0.00012142 | 0.00012424 | 0.00010936 | 0.00012872 | 0.00011047 | 0.00011389 | 0.00012116 | 0.00013186 | 0.0001182 | 0.00012641 | 0.00012174 | 9.8224e-05 | 0.00014504 | 0.00013047 | 0.00010839 | 0.00012391 | 0.00012873 | 0.00014629 | 0.00012449 | 0.00010469 | 0.00011485 | 0.00012857 | 0.00013048 | 0.00012154 | 0.00011464 | 0.00012002 | 0.00011766 | 0.00010933 | 0.00013133 | 0.00013479 | 0.00012025 | 0.00010599 | 0.00012886 | 0.00012009 | 0.00010915 | 9.6186e-05 | 0.00013867 | 0.000114 | 0.00011902 | 0.00013529 | 0.00012196 | 0.00012766 | 9.5832e-05 | 0.00011844 | 0.00013129 | 0.00011106 | 0.00013277 | 0.0001228 | 0.00012591 | 0.00014472 | 0.00011412 | 0.00011872 | 0.00014116 | 0.0001323 | 0.00011665 | 0.00011418 | 0.00011712 | 0.00011876 | 0.00012868 | 0.00012407 | 0.00014235 | 0.00011134 | 0.00015436 | 0.00011567 | 0.00011384 | 0.00011715 | 0.00012172 | 0.00013728 | 0.0001334 | 0.00012867 | 0.00011096 | 0.00012649 | 0.00013749 | 0.00011193 | 0.00013635 | 0.00015715 | 0.00011231 | 0.00011198 | 0.00012319 | 0.00013965 | 0.00013361 | 0.00010252 | 0.00012627 | 0.00012978 | 0.00014856 | 0.00011631 | 0.00012718 | 0.00011654 | 0.00013732 | 0.00012602 | 0.00014212 | 0.00010116 | 0.00010748 | 0.00011036 | 0.00011031 | 0.00010247 | 0.00010843 | 0.00012683 | 0.00010782 | 0.0001203 | 0.00011702 | 0.00010315 | 0.0001114 | 0.0001075 | 0.000109 | 0.00012424 | 0.00012 | 0.00013289 | 8.4478e-05 | 0.0001144 | 0.00012356 | 0.00011974 | 0.00012107 | 0.00012162 | 0.00012969 | 0.00012811 | 0.00012608 | 0.00012821 | 0.00013281 | 0.00013351 | 0.00011164 | 0.00011759 | 0.00010947 | 0.00013939 | 0.00010955 | 0.00013222 | 0.00010979 | 0.00014477 | 0.00012112 | 0.00012537 | 0.00010703 | 0.00011903 | 9.6303e-05 | 0.00011253 | 0.00013158 | 0.00013508 | 0.00012883 | 0.00011731 | 0.00014665 | 0.00013028 | 0.00012075 | 0.00011967 | 0.00011697 | 0.0001137 | 0.00011723 | 0.0001304 | 0.00010825 | 0.0001051 | 0.00010694 | 0.00012204 | 9.5881e-05 | 0.00010537 | 0.00012249 | 0.00013354 | 0.00011958 | 0.00014672 | 0.00012576 | 0.00013419 | 0.0001302 | 0.00012385 | 0.00010742 | 0.00011868 | 0.00012896 | 0.00011799 | 0.00013263 | 0.00011104 | 0.00012299 | 0.0001329 | 0.00013255 | 0.00012416 | 0.00011129 | 0.00012174 | 0.00011426 | 0.00011077 | 0.00012136 | 0.0001191 | 9.3798e-05 | 9.0305e-05 | 0.00013154 | 0.00014004 | 0.00012258 | 0.00013036 | 0.00010611 | 0.0001089 | 0.00012121 | 0.00011918 | 0.00012924 | 0.00011646 | 0.00012268 | 0.000122 | 0.00013192 | 0.00012019 | 0.00013134 | 0.00011112 | 0.00012314 | 0.00010781 | 0.0001298 | 0.00010023 | 0.00010571 | 0.00013077 | 0.00013315 | 0.00012461 | 0.00011456 | 9.5993e-05 | 0.00010466 | 0.00012848 | 0.00010518 | 0.00012741 | 0.00010973 | 0.00012327 | 0.00012665 | 0.0001297 | 0.00010355 | 0.00013877 | 0.00010633 | 0.00013127 | 0.00011327 | 0.00011641 | 0.00012643 | 0.00013541 | 0.00012267 | 0.00012256 | 0.00014488 | 0.00010769 | 0.00013474 | 0.00012938 | 9.4255e-05 | 0.00011672 | 0.00012814 | 0.00013474 | 0.00012288 | 0.00011971 | 0.00013051 | 0.00012103 | 0.00010162 | 0.00013773 | 0.00010983 | 0.00013041 | 0.00012455 | 0.00010514 | 0.00011991 | 0.00011189 | 0.00011583 | 0.00010589 | 0.00010913 | 0.00012029 | 0.00010435 | 0.000118 | 0.0001155 | 0.00011748 | 0.00010565 | 0.00013168 | 0.00012038 | 0.00011617 | 0.00010116 | 0.00011048 | 0.00012842 | 0.00012406 | 0.00011475 | 0.00010624 | 0.00013998 | 0.00012425 | 0.00012103 | 0.00010266 | 0.00012187 | 0.00010761 | 0.00015081 | 0.00012262 | 0.00012913 | 0.00012059 | 0.00013315 | 0.0001361 | 0.00011945 | 0.00012192 | 0.00012754 | 0.00012141 | 0.00013918 | 0.00012725 | 0.00011118 | 0.00013041 | 0.00011715 | 0.0001263 | 0.00012211 | 0.00011794 | 0.00012211 | 0.00012709 | 0.00012263 | 0.00011432 | 0.00010915 | 0.00012288 | 0.00010911 | 0.00010484 | 0.00011614 | 0.00013033 | 0.0001304 | 0.0001222 | 0.00013072 | 0.00011411 | 0.00011619 | 0.00012722 | 0.00012034 | 0.00013793 | 0.00012521 | 0.0001343 | 0.00013912 | 0.00013044 | 0.00010021 | 9.5762e-05 | 0.00011053 | 0.00013473 | 0.00012997 | 0.00011556 | 0.00011492 | 0.00013147 | 0.00011182 | 0.00010694 | 0.00012228 | 0.00012806 | 0.00013509 | 0.00013639 | 0.00012378 | 0.00012316 | 0.00014144 | 0.00012796 | 0.00013412 | 0.00014283 | 0.00011486 | 0.00010771 | 0.00013091 | 0.00012272 | 0.00010235 | 0.00013226 | 0.00010956 | 0.00013273 | 0.000106 | 0.00012573 | 0.00013359 | 0.00010784 | 0.00012049 | 0.00011214 | 0.00012019 | 0.00010243 | 0.00011989 | 0.00011624 | 0.00012053 | 0.00012805 | 0.00014091 | 0.00011343 | 0.00012715 | 0.00010793 | 0.00013285 | 0.00010484 | 0.00012148 | 0.00011771 | 0.00012311 | 0.00013422 | 0.00011727 | 0.00011409 | 0.00010791 | 0.00012106 | 0.00011922 | 0.00010628 | 0.00011793 | 0.00012193 | 0.00011033 | 0.00012322 | 0.00013396 | 0.0001468 | 0.00012986 | 0.000122 | 0.00013642 | 0.00012535 | 0.00011776 | 0.00012077 | 0.00013091 | 0.00011532 | 0.00010675 | 9.2989e-05 | 0.00013203 | 0.0001336 | 0.00011574 | 0.00011513 | 0.00013739 | 9.8025e-05 | 0.0001018 | 0.00013619 | 0.00010708 | 0.00010294 | 0.00011515 | 0.00011463 | 0.0001116 | 0.00010551 | 0.00011343 | 0.00010687 | 0.00011648 | 0.00013156 | 0.00011026 | 0.00014352 | 0.00010218 | 0.00011974 | 0.00013151 | 0.00012027 | 0.00013419 | 0.00013089 | 0.00011146 | 9.1046e-05 | 9.8317e-05 | 0.00012137 | 0.00012707 | 0.00012341 | 0.00012961 | 0.00011188 | 0.00012094 | 0.00010333 | 0.0001354 | 0.00011177 | 0.00012272 | 0.00011746 | 0.00011073 | 0.00014352 | 0.00010989 | 0.00011998 | 0.00012166 | 0.00013898 | 9.3426e-05 | 0.00014769 | 0.00013416 | 0.00012671 | 0.00011659 | 0.00012619 | 0.00011751 | 0.00013572 | 9.5203e-05 | 0.00010755 | 0.00011289 | 0.00011748 | 0.00013089 | 0.00011811 | 0.00013278 | 0.000109 | 0.00010969 | 0.00012368 | 0.00013018 | 0.00012154 | 0.00011287 | 0.00012905 | 0.0001203 | 0.00011736 | 0.00012358 | 0.00010176 | 0.00012162 | 0.00011841 | 0.00013636 | 0.00012087 | 0.00011594 | 0.0001236 | 0.00011886 | 0.0001193 | 0.00010086 | 9.5785e-05 | 0.00011695 | 0.00013089 | 0.0001233 | 0.00011138 | 0.000104 | 0.00012028 | 0.00011471 | 0.00012398 | 0.00011219 | 0.00012187 | 0.00014636 | 0.000128 | 0.00012408 | 0.00013162 | 0.00013541 | 0.00010129 | 0.00010917 | 0.00010584 | 0.0001249 | 0.00011701 | 0.00013712 | 0.00012207 | 0.00012828 | 0.00012378 | 0.00015421 | 0.00012188 | 0.00010428 | 0.00010356 | 0.00011875 | 0.00013139 | 0.00012593 | 0.00012838 | 0.00012045 | 0.00012397 | 0.00012728 | 0.00011 | 0.00010604 | 0.00010894 | 0.00011259 | 0.00013068 | 0.00011465 | 9.6773e-05 | 0.00011849 | 0.00010779 | 0.00011645 | 0.00012508 | 0.00013558 | 0.00012614 | 0.00013094 | 0.00010801 | 0.00012426 | 0.00010682 | 0.00012753 | 0.00015241 | 0.00010474 | 0.00010925 | 0.0001309 | 0.00013614 | 0.00014404 | 0.00011124 | 0.00013891 | 0.00011104 | 0.00014126 | 0.00011903 | 0.00013296 | 0.00010505 | 0.00011474 | 0.00013392 | 0.00013493 | 0.00013077 | 0.00012306 | 0.0001153 | 0.00012655 | 0.00012725 | 0.00010039 | 0.00010832 | 0.00010628 | 0.00013454 | 0.00012791 | 0.00014126 | 0.00013357 | 0.00012266 | 0.0001341 | 0.00010932 | 0.000123 | 0.00013206 | 0.00012615 | 0.00012005 | 0.00012822 | 0.00010955 | 0.00013026 | 0.00010196 | 0.00012108 | 0.00014264 | 0.00012036 | 0.00011291 | 0.00011512 | 0.00011317 | 0.00013452 | 0.00010658 | 0.00012485 | 0.00013101 | 0.00012093 | 0.00011494 | 0.00012392 | 0.00010784 | 0.00011909 | 0.00012529 | 0.00010304 | 0.00011629 | 0.00010505 | 0.00012133 | 0.00012656 | 0.00011298 | 0.00010194 | 0.00012431 | 0.00012226 | 0.00011299 | 0.00012824 | 0.00011602 | 0.00010581 | 0.00014281 | 0.0001238 | 0.00010825 | 0.00012809 | 0.00012557 | 0.00012015 | 0.00011523 | 0.00011012 | 0.00010307 | 0.00014694 | 0.00012749 | 0.00011361 | 0.00010406 | 0.0001212 | 0.00013691 | 0.00010896 | 0.00013735 | 0.00012926 | 0.00013074 | 0.00010265 | 8.9074e-05 | 0.00012817 | 0.00012259 | 0.00010795 | 0.00011341 | 0.00011216 | 8.7773e-05 | 0.00013945 | 0.00012579 | 0.00012331 | 0.0001105 | 0.00012302 | 0.00010262 | 0.00011615 | 0.00012174 | 0.00011696 | 0.00013677 | 0.00012876 | 0.0001338 | 0.0001049 | 9.9692e-05 | 0.00012877 | 0.00010569 | 0.00011455 | 0.00012339 | 0.00012839 | 0.00011774 | 0.00013248 | 0.00012819 | 9.0203e-05 | 0.00012384 | 0.00013029 | 0.0001443 | 0.00010377 | 0.00010887 | 0.00011598 | 0.00010004 | 0.00010349 | 0.0001263 | 0.00013618 | 0.00012556 | 0.00013347 | 0.00013237 | 0.00011872 | 0.00010278 | 0.00012204 | 0.00012288 | 0.0001093 | 0.00011606 | 0.00011612 | 0.00011197 | 0.0001133 | 0.00011512 | 0.00012368 | 0.00011368 | 0.00013573 | 0.00011983 | 0.00013699 | 0.00010988 | 0.00012932 | 0.00011483 | 0.00012281 | 0.00012294 | 8.706e-05 | 0.00013709 | 0.00011886 | 0.00012885 | 0.00010944 | 0.00012678 | 0.00011229 | 0.00013116 | 0.000127 | 0.00011472 | 0.00011027 | 0.00011718 | 0.00011855 | 0.00013221 | 0.00012671 | 0.00013851 | 0.00012058 | 0.00012432 | 0.00012515 | 0.00012165 | 0.00011736 | 0.00013083 | 0.0001319 | 0.00012039 | 0.00011975 | 0.00012051 | 0.00012861 | 0.00012111 | 0.00012038 | 0.0001114 | 0.00013586 | 0.00010326 | 0.00011804 | 0.00012008 | 0.00013143 | 0.00013697 | 0.00012002 | 0.00012643 | 0.00012832 | 0.00012872 | 9.7931e-05 | 0.00011191 | 0.00012036 | 0.00010396 | 0.00012075 | 0.00012256 | 0.00012719 | 0.00010349 | 0.00014312 | 0.00012783 | 0.00011466 | 0.0001309 | 0.00014305 | 0.00011856 | 0.00012145 | 0.00011783 | 0.00014177 | 0.00013262 | 0.00011538 | 0.00011457 | 0.000114 | 9.5984e-05 | 0.00012532 | 0.00010494 | 0.00011604 | 0.00011455 | 0.00011357 | 0.00012035 | 0.00012332 | 0.00011793 | 0.00013994 | 0.00013048 | 0.00013728 | 0.0001236 | 0.0001291 | 0.00013744 | 0.00013782 | 0.00012771 | 0.00010345 | 0.00014587 | 0.0001289 | 0.00013316 | 0.00010981 | 0.00010517 | 0.0001264 | 0.00010336 | 0.00012108 | 0.00010008 | 0.00010858 | 0.0001427 | 0.00013686 | 0.00014291 | 0.00011588 | 0.00011943 | 0.00010772 | 0.00011492 | 0.00011579 | 0.00012751 | 0.0001148 | 0.00012272 | 0.00012452 | 0.00012199 | 0.00011446 | 0.00013111 | 0.00011178 | 0.00011638 | 0.00012756 | 0.00013279 | 0.00010531 | 0.0001278 | 0.00010876 | 0.0001316 | 0.00011161 | 0.00011443 | 0.00011516 | 0.0001256 | 0.00010714 | 0.00011363 | 0.00013238 | 0.0001192 | 0.00015378 | 0.00011487 | 0.00011357 | 0.00013289 | 0.00010324 | 0.00013603 | 0.00012546 | 0.00012295 | 0.00013121 | 0.0001295 | 0.00010246 | 0.00011942 | 0.00013896 | 0.00011742 | 0.00012474 | 0.00011954 | 0.00010989 | 0.00010976 | 0.00011412 | 0.00011978 | 0.00011191 | 0.00011155 | 0.00013694 | 0.00012156 | 0.00011902 | 0.00013216 | 0.00013953 | 0.00011558 | 0.00011766 | 0.00012586 | 0.00011325 | 0.0001164 | 0.00011117 | 0.00012795 | 0.00014164 | 0.0001309 | 0.00013113 | 0.00012975 | 0.00012287 | 0.00010671 | 0.00013317 | 0.00010905 | 0.00010511 | 0.00012306 | 0.00012578 | 0.00010927 | 0.00011294 | 0.00011517 | 0.00014566 | 0.00013046 | 0.00010695 | 0.00011231 | 0.00011152 | 0.00011076 | 0.00012396 | 0.0001335 | 0.0001347 | 0.00011491 | 0.00013482 | 8.9123e-05 | 9.5491e-05 | 0.00013224 | 0.00011416 | 0.00012505 | 9.6223e-05 | 0.00012408 | 0.00013605 | 0.00012263 | 0.00011408 | 0.00013088 | 0.00011627 | 0.00010119 | 0.00011215 | 0.00012794 | 0.0001067 | 0.00012156 | 0.0001197 | 0.00011689 | 0.0001204 | 0.00011557 | 0.00011708 | 0.00012599 | 0.00011585 | 0.00011425 | 0.00013315 | 9.614e-05 | 0.00012277 | 0.00010752 | 0.00012729 | 0.00010328 | 0.00011708 | 0.00013472 | 0.0001131 | 0.00010747 | 0.00010988 | 0.00012294 | 0.00010992 | 0.00013207 | 0.00015846 | 0.00012307 | 0.00012852 | 0.00014205 | 0.00010835 | 0.00012487 | 0.00010926 | 0.0001128 | 0.000109 | 0.00012426 | 0.00012391 | 0.00013396 | 0.00013466 | 0.00011359 | 0.00013017 | 0.00010596 | 0.0001071 | 0.00012431 | 0.00011902 | 0.00011992 | 0.0001165 | 0.0001133 | 0.00012894 | 0.00011199 | 0.00011414 | 0.00011933 | 0.00013666 | 0.00012808 | 0.00012292 | 0.00013014 | 0.00012554 | 0.00011973 | 0.00013066 | 0.00014167 | 0.000106 | 0.00013044 | 0.00013324 | 0.00010901 | 0.00012071 | 0.0001141 | 0.00012959 | 0.00013685 | 0.00011521 | 0.00013077 | 0.00012139 | 0.00011365 | 0.00012654 | 0.00012443 | 0.00011801 | 0.00010037 | 0.00012075 | 0.00011861 | 0.00010795 | 9.694e-05 | 0.00010634 | 0.00011751 | 0.00011937 | 0.00011341 | 0.0001094 | 0.00011386 | 0.00013308 | 0.00011576 | 0.00012241 | 0.00013449 | 9.6535e-05 | 0.00010271 | 0.00013678 | 0.00012482 | 0.00012708 | 0.00010139 | 0.00011417 | 0.00013183 | 0.00013103 | 0.00010686 | 0.00012655 | 0.00012613 | 0.00010704 | 0.00013076 | 0.00010668 | 0.00011517 | 0.00013298 | 0.00012433 | 0.00013257 | 0.00013179 | 9.7359e-05 | 0.00010994 | 0.00012213 | 0.00012963 | 0.00011612 | 0.00013179 | 0.00013359 | 0.00011256 | 0.0001149 | 0.00012376 | 0.00011759 | 0.0001154 | 0.00011378 | 0.0001084 | 0.00013891 | 0.0001262 | 0.00012403 | 0.0001252 | 0.0001343 | 0.00013057 | 0.00010817 | 0.00011045 | 0.00010809 | 0.00011613 | 0.00013843 | 0.00011265 | 0.00013276 | 0.00013949 | 0.00012803 | 0.00012325 | 0.00011083 | 0.00010367 | 9.6464e-05 | 0.00012584 | 0.00011881 | 0.00012995 | 9.3871e-05 | 0.00012298 | 0.00010871 | 0.00011858 | 0.00014271 | 0.00013931 | 0.00011607 | 0.00012296 | 0.00013262 | 0.00011852 | 0.0001324 | 0.00012681 | 0.00012065 | 0.00012317 | 0.00010263 | 9.9224e-05 | 0.00013108 | 0.0001255 | 0.0001211 | 0.00011001 | 0.00011557 | 0.00011283 | 0.00013108 | 9.8969e-05 | 0.00012845 | 0.00010496 | 0.00013088 | 0.00013941 | 0.00012249 | 0.00013311 | 0.00011272 | 0.00012542 | 0.00015144 | 0.00011851 | 0.00013213 | 0.00013714 | 0.00011545 | 0.00012578 | 0.00012224 | 0.00012699 | 0.00010917 | 0.00010283 | 0.00011142 | 0.00010817 | 0.00012582 | 0.00013616 | 0.00011311 | 0.00011787 | 0.00011858 | 9.7519e-05 | 0.00011563 | 0.00011939 | 0.00012259 | 0.0001286 | 0.00013609 | 0.00012831 | 0.00012001 | 0.00010409 | 0.00012827 | 0.00011346 | 0.00011695 | 0.00012866 | 0.0001183 | 0.00010852 | 0.00012375 | 0.00013981 | 0.00010162 | 0.00011605 | 0.00012812 | 0.00012781 | 0.00013353 | 0.00014455 | 0.00011091 | 0.00011864 | 0.00014529 | 9.6602e-05 | 0.00012775 | 0.00012465 | 0.00015045 | 0.00011149 | 0.00012903 | 0.00013136 | 9.9715e-05 | 0.00011261 | 0.00012063 | 0.00011587 | 0.00012353 | 0.00013683 | 0.00012448 | 0.00012683 | 0.0001096 | 0.00011639 | 0.00012245 | 9.76e-05 | 0.00010854 | 0.00013581 | 0.00010096 | 0.00012283 | 0.00012109 | 0.00012682 | 0.00012498 | 0.00011453 | 9.5166e-05 | 0.00013951 | 0.00011994 | 0.00012809 | 0.0001213 | 0.00012198 | 0.0001354 | 0.00011016 | 0.00011605 | 0.00011658 | 0.00011155 | 0.00012579 | 0.00011557 | 0.00014195 | 0.00012038 | 0.00010561 | 0.00011699 | 0.00010289 | 0.00012018 | 0.00011897 | 0.00011466 | 0.00012454 | 0.00013373 | 0.00010745 | 0.00012154 | 0.00012688 | 0.00011196 | 0.00011421 | 0.00010261 | 0.00012422 | 0.00012297 | 0.00012551 | 0.00015667 | 9.9188e-05 | 0.00011418 | 0.00012197 | 0.00012407 | 0.00013419 | 0.00011651 | 0.00014596 | 0.00011379 | 0.00014136 | 0.00010141 | 9.7493e-05 | 0.00012851 | 0.00011919 | 9.4727e-05 | 0.00013606 | 0.0001414 | 0.00012977 | 0.00013082 | 0.00011813 | 0.00012925 | 0.00011098 | 0.00012334 | 0.00010148 | 9.1246e-05 | 0.00011529 | 0.00013474 | 0.00010758 | 0.00013384 | 0.00011167 | 0.00012756 | 0.0001247 | 0.00012552 | 0.00013549 | 0.00011813 | 0.00012511 | 0.0001307 | 0.00013015 | 0.00010035 | 0.00012552 | 9.1171e-05 | 0.00014309 | 0.00010142 | 0.00012532 | 0.00011944 | 0.00012397 | 0.00013565 | 0.00012989 | 0.00011562 | 0.00013376 | 0.00012614 | 0.00012301 | 0.0001162 | 0.00014473 | 0.00013228 | 0.00011784 | 0.0001242 | 0.00012809 | 0.00013544 | 0.00011049 | 0.00014364 | 0.00011442 | 0.00010254 | 0.00013555 | 0.00011249 | 0.00010937 | 0.00010104 | 0.00011091 | 0.0001266 | 0.00012698 | 0.00012579 | 0.00012464 | 0.00011287 | 0.00012153 | 0.00013735 | 0.00012394 | 0.00011275 | 8.7431e-05 | 0.00012552 | 0.00013768 | 0.00010129 | 0.00011341 | 0.00013419 | 0.00013121 | 0.00013572 | 0.00012111 | 0.00012219 | 9.4921e-05 | 0.00011115 | 0.00012385 | 0.00012641 | 0.00014305 | 0.00013687 | 0.00014562 | 0.00012484 | 0.00011208 | 0.00011558 | 0.00013022 | 9.0997e-05 | 0.00012386 | 0.00012667 | 0.00011296 | 0.00012795 | 0.00013573 | 0.00011341 | 0.00013219 | 0.00010559 | 0.00011235 | 0.00013532 | 9.9583e-05 | 0.00015485 | 0.00013152 | 0.00012497 | 0.0001502 | 0.00012714 | 0.00011654 | 0.0001393 | 9.6483e-05 | 0.00011751 | 8.689e-05 | 0.00011924 | 0.00010306 | 0.00010813 | 0.00011706 | 0.0001033 | 0.00012202 | 0.0001153 | 0.00013135 | 0.00013109 | 0.00012844 | 0.00011313 | 0.00012382 | 0.00013305 | 0.00010922 | 9.8094e-05 | 0.00013656 | 0.00012282 | 0.00011488 | 0.00011522 | 9.9564e-05 | 0.00013448 | 0.00010068 | 0.00011617 | 0.00012473 | 0.00012416 | 0.00013041 | 0.00012085 | 0.00012552 | 0.00012473 | 0.00011933 | 0.0001148 | 0.0001128 | 0.00012639 | 0.00013466 | 0.00012211 | 0.00011071 | 0.00014034 | 0.00011725 | 0.0001282 | 0.0001328 | 0.00012392 | 0.00013392 | 0.00011171 | 0.00011411 | 0.00012571 | 0.00012576 | 0.00010847 | 0.00012818 | 0.00011424 | 0.00014782 | 0.0001193 | 0.00012895 | 0.00011846 | 0.00013151 | 0.00011144 | 0.00012437 | 0.00011963 | 0.00014029 | 0.00011343 | 0.00010846 | 0.0001285 | 0.00012283 | 0.00014055 | 0.00012435 | 0.00013942 | 0.0001184 | 9.6346e-05 | 0.00012417 | 0.00010582 | 0.00010538 | 0.00013552 | 0.00011538 | 8.9359e-05 | 0.00010382 | 0.00010889 | 0.00013154 | 0.00012056 | 0.00012407 | 0.00010743 | 0.00010694 | 0.00011948 | 0.00012383 | 0.00011505 | 0.00010432 | 0.0001166 | 0.00011594 | 0.00012583 | 0.00012261 | 0.00012135 | 0.00012519 | 0.00011268 | 0.00013342 | 0.00012908 | 0.00014795 | 0.00014065 | 0.00012935 | 0.00012309 | 0.00014148 | 0.00014283 | 0.0001242 | 0.00012292 | 0.00010846 | 0.00012186 | 0.00011247 | 0.00013219 | 0.0001115 | 0.00014132 | 0.00012315 | 0.00012537 | 0.00013514 | 0.0001358 | 0.00013558 | 0.00014328 | 0.00011676 | 8.9041e-05 | 0.00010313 | 0.00012215 | 0.00013076 | 0.00012777 | 0.00012755 | 0.0001218 | 0.00013321 | 0.00011737 | 0.00011203 | 0.00010188 | 0.00012537 | 9.5373e-05 | 0.00012891 | 0.00013893 | 8.6293e-05 | 0.00013337 | 0.00012795 | 0.00012839 | 0.00011831 | 0.00013069 | 0.00013307 | 0.000112 | 0.0001192 | 0.00011542 | 0.00011923 | 0.00013105 | 0.0001144 | 0.00012315 | 0.00012548 | 0.00011564 | 0.00010105 | 0.00011774 | 0.00013386 | 0.00010969 | 0.00012101 | 0.00012223 | 0.00011311 | 0.00012298 | 0.00010697 | 0.00012116 | 0.00012197 | 0.00013161 | 0.00010699 | 0.00012966 | 0.00014187 | 0.0001262 | 0.00011966 | 0.00013666 | 0.00012477 | 0.00012584 | 0.00012935 | 0.00011324 | 0.00012699 | 0.00010682 | 0.00014174 | 0.00010079 | 0.00010138 | 0.0001238 | 0.00013314 | 0.00012719 | 0.00012699 | 0.00011719 | 0.00011652 | 0.00012975 | 9.2959e-05 | 0.00012282 | 0.00014467 | 0.00011874 | 0.00012564 | 0.00010552 | 0.00013729 | 0.00012618 | 9.873e-05 | 0.0001188 | 0.00012483 | 0.00011854 | 0.00010801 | 0.00011177 | 0.00012613 | 0.00011147 | 9.6652e-05 | 0.0001326 | 0.00013112 | 0.00012462 | 0.00011343 | 0.00010933 | 0.00011199 | 0.00012156 | 0.00012751 | 0.00012498 | 0.00012432 | 0.00011858 | 0.00012493 | 0.00012957 | 0.00011793 | 0.00013029 | 0.00012713 | 0.00011907 | 0.00012451 | 0.00012985 | 0.00010668 | 0.00012513 | 0.00013769 | 0.00012185 | 0.00012536 | 0.00013333 | 0.00011667 | 0.00011952 | 0.00014503 | 0.00014008 | 0.00013111 | 0.00010294 | 0.00010982 | 0.00012447 | 0.00011544 | 0.00012191 | 9.4896e-05 | 0.00013404 | 9.9823e-05 | 0.00011582 | 0.00011715 | 0.0001073 | 0.00011313 | 9.5013e-05 | 0.00013325 | 0.00012912 | 0.00012072 | 0.00012609 | 0.00010762 | 0.00013653 | 0.00014343 | 0.000101 | 0.00014638 | 0.0001131 | 0.00010985 | 0.00011995 | 0.00011931 | 0.00012313 | 0.0001059 | 0.00011975 | 0.00011482 | 0.00011149 | 0.00011733 | 0.0001316 | 0.00013458 | 0.0001102 | 0.00011595 | 0.00011528 | 0.00011525 | 0.00013511 | 0.0001533 | 0.00014481 | 0.000115 | 0.00012552 | 0.00010704 | 0.00012857 | 0.00012044 | 0.00011941 | 0.00011935 | 0.00012649 | 0.00013185 | 0.00011998 | 0.00011056 | 0.00011489 | 0.00012418 | 0.00012776 | 0.00012994 | 0.00011058 | 0.00011396 | 0.00012225 | 0.0001363 | 0.0001076 | 0.00012229 | 0.00012095 | 0.0001095 | 0.00012266 | 0.00011593 | 0.0001149 | 0.00013962 | 0.00013575 | 9.9091e-05 | 0.00010241 | 0.0001136 | 0.00014777 | 0.00011302 | 0.0001245 | 0.00012474 | 0.00012508 | 0.00011804 | 0.00013937 | 0.0001215 | 0.00014213 | 0.00011348 | 9.6527e-05 | 0.00012319 | 0.00012936 | 0.00012797 | 0.00013785 | 0.0001072 | 0.00013511 | 9.483e-05 | 9.9217e-05 | 0.00010467 | 0.00011147 | 0.00012359 | 0.00011546 | 0.00011353 | 0.00013741 | 0.00011846 | 0.00012434 | 0.00013446 | 0.00014317 | 0.00012566 | 0.0001233 | 0.00012512 | 0.00012236 | 0.00010226 | 0.00010202 | 0.00010767 | 0.00012139 | 0.00014188 | 0.00012406 | 0.0001259 | 0.00010029 | 0.0001473 | 0.00011374 | 0.00011295 | 0.00012253 | 0.00011472 | 0.00010071 | 0.00013563 | 0.00011377 | 0.00013582 | 0.00011194 | 0.00012915 | 0.00012162 | 0.00011407 | 0.00012327 | 0.00011469 | 0.00012689 | 0.00011501 | 0.00012708 | 0.00010757 | 0.00012306 | 0.00011411 | 0.00012534 | 0.00011789 | 0.00013217 | 0.0001349 | 0.00013845 | 0.00011998 | 0.00011431 | 0.00013511 | 0.00012236 | 0.0001258 | 0.00013576 | 0.00012264 | 0.00012058 | 0.00011965 | 0.00011478 | 0.00012956 | 0.00011706 | 9.8096e-05 | 0.00011184 | 0.00012825 | 0.0001087 | 0.000105 | 0.00014531 | 0.00010095 | 9.986e-05 | 0.0001153 | 0.00014593 | 0.00010848 | 0.00013727 | 0.0001243 | 0.00013788 | 0.0001277 | 0.00011638 | 0.00013265 | 0.00012742 | 0.00012015 | 0.00013806 | 0.00010697 | 0.0001056 | 0.00010475 | 0.00011114 | 0.00012885 | 0.00012623 | 0.00010922 | 0.00012432 | 9.4429e-05 | 0.0001228 | 9.864e-05 | 0.00010946 | 0.00011733 | 0.0001125 | 0.00012005 | 9.9452e-05 | 0.00012229 | 0.00014581 | 0.00013534 | 0.00013457 | 0.00012071 | 0.00011836 | 0.0001295 | 0.00012372 | 0.00011503 | 0.00012353 | 0.0001327 | 0.00014256 | 0.00013281 | 0.00015541 | 0.00013212 | 0.00013208 | 0.00011946 | 0.00011752 | 0.00011171 | 0.00013482 | 9.9524e-05 | 0.00011585 | 0.00012986 | 0.0001234 | 0.00012065 | 0.00011751 | 0.00012616 | 0.00012368 | 0.00012848 | 0.00014857 | 0.00011108 | 0.00013311 | 0.0001143 | 0.00011694 | 0.00013662 | 0.00013164 | 0.00012295 | 0.00011732 | 0.00014085 | 0.00013458 | 0.0001213 | 0.00013121 | 0.00012365 | 0.00012906 | 0.00012212 | 0.00010901 | 0.00012521 | 0.00013862 | 0.00013159 | 0.0001146 | 0.00010976 | 0.00012285 | 0.00011887 | 0.00012911 | 0.00012054 | 0.00011593 | 0.00012355 | 0.00011052 | 0.00010251 | 7.8879e-05 | 0.00012203 | 0.00011007 | 0.00012342 | 0.00014284 | 0.00012197 | 0.00011041 | 0.00012241 | 0.00012348 | 0.000126 | 0.00012335 | 0.00014422 | 0.00011693 | 0.00013022 | 0.00013698 | 0.00011441 | 0.00013334 | 0.00012197 | 0.00012032 | 0.00011056 | 0.00011999 | 0.00012194 | 0.00013776 | 0.0001135 | 0.00013621 | 0.00010433 | 0.00011556 | 0.00012666 | 0.00013876 | 0.00012074 | 0.00011493 | 0.00012242 | 8.0853e-05 | 0.00011403 | 9.5459e-05 | 0.00014278 | 0.00012094 | 0.00011641 | 9.8641e-05 | 0.00011318 | 0.00013057 | 0.00011343 | 0.0001374 | 0.00013373 | 0.00013098 | 0.00013281 | 0.00012323 | 0.00013558 | 0.00012365 | 0.00011511 | 0.0001195 | 0.0001261 | 0.00012642 | 0.00012237 | 0.00012707 | 0.00010751 | 0.00011457 | 8.8207e-05 | 0.00011325 | 0.0001144 | 0.00013111 | 0.00011459 | 0.00013511 | 0.00011888 | 0.00011154 | 0.0001069 | 0.00012673 | 0.00011335 | 0.00010304 | 0.00012189 | 0.00011654 | 0.00014579 | 9.6879e-05 | 0.0001187 | 0.00012587 | 0.00013169 | 0.00012757 | 0.0001433 | 0.00011614 | 0.00011666 | 0.00013409 | 0.00010904 | 0.00012921 | 0.00012946 | 0.00013657 | 0.0001061 | 0.000133 | 0.00012755 | 0.00011245 | 0.0001129 | 0.00012054 | 0.000109 | 0.00011991 | 0.00013595 | 0.00012207 | 0.00013333 | 0.00011083 | 0.00014356 | 0.00013486 | 0.00011818 | 0.00012885 | 0.00012093 | 0.00012098 | 0.00012179 | 9.6715e-05 | 0.00012389 | 0.00012275 | 0.00011327 | 0.00011081 | 0.00013334 | 0.00011386 | 0.00010834 | 0.00012233 | 0.00014303 | 0.00011793 | 0.00011042 | 0.00013182 | 0.00014063 | 0.00011949 | 0.00013115 | 9.935e-05 | 0.00014693 | 0.00012561 | 0.00013058 | 0.00012642 | 9.0712e-05 | 0.00013856 | 0.00010956 | 0.00012656 | 0.00012385 | 0.00012592 | 0.00011785 | 0.00012547 | 0.00011988 | 0.00010261 | 0.00011361 | 0.00011792 | 0.00012985 | 0.00012568 | 0.00010637 | 0.00013919 | 0.00012651 | 0.00011137 | 9.8644e-05 | 0.00013077 | 0.00014041 | 0.00012238 | 0.00013889 | 0.0001162 | 0.00010059 | 0.00011211 | 0.00012659 | 0.00013918 | 0.00014131 | 0.00012362 | 0.0001184 | 0.00012732 | 9.2151e-05 | 0.00012216 | 0.00011479 | 0.00011755 | 0.00012524 | 0.00012496 | 0.0001003 | 0.00011453 | 0.00012509 | 0.00012286 | 0.00013322 | 0.0001056 | 9.9878e-05 | 0.00011595 | 0.00011083 | 0.0001259 | 0.00011049 | 0.00012687 | 0.0001051 | 0.00012905 | 0.00010567 | 0.00012126 | 0.00013377 | 0.00013023 | 0.00011462 | 0.0001195 | 0.00010943 | 0.00011327 | 0.0001529 | 0.00012573 | 0.00011248 | 0.00011951 | 0.00013438 | 0.00011956 | 0.0001256 | 9.6945e-05 | 0.0001299 | 0.00013084 | 9.6727e-05 | 0.00011739 | 0.00011279 | 0.00011838 | 0.00012856 | 0.00013158 | 0.00012572 | 0.00010298 | 0.00011381 | 0.00011932 | 0.00011371 | 0.00011299 | 0.00012494 | 0.00010564 | 0.00011773 | 0.00012666 | 0.00011506 | 0.00014458 | 0.00014749 | 0.00012686 | 0.00010515 | 0.0001306 | 0.00012388 | 0.00015158 | 0.00010938 | 0.00011395 | 0.00013037 | 0.00014477 | 0.0001293 | 0.00012565 | 0.00011012 | 0.00012893 | 0.00010973 | 0.00011377 | 0.00012538 | 0.00011254 | 0.0001247 | 0.00010533 | 0.00013907 | 0.00010686 | 0.00011935 | 0.00012975 | 0.0001117 | 0.00012764 | 0.00011594 | 0.00010508 | 0.00011856 | 0.00012079 | 0.00012113 | 0.00012025 | 0.00011783 | 0.00011483 | 0.00013747 | 0.00014167 | 0.00010608 | 0.00012081 | 9.7877e-05 | 9.3762e-05 | 0.00011705 | 0.0001028 | 0.00015148 | 0.00010826 | 0.00010266 | 0.00012944 | 0.00010852 | 0.00013876 | 0.00012086 | 0.00012656 | 0.00012666 | 0.00013256 | 9.3489e-05 | 0.00011274 | 0.00014552 | 0.00012281 | 0.00013125 | 0.00010772 | 0.00012815 | 0.00012531 | 0.00011319 | 0.00011364 | 0.00013752 | 0.00012695 | 0.00011686 | 0.00011433 | 0.0001226 | 0.00012244 | 0.00011309 | 0.00011853 | 0.00014171 | 0.00014462 | 0.00013424 | 0.00011078 | 0.00011518 | 0.00011224 | 0.00012618 | 0.00012071 | 0.0001442 | 0.00013153 | 0.00011115 | 0.00011656 | 0.00013197 | 0.00011717 | 0.0001267 | 0.00013774 | 0.00012483 | 0.00011295 | 0.0001316 | 0.00011802 | 0.00011794 | 0.00010801 | 0.00012068 | 0.00012914 | 0.00012032 | 0.00012315 | 0.00012703 | 0.00012302 | 0.00012398 | 0.00012324 | 0.0001284 | 0.00013933 | 0.00010939 | 0.00011516 | 0.00011391 | 0.00012345 | 0.00012203 | 0.0001271 | 0.00011147 | 0.00011702 | 9.9656e-05 | 0.00011547 | 0.00013601 | 0.0001409 | 0.00011432 | 0.00012029 | 0.0001248 | 0.00014189 | 0.00011365 | 0.00011313 | 0.00012431 | 0.00011243 | 0.00011384 | 0.00011108 | 0.00010536 | 0.00011168 | 0.00013834 | 0.00012257 | 0.00013875 | 0.00011393 | 0.00011805 | 0.00011974 | 0.00014355 | 0.00011786 | 0.00013627 | 0.00012626 | 0.00013938 | 0.00011354 | 0.00013452 | 8.621e-05 | 0.00010824 | 0.00012955 | 0.00013003 | 0.00012719 | 0.00013844 | 0.00010675 | 0.00013079 | 9.5555e-05 | 0.0001357 | 0.00012632 | 0.0001075 | 0.00011622 | 0.00013431 | 0.00010789 | 0.00011874 | 0.00013061 | 0.00011198 | 0.00012489 | 0.0001221 | 0.00014191 | 0.00012626 | 0.00011423 | 0.00011938 | 0.00013779 | 9.8624e-05 | 9.7577e-05 | 0.00012394 | 0.00010735 | 0.00012416 | 0.00013721 | 0.00011615 | 8.2235e-05 | 0.00012891 | 0.00011918 | 0.00011482 | 0.00012994 | 0.00013738 | 0.00012154 | 0.00012 | 0.0001369 | 0.00012185 | 0.00011578 | 0.00013888 | 0.00012255 | 0.00013982 | 0.0001225 | 0.00012628 | 0.00011434 | 0.00012943 | 0.00011917 | 0.00012241 | 0.0001316 | 0.0001248 | 0.00012926 | 0.00013068 | 0.00013036 | 0.00012245 | 0.0001241 | 0.00011258 | 0.0001133 | 0.00014316 | 0.00011074 | 0.00011356 | 0.00011438 | 0.00011462 | 0.00012955 | 0.00013161 | 0.00010893 | 0.0001151 | 0.00012788 | 0.0001131 | 0.00014386 | 0.00011559 | 0.00012313 | 0.00012496 | 0.00011616 | 0.000137 | 0.00012432 | 0.00011839 | 0.00010684 | 0.00011612 | 0.00010879 | 0.00012615 | 0.00010977 | 0.00012135 | 0.0001232 | 0.00012845 | 9.8544e-05 | 0.00014064 | 0.00014102 | 0.00011654 | 0.00012778 | 0.00014142 | 0.00013063 | 0.00012255 | 0.00013653 | 9.623e-05 | 0.00012483 | 0.00010361 | 0.0001178 | 0.00011012 | 0.00013184 | 0.0001338 | 0.00013577 | 0.0001241 | 0.00013244 | 0.00013077 | 0.00010745 | 0.0001002 | 0.00011747 | 9.0082e-05 | 0.00013003 | 0.00013698 | 0.00012012 | 0.00012538 | 0.00011505 | 9.9829e-05 | 0.00014234 | 0.00010373 | 0.00012673 | 0.00010644 | 0.00010946 | 0.00011156 | 9.8807e-05 | 0.00011813 | 0.00011906 | 0.00012485 | 0.00011778 | 0.00012842 | 0.00011053 | 0.0001237 | 0.00014352 | 0.00013694 | 0.00011992 | 0.00012289 | 0.00012987 | 0.00013482 | 0.00012676 | 0.00010715 | 0.00014017 | 0.00011329 | 0.00013054 | 0.00013963 | 0.0001301 | 0.00012615 | 0.00012741 | 0.00012191 | 0.00012376 | 0.00011771 | 0.00010893 | 0.0001257 | 0.00013331 | 0.00011975 | 0.00011498 | 9.9115e-05 | 0.00013473 | 0.00012082 | 0.00011841 | 0.00012117 | 0.00012588 | 0.00013009 | 0.00010441 | 0.00012207 | 0.00010217 | 0.00011621 | 0.00011434 | 0.00010498 | 0.00012715 | 0.00012101 | 0.00011205 | 0.00010913 | 0.00011626 | 0.0001361 | 0.00011565 | 0.0001249 | 0.00011168 | 0.00013159 | 0.00012048 | 0.00013663 | 0.00011643 | 0.00011271 | 0.00014966 | 0.00015051 | 0.00010758 | 0.00012629 | 0.00011854 | 0.00010316 | 0.00012195 | 0.00012655 | 0.0001271 | 9.3556e-05 | 0.00012758 | 0.00012989 | 0.00010712 | 0.00012006 | 0.00012751 | 0.00010313 | 0.00010223 | 0.00012906 | 0.00011562 | 0.00010521 | 0.00013528 | 0.00011809 | 0.00011089 | 0.00011399 | 0.00013483 | 0.00012812 | 0.00011055 | 0.0001284 | 0.00011483 | 0.0001427 | 0.0001163 | 0.00011088 | 0.00012216 | 0.00012217 | 0.00012605 | 0.0001048 | 0.00013551 | 0.00011544 | 0.0001132 | 0.0001237 | 0.00012442 | 0.00011949 | 0.00012772 | 0.00013581 | 0.00010773 | 0.00010603 | 0.00010347 | 0.00014871 | 0.00013154 | 0.00012734 | 0.00012232 | 0.00011653 | 0.00013167 | 0.00015138 | 0.00010155 | 0.00012895 | 0.00011737 | 0.00012585 | 0.00010795 | 0.00011028 | 0.00011239 | 0.00011583 | 0.00012815 | 0.00011118 | 0.00011268 | 0.00012692 | 0.00011991 | 9.7692e-05 | 0.00012157 | 0.00012957 | 0.00013184 | 0.0001207 | 0.00012295 | 0.00013272 | 0.00012479 | 0.00010963 | 0.00010416 | 0.00012183 | 0.00011317 | 0.00011848 | 0.0001289 | 0.0001211 | 0.00011783 | 0.00011469 | 0.00013145 | 0.0001026 | 0.00012797 | 0.0001246 | 0.00014965 | 0.00010331 | 0.00011693 | 0.00012284 | 0.00010915 | 0.00011213 | 0.00010474 | 0.00012313 | 0.00012786 | 0.0001218 | 0.00012713 | 0.00015306 | 0.00010376 | 0.00012486 | 0.0001222 | 0.00011568 | 0.00011438 | 0.00011849 | 0.0001135 | 0.00010595 | 0.00013028 | 0.0001194 | 0.00013217 | 0.00010251 | 0.00011495 | 0.00013828 | 0.00011725 | 0.00013376 | 0.0001209 | 0.0001257 | 0.00012006 | 0.00011673 | 0.00012951 | 0.00012958 | 0.00013585 | 0.00013746 | 0.00012051 | 0.0001133 | 0.0001363 | 0.00012053 | 0.00011679 | 0.00013445 | 0.00011596 | 0.00010852 | 0.00012565 | 0.00011038 | 0.00012279 | 0.00012791 | 0.0001107 | 0.00011214 | 0.00011738 | 9.5724e-05 | 0.00012615 | 0.00013258 | 8.6705e-05 | 0.00011714 | 0.00010584 | 0.00012365 | 0.00011848 | 0.00015074 | 0.00014013 | 0.00012215 | 0.000116 | 0.00012588 | 0.00012009 | 0.00013627 | 0.00012257 | 0.00011861 | 9.3614e-05 | 0.0001292 | 0.00012759 | 0.00013458 | 0.00011707 | 0.00012618 | 0.00012512 | 9.2799e-05 | 0.00013144 | 0.00013688 | 0.00012621 | 0.00010851 | 0.00012671 | 0.00011791 | 0.00011241 | 9.3581e-05 | 0.00012244 | 0.00010925 | 0.00014481 | 0.00012584 | 0.00013065 | 0.00013005 | 0.00010548 | 0.00013647 | 0.00011146 | 0.00012421 | 0.00010546 | 0.00011738 | 0.0001102 | 0.00012924 | 0.00012471 | 0.00010961 | 0.00012947 | 0.00012812 | 8.8985e-05 | 0.00013398 | 0.0001007 | 0.00011336 | 0.00011817 | 0.0001391 | 0.00011771 | 0.00015075 | 0.00010552 | 0.00011866 | 0.00011876 | 0.00010906 | 0.00011087 | 0.0001159 | 0.00013576 | 0.00012539 | 9.79e-05 | 0.00010492 | 0.00012363 | 0.00011559 | 0.00012662 | 0.00012608 | 9.9484e-05 | 0.00010578 | 0.00011296 | 0.00012205 | 0.0001041 | 0.00012772 | 0.00012663 | 0.00012636 | 0.000119 | 0.00011157 | 0.00012772 | 0.00011102 | 0.00011661 | 0.00011739 | 0.00012448 | 0.00011853 | 0.00012035 | 0.00012916 | 0.00013569 | 0.00011693 | 0.00012702 | 0.00012419 | 0.00012647 | 0.00013818 | 0.0001092 | 0.00011836 | 0.00011664 | 0.00011846 | 0.0001175 | 0.00012959 | 0.00011097 | 0.00011677 | 0.00011747 | 0.00011684 | 0.00012148 | 0.00013542 | 0.00012849 | 0.00013303 | 0.00012395 | 0.00011919 | 0.00013468 | 0.00011197 | 0.0001238 | 0.00010392 | 0.00012095 | 0.0001074 | 0.00013093 | 0.00010724 | 0.00010788 | 0.00010584 | 0.00013505 | 0.00011797 | 0.00012077 | 0.00014961 | 0.00013672 | 0.00014058 | 0.00011996 | 0.00011063 | 0.00012318 | 0.00010832 | 0.00012585 | 0.00012342 | 0.0001239 | 0.00011415 | 0.00010446 | 0.00010824 | 0.00014049 | 0.00011795 | 0.0001299 | 0.00012135 | 0.0001302 | 0.00011031 | 0.00012186 | 0.00012119 | 0.00010958 | 0.00013343 | 0.00010109 | 0.00011974 | 0.00013813 | 0.00012204 | 0.00011792 | 0.00016386 | 0.00010563 | 0.00010646 | 0.0001218 | 0.00013173 | 0.00011829 | 0.00011423 | 0.00012057 | 0.00012251 | 0.0001256 | 0.00011201 | 0.00010874 | 0.00011143 | 0.00011692 | 0.00012826 | 0.000136 | 0.00013543 | 0.00012554 | 0.00013112 | 0.00014012 | 0.00015041 | 0.00010579 | 0.00012287 | 0.00012848 | 0.00012741 | 0.00012012 | 0.00012094 | 0.00011933 | 0.00012771 | 0.00011064 | 9.909e-05 | 9.9624e-05 | 0.0001096 | 0.00010771 | 0.00014372 | 0.00012932 | 0.00011975 | 0.00012948 | 0.0001217 | 0.00012653 | 0.00012527 | 0.00011062 | 0.00012357 | 9.8234e-05 | 0.00015204 | 0.00011775 | 0.00012349 | 0.00014772 | 0.0001184 | 0.00012844 | 0.00011937 | 0.00011498 | 0.00013364 | 0.00011912 | 0.00012222 | 0.00013884 | 0.00012189 | 0.000114 | 0.00011494 | 0.00011326 | 0.00010526 | 0.00013164 | 0.00011615 | 0.00012893 | 8.6954e-05 | 0.0001235 | 0.00013631 | 0.00011056 | 0.00011922 | 0.00012507 | 9.8844e-05 | 0.00011862 | 0.00012763 | 0.00012863 | 0.00011678 | 0.00010196 | 0.00010445 | 0.00012836 | 0.00011684 | 0.00013307 | 9.444e-05 | 0.00010535 | 0.00011921 | 0.00012866 | 0.00011847 | 0.00013557 | 0.00013867 | 0.00011069 | 0.00013969 | 0.0001177 | 0.00014738 | 0.00012216 | 0.00011121 | 0.00013091 | 0.00012722 | 0.00012213 | 0.00011359 | 0.00011224 | 0.00011442 | 0.00010476 | 0.00010645 | 0.00013445 | 0.0001003 | 0.0001072 | 0.0001174 | 0.00012762 | 0.00011815 | 0.00011782 | 0.00012598 | 0.00011635 | 0.00013575 | 0.00011931 | 0.00010213 | 0.00011879 | 0.00011995 | 0.00013198 | 0.0001038 | 0.00011605 | 0.0001015 | 0.00011881 | 0.00011664 | 0.00010353 | 0.00011625 | 0.00010643 | 9.8531e-05 | 0.00011394 | 0.00012751 | 9.9072e-05 | 0.0001162 | 0.00011198 | 0.00012374 | 0.00012708 | 0.00012897 | 0.00012253 | 0.00013918 | 0.00011552 | 0.00010618 | 0.0001067 | 0.00013582 | 0.00012354 | 0.00011266 | 0.00012705 | 0.00011112 | 0.00013045 | 0.00013833 | 0.00010844 | 0.00010336 | 0.00011919 | 0.00012054 | 0.00011285 | 0.00012007 | 0.00012676 | 0.00013946 | 0.00014111 | 0.00012031 | 0.00011759 | 0.00012983 | 0.00010328 | 0.00011416 | 0.00014761 | 0.00010263 | 0.0001255 | 0.00010934 | 9.9478e-05 | 0.00011368 | 0.00011589 | 9.8098e-05 | 0.00010705 | 0.00012475 | 0.00010824 | 0.00013397 | 0.00012623 | 0.00012931 | 0.00011874 | 0.00010696 | 0.00010543 | 0.0001334 | 0.00010833 | 0.00012195 | 0.00012132 | 0.00012819 | 0.00011472 | 9.6343e-05 | 0.00013402 | 0.00011644 | 0.00012299 | 0.0001298 | 0.00013205 | 0.0001314 | 0.00012563 | 0.00012129 | 0.00012941 | 0.00012804 | 0.00012213 | 0.00013068 | 0.00011461 | 0.00012172 | 0.00011398 | 0.00012107 | 0.0001014 | 0.00010956 | 0.0001102 | 0.00011354 | 0.00011535 | 0.00011327 | 0.00013845 | 0.00012668 | 0.0001143 | 0.0001199 | 0.00011325 | 0.00012019 | 0.00014077 | 0.00011303 | 0.00011987 | 0.00013966 | 0.00010422 | 0.00014728 | 0.00011183 | 0.00011528 | 0.0001206 | 0.00011571 | 0.00012034 | 0.00011871 | 0.00011953 | 9.7635e-05 | 0.0001171 | 0.00010414 | 0.00011965 | 0.00012686 | 0.00010628 | 0.0001064 | 0.00010961 | 9.7652e-05 | 0.00011206 | 0.00010227 | 0.00014276 | 0.00012135 | 0.00015284 | 0.00011307 | 0.00012779 | 0.00012285 | 0.00010116 | 0.00012954 | 0.00012234 | 0.00011279 | 0.00010979 | 0.00013166 | 0.00012405 | 0.00011962 | 0.00011545 | 0.00010743 | 0.00012115 | 0.00010627 | 0.00013442 | 0.00013048 | 0.00011344 | 0.00012655 | 0.00014665 | 0.00013141 | 0.00011282 | 0.00012101 | 0.00011915 | 0.00011284 | 0.00010869 | 0.00012637 | 0.00012048 | 0.00014387 | 0.00011514 | 0.00013104 | 0.00012392 | 0.00011642 | 0.00011925 | 0.00010217 | 0.00012771 | 0.000123 | 0.00011199 | 0.00010817 | 0.00011479 | 0.00013193 | 0.0001112 | 0.00013201 | 0.00012072 | 0.00011376 | 0.00012582 | 0.00012663 | 0.0001211 | 0.00014646 | 0.00012713 | 0.00011314 | 0.00011381 | 0.00012184 | 0.00010839 | 0.00013144 | 0.00011686 | 0.00010697 | 0.00012393 | 0.0001455 | 0.00013249 | 0.00012412 | 0.00011243 | 0.00013457 | 0.00011341 | 0.00013763 | 0.00012329 | 0.00011826 | 0.00013254 | 0.00011904 | 0.0001164 | 0.00010997 | 0.00011841 | 0.00013961 | 0.00012633 | 0.00013719 | 0.0001126 | 0.00011492 | 0.00010582 | 0.00013455 | 0.00011113 | 0.00013106 | 0.00012973 | 0.00011808 | 0.00011269 | 0.00010375 | 0.00013078 | 0.00012594 | 9.08e-05 | 0.0001288 | 0.00010285 | 0.00012776 | 0.00013696 | 0.00011858 | 0.00013488 | 0.00013216 | 0.00012037 | 0.00013785 | 0.00011706 | 0.00012302 | 0.00011239 | 0.00010313 | 0.00013298 | 0.00013391 | 0.00012727 | 0.0001447 | 0.00013433 | 0.00011884 | 0.00011856 | 0.00013588 | 0.00012573 | 0.00014315 | 0.00012354 | 0.00012244 | 0.00012092 | 0.00012447 | 0.00011732 | 0.00011791 | 0.00011622 | 0.00010849 | 9.9939e-05 | 0.0001109 | 0.00013494 | 0.00012029 | 0.00011722 | 0.00012053 | 0.00010805 | 0.00012834 | 0.00014399 | 0.0001216 | 0.00011352 | 0.00011865 | 0.00011462 | 0.00012879 | 8.0746e-05 | 0.00012095 | 0.00010929 | 0.00012763 | 0.00010968 | 0.00010858 | 0.00011361 | 0.00011651 | 0.00013535 | 0.00011912 | 0.0001045 | 9.6508e-05 | 0.00011688 | 0.00012846 | 0.00012849 | 0.00011078 | 0.00012058 | 0.00011889 | 0.00013075 | 0.00012078 | 0.00010712 | 0.0001198 | 0.00013305 | 0.00013743 | 0.00011455 | 0.0001482 | 0.000128 | 0.00011694 | 0.00011949 | 0.000127 | 0.00014524 | 0.00011063 | 0.00010097 | 0.00012809 | 0.00012435 | 0.00015684 | 0.00011987 | 0.00014135 | 0.00011231 | 0.00011565 | 0.00013356 | 0.00011231 | 0.00011914 | 0.00011125 | 0.00012468 | 0.00014279 | 0.00011497 | 0.00013549 | 0.00010569 | 0.00011602 | 0.00010624 | 0.00012696 | 0.00011703 | 0.00012243 | 0.00014145 | 0.00010743 | 0.00011085 | 0.00013184 | 0.00012725 | 0.00012503 | 0.00011701 | 0.00011727 | 0.00012834 | 0.00012751 | 0.00012143 | 0.0001472 | 0.00012572 | 0.00013551 | 0.0001039 | 0.00011814 | 0.0001255 | 0.00012199 | 0.00012868 | 0.00010565 | 0.00012055 | 0.00013114 | 0.00010862 | 0.00011609 | 0.00011894 | 0.00012753 | 0.00013133 | 0.00011916 | 0.00012035 | 0.00011338 | 9.4046e-05 | 0.00012652 | 0.00013809 | 0.00013373 | 0.00010841 | 0.00010698 | 0.00012375 | 0.00010705 | 0.0001123 | 0.00013165 | 0.0001278 | 0.00013138 | 0.00011889 | 0.00012922 | 0.00011255 | 0.00014466 | 0.00010162 | 0.0001501 | 0.00014236 | 0.00011393 | 0.0001012 | 0.00011781 | 0.00011768 | 0.00012229 | 0.00011793 | 0.00013061 | 0.00010909 | 0.00012448 | 0.00010456 | 0.00011452 | 0.00012168 | 0.00014776 | 0.00013805 | 0.00011794 | 0.00011951 | 0.00012691 | 0.00012962 | 0.00012213 | 0.00010867 | 0.00011486 | 0.00012089 | 0.00013862 | 0.00013246 | 0.00010555 | 0.00013281 | 0.00012146 | 9.2034e-05 | 0.00012036 | 0.00010951 | 0.00014076 | 0.00013521 | 0.00014566 | 0.00013082 | 0.00013123 | 0.00012108 | 0.00012944 | 0.00011953 | 0.00013326 | 0.00012523 | 0.00010345 | 0.00011895 | 0.00012297 | 0.00012675 | 0.00014304 | 0.00013267 | 0.00012481 | 0.00012369 | 0.00010042 | 0.00011922 | 0.00011184 | 0.00012006 | 0.0001094 | 0.00011935 | 0.00012359 | 0.0001262 | 0.00012379 | 0.00011753 | 9.7454e-05 | 0.00012207 | 0.00014702 | 0.00011099 | 0.0001174 | 0.00013214 | 0.00013354 | 0.00010867 | 9.8699e-05 | 0.00011944 | 0.00013754 | 0.00012339 | 0.00013162 | 9.8549e-05 | 0.0001196 | 0.00012729 | 0.00010391 | 0.00011502 | 0.00011599 | 0.00012932 | 0.00010888 | 0.0001264 | 0.00011287 | 0.000117 | 0.00010277 | 0.00012977 | 0.00011792 | 0.00012069 | 0.00012673 | 0.00013729 | 0.00011153 | 0.00013263 | 0.00011863 | 0.00012906 | 0.00013984 | 0.00011061 | 0.00011114 | 0.0001366 | 0.00014783 | 0.00010411 | 0.00011665 | 0.00011503 | 0.00012194 | 0.00013028 | 0.00013258 | 0.0001211 | 0.00011696 | 0.00013252 | 0.00011848 | 0.00011695 | 0.00014521 | 0.00012578 | 0.00014492 | 0.00010184 | 0.00010965 | 0.00012919 | 9.9422e-05 | 0.00013655 | 0.00010353 | 9.8957e-05 | 0.00013413 | 0.00013056 | 0.00012143 | 0.0001443 | 0.00010326 | 0.00013901 | 0.00014236 | 0.00012481 | 0.00012738 | 0.00011721 | 9.7142e-05 | 0.00010926 | 0.00012686 | 0.00013696 | 0.0001174 | 0.00010636 | 0.00010817 | 0.00015887 | 0.00011893 | 0.00013046 | 0.00013689 | 0.00011298 | 0.00013004 | 0.00011327 | 0.00014111 | 0.0001196 | 0.00012873 | 0.00012006 | 0.00010798 | 9.4684e-05 | 0.00012068 | 0.00011559 | 0.00011611 | 0.00012714 | 0.00012904 | 0.00012472 | 0.00013436 | 0.00011919 | 0.00012902 | 0.00011571 | 0.00011405 | 0.00012781 | 0.00014371 | 0.00011022 | 0.00011316 | 0.00012067 | 0.00011413 | 0.00012309 | 0.00012632 | 0.00011574 | 9.2757e-05 | 0.00013102 | 0.0001219 | 0.0001231 | 0.00011883 | 0.00011481 | 0.00010268 | 0.00011314 | 0.00012187 | 0.00011767 | 0.00010652 | 0.00010629 | 0.00013897 | 9.8591e-05 | 0.00011827 | 0.00014686 | 0.00011224 | 0.00011354 | 9.9584e-05 | 0.00012169 | 0.00010009 | 0.00011549 | 0.00011061 | 0.00013476 | 0.00013389 | 9.7079e-05 | 0.00012714 | 0.00011431 | 0.00013524 | 0.00011793 | 0.00012569 | 0.00010272 | 0.00010994 | 0.00011586 | 0.00012994 | 0.00013344 | 0.00010807 | 0.00011269 | 0.00013358 | 0.00011512 | 0.00012522 | 0.00010867 | 0.00011873 | 0.00011152 | 0.00011701 | 0.00012746 | 0.000139 | 0.00013553 | 0.00013446 | 0.00010566 | 0.00012055 | 0.00013664 | 0.0001262 | 0.00010463 | 0.00012579 | 0.00012142 | 0.00011881 | 0.00011587 | 0.00012208 | 0.00011041 | 0.00010939 | 0.00010553 | 0.00013973 | 0.00012389 | 0.00013664 | 0.00012772 | 0.00014096 | 0.00011463 | 0.00014025 | 0.00012601 | 0.0001155 | 0.00011535 | 0.00011748 | 0.00011325 | 0.00011986 | 0.00012713 | 0.00013623 | 0.0001019 | 0.00012371 | 0.0001139 | 0.00011711 | 0.00013696 | 0.00013854 | 0.00012553 | 0.00012645 | 0.0001275 | 0.00012236 | 0.00010381 | 0.00012473 | 0.00013952 | 0.00014152 | 0.00012019 | 0.00011286 | 0.0001044 | 0.0001246 | 0.00010613 | 0.00011003 | 0.00011341 | 0.00011255 | 0.00012294 | 0.00010252 | 0.00011308 | 0.00013277 | 0.00012159 | 0.00011164 | 0.00012064 | 0.00010886 | 0.00010706 | 0.00010395 | 0.00011044 | 0.00011948 | 0.00011837 | 0.00013269 | 0.00012004 | 0.0001247 | 0.00012377 | 0.00010244 | 0.00010918 | 0.00010628 | 0.00013526 | 0.00014522 | 0.00013166 | 0.00013113 | 0.00011185 | 0.00013746 | 0.0001108 | 0.00012845 | 0.00011187 | 0.00013082 | 0.00010206 | 0.00012492 | 0.00011259 | 0.00012122 | 0.00013277 | 0.0001018 | 0.00013198 | 0.00012423 | 0.00011609 | 0.00012791 | 0.00012591 | 0.00012582 | 0.00012763 | 0.00012137 | 0.00012501 | 0.00012576 | 0.00014324 | 0.00013052 | 0.00013469 | 0.00012904 | 0.00012683 | 0.000108 | 0.00013055 | 0.00010654 | 0.00011593 | 0.0001141 | 0.00012749 | 0.00014149 | 0.00013552 | 0.00012728 | 0.00012145 | 0.00011885 | 0.00011685 | 0.00010898 | 0.00010822 | 0.00012486 | 0.00013196 | 0.00012854 | 0.00012432 | 0.00011676 | 0.00013991 | 0.00012354 | 0.00012962 | 8.9307e-05 | 0.00011294 | 0.00013431 | 0.00013566 | 0.00011691 | 0.0001068 | 0.00011524 | 0.0001355 | 0.00010484 | 0.00011723 | 0.00011469 | 0.00012599 | 0.00013537 | 0.00012631 | 0.00013163 | 0.00012582 | 0.0001211 | 0.00010821 | 0.00012173 | 8.9242e-05 | 0.00013469 | 0.00010455 | 0.00011255 | 0.0001371 | 0.00011409 | 9.1445e-05 | 0.00012513 | 0.00012718 | 0.00010448 | 0.00013245 | 0.00012121 | 0.00012325 | 0.00012982 | 0.00012077 | 0.00012404 | 0.00014129 | 0.00013621 | 0.00011162 | 0.0001203 | 0.00014165 | 8.8831e-05 | 0.00013284 | 0.00010938 | 0.00012268 | 0.00013713 | 0.00011766 | 0.00011632 | 0.0001184 | 0.00012622 | 0.00012016 | 0.00013509 | 0.00011911 | 0.00010679 | 0.00012721 | 0.00011393 | 0.00011559 | 0.00012389 | 0.00012845 | 0.0001132 | 0.00012985 | 0.00014644 | 8.8801e-05 | 0.00012104 | 9.5415e-05 | 0.0001208 | 0.00013043 | 0.00011994 | 0.00010697 | 0.00010179 | 9.7452e-05 | 0.00013111 | 0.00013824 | 0.00012421 | 0.00011353 | 0.00013103 | 0.00011816 | 0.00011172 | 0.00012093 | 0.00014222 | 0.00013225 | 0.00013042 | 0.00011347 | 0.00014882 | 0.0001017 | 0.0001137 | 0.00011694 | 0.00011782 | 0.00011602 | 0.00011486 | 0.00012617 | 0.00011946 | 0.00010189 | 0.00012403 | 9.776e-05 | 0.00013641 | 0.0001266 | 0.00010599 | 0.0001093 | 9.925e-05 | 0.00012054 | 0.00012722 | 0.00012659 | 0.00012043 | 0.00012649 | 0.00010951 | 0.00010817 | 0.0001409 | 0.00013292 | 0.00012367 | 0.00011834 | 0.00014356 | 0.00012233 | 0.00011516 | 0.00011097 | 0.00011715 | 0.00014375 | 0.00011599 | 0.00011018 | 0.00014213 | 0.00012745 | 9.8012e-05 | 0.00012121 | 0.00011603 | 0.00011971 | 0.00011294 | 0.00010198 | 0.00013282 | 0.00013113 | 9.3747e-05 | 0.00012457 | 0.000118 | 0.00013041 | 0.00012169 | 0.00013687 | 0.00013156 | 0.00010364 | 0.00011461 | 0.00010104 | 0.00012132 | 0.00011626 | 0.00011276 | 0.00013087 | 0.00012644 | 0.00011743 | 0.00013592 | 0.00010028 | 0.00011645 | 0.00013373 | 0.00010846 | 0.00013249 | 9.7595e-05 | 0.00011309 | 0.00012707 | 0.0001173 | 0.00012781 | 0.00013224 | 0.000108 | 0.0001182 | 0.00011403 | 0.00013911 | 0.00011937 | 0.00010771 | 0.00013749 | 0.00013789 | 0.00014327 | 0.0001131 | 0.00011444 | 0.00012218 | 0.00012201 | 0.00011953 | 0.00014733 | 0.00011733 | 0.0001212 | 0.0001215 | 0.00011401 | 0.00012534 | 0.00012314 | 0.00011982 | 0.00011859 | 9.7366e-05 | 0.00012412 | 0.00013621 | 0.00012062 | 0.00012653 | 0.00010978 | 0.0001384 | 0.00012561 | 0.00012742 | 0.00010322 | 0.00013218 | 0.00010966 | 0.0001099 | 0.00012643 | 0.00010067 | 0.00011751 | 0.00012175 | 0.00011291 | 0.00012227 | 0.00010304 | 0.00013007 | 0.00012259 | 0.00010435 | 0.00011778 | 0.00011026 | 0.00013482 | 0.00012548 | 0.00011574 | 0.00011818 | 0.00010843 | 0.00012343 | 0.00011426 | 0.00010658 | 0.00013919 | 0.00011162 | 0.00010493 | 0.00013175 | 0.00012755 | 0.00012313 | 0.00013695 | 0.00011856 | 0.00011392 | 0.00012461 | 0.00011831 | 0.00012979 | 0.00011387 | 0.0001182 | 0.00014157 | 0.00011585 | 0.00012184 | 0.00011878 | 0.00012123 | 0.00012116 | 0.00012687 | 0.0001306 | 0.00013701 | 0.00010378 | 0.0001271 | 0.0001293 | 0.00012587 | 0.0001232 | 0.00010536 | 0.00012912 | 0.00012073 | 0.00012898 | 0.00010364 | 0.00010642 | 0.00012438 | 0.00011981 | 0.00010983 | 0.00012714 | 0.00012812 | 0.00010706 | 0.00011731 | 0.00011168 | 0.00012206 | 0.00012031 | 0.00013492 | 0.00012366 | 0.00011584 | 0.00011832 | 9.8948e-05 | 0.00012637 | 9.36e-05 | 0.00010919 | 0.00013422 | 0.00012069 | 9.9949e-05 | 0.00010829 | 0.00012314 | 0.00013098 | 0.00011282 | 0.00011943 | 0.00012681 | 0.00012412 | 0.00010207 | 0.00012005 | 0.0001214 | 0.00012763 | 0.0001258 | 0.00012595 | 0.00012414 | 0.00010754 | 0.0001124 | 0.00011617 | 0.00014698 | 0.00011405 | 0.00011992 | 0.00014828 | 0.00012773 | 0.00014557 | 0.0001285 | 0.00011186 | 0.00011578 | 0.00011783 | 0.00012403 | 0.00010308 | 0.00013842 | 0.00012698 | 0.00012763 | 0.00014735 | 0.00012432 | 0.00012584 | 0.00011542 | 0.00012418 | 0.0001344 | 0.00013217 | 0.00012471 | 0.00012901 | 0.0001144 | 0.0001176 | 0.00011092 | 0.00010028 | 0.00012985 | 0.00014808 | 0.0001079 | 9.555e-05 | 9.5485e-05 | 0.00011663 | 0.00011439 | 0.00011594 | 0.00012953 | 0.00012457 | 0.00011453 | 0.00011135 | 0.00010262 | 0.00010672 | 0.00012995 | 0.00011418 | 0.00010873 | 0.00013513 | 0.00012691 | 0.00011095 | 0.00012744 | 0.00012691 | 0.0001352 | 0.00012788 | 0.00012692 | 0.00012904 | 0.00012241 | 0.00012449 | 0.00012203 | 0.00012097 | 9.9997e-05 | 0.00012706 | 0.00011361 | 0.0001262 | 0.00013454 | 0.00013689 | 0.00010968 | 0.00011045 | 0.00014276 | 0.0001417 | 0.00013501 | 0.00012285 | 0.00013054 | 0.00013357 | 0.00012356 | 0.00012565 | 0.00010232 | 0.00010858 | 0.00014033 | 0.00010913 | 0.00014156 | 0.00010762 | 0.00013028 | 0.00012305 | 0.00012237 | 0.000103 | 0.00011775 | 0.00011407 | 0.00010895 | 0.0001366 | 9.6208e-05 | 0.0001059 | 9.3363e-05 | 0.0001305 | 0.00012592 | 0.0001221 | 0.00014167 | 0.00011854 | 0.00011985 | 0.0001175 | 0.00010366 | 0.00013866 | 0.00013752 | 0.00013011 | 0.00012077 | 0.00014426 | 0.00012028 | 0.00012987 | 0.00012508 | 0.00013317 | 0.00011206 | 0.00014087 | 0.00011397 | 0.00011539 | 0.00012719 | 0.0001255 | 0.00012822 | 9.8976e-05 | 0.00011691 | 0.00011592 | 0.00012124 | 0.00011758 | 0.00012617 | 0.00011308 | 0.00012317 | 0.00013045 | 0.00012146 | 0.00013155 | 0.00012224 | 0.00013446 | 0.00011786 | 0.00013217 | 0.0001167 | 0.00011386 | 0.00014317 | 0.00012501 | 0.0001249 | 0.00013158 | 9.6735e-05 | 0.00011055 | 0.00011533 | 0.00013966 | 0.00011886 | 0.00011799 | 0.00011107 | 0.00011427 | 0.00011845 | 0.00013554 | 0.00012636 | 0.00013501 | 0.0001195 | 0.00011515 | 0.00013092 | 0.00015361 | 0.00011657 | 0.00013292 | 0.00011268 | 0.00011947 | 0.00013136 | 0.00014712 | 0.00013283 | 9.9604e-05 | 0.00010353 | 0.00013275 | 0.00010268 | 0.00012794 | 0.00012826 | 0.00014139 | 0.00012622 | 0.00014295 | 0.00012049 | 0.00010823 | 0.00011644 | 0.0001221 | 0.00012609 | 0.00013313 | 0.0001214 | 0.00010269 | 0.00010765 | 0.00010609 | 0.00013305 | 0.0001347 | 0.00011009 | 0.00011581 | 0.00012184 | 0.00011789 | 0.00012188 | 0.00012161 | 0.00010688 | 0.00012292 | 0.00012668 | 0.00014265 | 0.00011764 | 0.00012877 | 0.0001429 | 0.00012201 | 0.00012526 | 0.00012869 | 0.00013064 | 0.0001289 | 0.000124 | 0.00012952 | 0.00012698 | 0.00013013 | 0.00012375 | 0.00010774 | 0.0001024 | 0.00013793 | 0.00012547 | 0.00011903 | 0.00011061 | 0.00011095 | 0.00012476 | 0.00010439 | 0.00014502 | 0.00012416 | 0.0001176 | 0.0001099 | 0.0001247 | 0.0001378 | 0.00012116 | 0.00013405 | 0.0001205 | 0.00011206 | 0.00011685 | 0.0001343 | 0.00011931 | 0.000141 | 0.00011093 | 0.00010925 | 9.5507e-05 | 0.00011435 | 0.00010494 | 0.00012428 | 0.00011904 | 0.00011253 | 0.00011416 | 0.00010954 | 0.00011839 | 0.00012728 | 0.00011092 | 0.00011284 | 0.00013544 | 0.0001238 | 0.00011975 | 0.00013043 | 0.00012054 | 0.00011939 | 0.00012333 | 0.00010455 | 0.00012204 | 0.00010345 | 9.8175e-05 | 0.00012549 | 0.00011602 | 0.00011166 | 0.00013705 | 0.00012476 | 0.00013316 | 0.00012361 | 0.00011742 | 0.00013381 | 0.00010618 | 0.00010895 | 0.00010104 | 0.00011892 | 0.00010142 | 0.00012973 | 0.00011011 | 0.00012288 | 0.00011492 | 0.00011952 | 0.00012371 | 0.00010415 | 0.00012494 | 0.0001323 | 0.00013039 | 0.00012845 | 0.00010485 | 0.00011213 | 0.00010791 | 0.00013497 | 0.0001243 | 0.00012704 | 0.00012605 | 0.00011614 | 0.00011665 | 0.00011329 | 0.00012648 | 0.00010037 | 0.00011835 | 0.00012663 | 0.00011988 | 0.00013475 | 0.00013459 | 0.00011083 | 0.00012341 | 0.00011732 | 0.00012639 | 0.00010979 | 0.00011635 | 0.00011879 | 0.00011876 | 0.00013596 | 0.00012023 | 0.00010838 | 0.00010192 | 0.00011401 | 0.00012545 | 0.00011227 | 0.0001233 | 0.0001148 | 0.0001264 | 0.00012412 | 0.00012046 | 0.00010454 | 0.0001156 | 0.00010498 | 0.00012787 | 0.00012171 | 0.00010255 | 0.00012323 | 0.00012472 | 0.00013467 | 9.5446e-05 | 0.00014709 | 0.00010636 | 0.00013037 | 0.00012878 | 0.00010708 | 0.00010169 | 0.0001271 | 0.00013687 | 0.00012076 | 0.00011897 | 0.00011109 | 0.00012422 | 0.00010966 | 0.00013221 | 0.00013649 | 0.00013226 | 0.00011024 | 0.00012081 | 0.00013863 | 0.00014096 | 0.00013844 | 0.00012939 | 0.00012531 | 0.00011689 | 0.0001278 | 0.00012567 | 0.00013471 | 0.00013904 | 0.0001294 | 0.00011098 | 0.00011009 | 0.00012823 | 0.00011773 | 0.00014268 | 0.00011395 | 0.00010576 | 0.00011444 | 0.00015707 | 9.987e-05 | 0.00011708 | 0.00013244 | 0.00010063 | 0.00011018 | 9.0239e-05 | 0.00012058 | 0.00012366 | 0.00010978 | 0.00011037 | 0.00015388 | 0.00010218 | 0.00010712 | 0.00012449 | 0.00014038 | 0.00014417 | 0.00010227 | 0.00012371 | 0.00012768 | 0.00011547 | 0.00011287 | 0.00012192 | 0.00012498 | 0.00014163 | 0.00011331 | 0.00013251 | 0.00013247 | 0.00011208 | 0.00012233 | 0.00011834 | 0.00012203 | 0.00012111 | 0.00010128 | 0.00013042 | 0.00011394 | 0.00012776 | 0.000133 | 0.00013182 | 0.00014944 | 0.00011706 | 0.00011075 | 0.00013239 | 0.00012408 | 0.0001292 | 8.4805e-05 | 0.00012016 | 0.00013208 | 0.00011987 | 0.00012256 | 0.00011986 | 0.00013622 | 0.00012517 | 0.00010136 | 0.0001468 | 0.00011651 | 0.00010914 | 0.00011971 | 0.00012636 | 0.00012741 | 0.00011101 | 0.00011456 | 0.00013532 | 0.00012424 | 0.00012271 | 0.0001443 | 0.00011528 | 0.00013275 | 0.00011872 | 0.00013548 | 0.00010847 | 0.00010745 | 0.0001335 | 0.00011392 | 0.00011046 | 0.00010904 | 0.00011883 | 0.00011481 | 0.00011709 | 0.00012187 | 0.00013279 | 0.00014821 | 0.00012547 | 0.0001149 | 0.00012786 | 0.00011174 | 0.00012729 | 0.00011671 | 0.00012207 | 0.00013664 | 0.00010766 | 0.00013391 | 0.00012524 | 0.00012982 | 0.00010754 | 0.00012747 | 0.00013374 | 0.00012182 | 0.00012203 | 0.00012132 | 0.00011864 | 0.00012343 | 0.00010835 | 0.00010948 | 0.00011666 | 0.00011448 | 0.00013314 | 0.00011801 | 0.00011869 | 0.00012537 | 0.00010472 | 0.00013531 | 0.00013353 | 0.00011529 | 0.00013597 | 0.0001361 | 0.00011097 | 9.7143e-05 | 0.00013515 | 0.00010694 | 0.00011704 | 0.0001247 | 0.00010264 | 0.00011323 | 0.000132 | 0.00012269 | 0.00011182 | 0.00012911 | 0.00013733 | 0.00013967 | 9.936e-05 | 0.00012988 | 0.00012788 | 0.0001299 | 0.00012614 | 0.0001352 | 0.00013572 | 0.00013166 | 0.00010517 | 0.00011548 | 0.0001156 | 0.00011401 | 0.00010514 | 0.00014043 | 0.00013592 | 0.00011441 | 0.00011762 | 0.00013169 | 0.00012214 | 0.00011306 | 0.00012512 | 0.00012673 | 0.00013044 | 0.00013678 | 0.00012231 | 0.00012269 | 0.00012372 | 0.00010992 | 0.00012774 | 0.00012187 | 0.00012074 | 0.00011384 | 9.9943e-05 | 0.00013766 | 7.3479e-05 | 9.9883e-05 | 0.00012081 | 0.00014195 | 0.00011235 | 0.00011893 | 0.00011725 | 0.00012283 | 0.00012011 | 0.00011922 | 0.00011264 | 9.4854e-05 | 0.00011977 | 0.00013613 | 0.00010917 | 0.00013082 | 0.00012067 | 0.00012325 | 0.00012468 | 0.00010946 | 0.00013223 | 0.00012917 | 0.00011328 | 0.00010545 | 0.00013541 | 0.00011897 | 0.0001136 | 0.00013189 | 0.00012807 | 0.00011323 | 0.00012108 | 0.0001119 | 0.00010674 | 0.00011716 | 0.00012467 | 0.00012709 | 0.00011994 | 0.00011801 | 0.00012887 | 0.00010922 | 0.0001051 | 0.00013315 | 0.00010618 | 0.00012024 | 0.00012094 | 0.0001209 | 0.00013652 | 0.00011424 | 0.00014074 | 0.0001186 | 0.00012455 | 0.00011477 | 0.00011342 | 9.2194e-05 | 0.00014109 | 0.00011766 | 0.00014308 | 0.00010069 | 0.00013103 | 0.00010565 | 0.00011821 | 0.00012741 | 0.00011079 | 0.00013074 | 0.00011265 | 0.00011154 | 0.0001273 | 0.0001222 | 0.0001105 | 0.00010191 | 0.00012267 | 0.00010971 | 0.00012784 | 0.00011837 | 0.00012568 | 0.00012096 | 0.00013673 | 0.00012723 | 0.00013629 | 0.00011991 | 0.00011583 | 0.00013012 | 0.00011052 | 0.00012087 | 0.00010841 | 0.00015829 | 0.00011445 | 0.0001192 | 9.7866e-05 | 0.0001214 | 0.00012154 | 0.00014342 | 0.00014197 | 0.00012803 | 0.00011331 | 0.000149 | 0.00012565 | 0.00012527 | 0.00011962 | 0.00010937 | 0.00014315 | 0.00013979 | 0.00010235 | 0.00011868 | 0.00012546 | 0.00011024 | 9.9443e-05 | 0.0001196 | 0.00012784 | 0.00011076 | 0.00011862 | 0.00011771 | 0.00011274 | 0.00013164 | 0.00011986 | 0.00012811 | 0.0001103 | 0.00013789 | 0.00011961 | 0.00011283 | 0.00012801 | 0.00012627 | 0.00013702 | 0.00011226 | 0.0001283 | 0.00011484 | 0.0001203 | 0.00014212 | 0.00010602 | 0.00011634 | 0.00013027 | 0.00013358 | 0.00011085 | 0.00012065 | 0.00011752 | 9.5701e-05 | 0.00011158 | 0.00013193 | 0.00011969 | 0.00012698 | 0.00012223 | 0.00012393 | 0.00012762 | 0.00012929 | 0.00010756 | 0.00012095 | 0.00010512 | 0.00011335 | 0.00013286 | 0.00011695 | 0.00010965 | 0.00013348 | 0.00011931 | 0.00011344 | 0.00014182 | 0.00012778 | 0.00010085 | 0.00012658 | 0.00012614 | 0.00011428 | 0.00012449 | 0.00011308 | 0.00011248 | 0.00011432 | 0.0001235 | 0.00013267 | 0.00010866 | 0.00011626 | 0.00013129 | 0.00010818 | 0.00013028 | 0.00012215 | 0.00012205 | 0.00013767 | 0.00011449 | 0.00012546 | 0.00011834 | 0.00011564 | 0.00012632 | 9.8946e-05 | 0.00014135 | 0.00010962 | 0.000126 | 0.00011022 | 0.00012195 | 0.00014014 | 0.00014551 | 0.0001207 | 0.00011843 | 0.00011468 | 0.00010424 | 0.00012275 | 0.00010421 | 0.0001054 | 0.00011674 | 0.00011997 | 0.00012413 | 0.0001159 | 0.00011516 | 0.00011608 | 0.00011403 | 0.00011316 | 0.00012134 | 0.00011357 | 0.00011588 | 0.00012425 | 0.00014582 | 0.00013871 | 0.00013773 | 0.00011571 | 0.00012002 | 0.0001321 | 0.00011265 | 0.00012537 | 0.00010658 | 0.00010886 | 0.00012757 | 9.9003e-05 | 0.00013 | 0.00011542 | 0.00012381 | 0.00011409 | 0.00012621 | 0.00011577 | 0.00012647 | 0.00012289 | 0.00012004 | 0.00012506 | 0.00012599 | 0.00012207 | 0.00011548 | 0.0001297 | 0.00012528 | 0.00010168 | 0.00011825 | 0.00011169 | 0.00012154 | 0.00013386 | 0.00012132 | 0.00013041 | 0.00012807 | 0.00012007 | 0.00013311 | 0.00011313 | 0.0001301 | 0.00011899 | 0.00010367 | 0.00013009 | 0.00011882 | 0.00011094 | 0.00012519 | 0.0001101 | 0.00012809 | 0.00010237 | 0.00012744 | 0.0001179 | 0.00012671 | 0.00014015 | 9.9535e-05 | 0.00010821 | 0.00013216 | 0.0001286 | 0.00012729 | 0.00012517 | 0.00012512 | 0.00011756 | 0.00012254 | 0.0001321 | 0.00012468 | 0.00012736 | 0.00012845 | 0.00014022 | 0.00011501 | 0.00012852 | 0.00013221 | 0.00013711 | 0.00012413 | 0.0001131 | 9.9683e-05 | 0.00010986 | 0.00010578 | 0.0001081 | 0.00011575 | 0.0001404 | 0.00012526 | 0.00010905 | 0.00012948 | 0.00010363 | 0.00012764 | 0.00012866 | 0.0001132 | 0.00014178 | 0.00011139 | 0.00011479 | 0.00013553 | 0.00012751 | 0.00012185 | 0.00012045 | 0.00011964 | 0.00012104 | 0.00011972 | 0.00013305 | 0.00012086 | 0.00011986 | 0.00011324 | 0.00012836 | 0.00010069 | 0.00012123 | 0.00011377 | 0.000102 | 0.00011091 | 0.00013857 | 0.00012514 | 0.00012103 | 9.9814e-05 | 0.00010719 | 0.00010588 | 0.00011946 | 0.00013206 | 0.00012283 | 0.00012859 | 0.0001519 | 0.00011434 | 0.00012731 | 0.00012557 | 0.0001253 | 0.00013212 | 0.00014026 | 0.00011011 | 0.00012115 | 0.00010874 | 0.00011732 | 0.00010916 | 0.00011717 | 0.00011465 | 0.00012496 | 0.00011782 | 0.00011475 | 0.00012183 | 0.00013149 | 0.00010322 | 0.00011139 | 0.00012933 | 0.00011236 | 0.00010271 | 0.00011123 | 0.00012852 | 0.00013072 | 0.0001222 | 0.00011764 | 0.0001185 | 0.00013197 | 0.00011337 | 0.00010394 | 0.00011529 | 0.00011286 | 0.00013 | 0.00011381 | 0.00011152 | 0.00011013 | 0.00012049 | 9.5572e-05 | 0.00011878 | 9.1895e-05 | 0.00011992 | 0.00012348 | 0.00012957 | 0.00010456 | 0.00011912 | 9.3555e-05 | 0.00010696 | 0.0001174 | 0.0001136 | 0.0001154 | 0.00013229 | 0.00010177 | 0.00014642 | 0.00012131 | 0.0001212 | 0.00010575 | 0.00010979 | 0.00013155 | 0.00011559 | 9.5733e-05 | 0.00015294 | 0.00013196 | 0.00011762 | 0.00010259 | 0.00010971 | 0.00011879 | 0.00011958 | 0.00012895 | 0.00013298 | 0.00010888 | 0.00012237 | 0.00013173 | 0.00012695 | 0.00013301 | 0.00010791 | 0.00011877 | 0.00010059 | 0.00010443 | 0.000121 | 0.00011355 | 0.00011393 | 0.00013908 | 0.00012951 | 0.00012526 | 0.00011349 | 0.00013421 | 0.00013317 | 0.00011848 | 0.00014164 | 0.00012255 | 0.00012696 | 0.00013625 | 0.0001158 | 0.00010823 | 0.00014228 | 0.00010957 | 0.00011485 | 9.6194e-05 | 0.00011944 | 0.00013462 | 0.00011713 | 0.00011315 | 0.00012739 | 0.0001254 | 0.00014238 | 0.00013719 | 0.00011826 | 0.000124 | 0.00012604 | 0.00012602 | 0.00012371 | 0.00013441 | 0.00012523 | 0.00012447 | 0.00010085 | 0.00012652 | 0.00011216 | 0.0001194 | 0.00011507 | 0.00011499 | 0.00011552 | 0.00010974 | 0.00013203 | 0.00011896 | 0.00011649 | 0.00012531 | 0.0001001 | 0.00010623 | 0.00014281 | 0.00012853 | 0.00013217 | 0.00011852 | 0.00013984 | 0.00012329 | 0.0001029 | 0.00012271 | 0.00012665 | 0.00011955 | 0.00011016 | 0.00013981 | 0.00012613 | 0.00012613 | 0.00012314 | 8.6076e-05 | 0.0001234 | 0.00014445 | 0.00013334 | 0.00012304 | 0.00012308 | 0.00011692 | 0.00011824 | 0.00014873 | 0.00011447 | 0.00013693 | 0.00011027 | 9.8927e-05 | 0.00012813 | 0.00012902 | 0.00010241 | 0.0001067 | 0.00012669 | 9.9339e-05 | 0.00011832 | 0.00010771 | 0.00011798 | 0.00010686 | 0.00011726 | 0.00012484 | 0.00010463 | 0.00010875 | 0.00010986 | 0.00012772 | 0.00012396 | 0.00011375 | 0.00013439 | 0.00013716 | 0.00010813 | 0.0001374 | 0.0001055 | 0.00012733 | 0.00012589 | 0.00012598 | 0.00013291 | 0.00011666 | 0.00011931 | 0.00011264 | 0.00011653 | 0.00011187 | 0.0001208 | 0.00013016 | 0.00012085 | 0.0001129 | 0.00011448 | 0.00010629 | 0.00011345 | 0.00010373 | 9.0009e-05 | 0.00014381 | 0.00012031 | 0.00011783 | 0.00013278 | 0.00011735 | 0.00011069 | 0.00013276 | 0.00011948 | 0.00012204 | 0.00013182 | 0.00011092 | 8.8866e-05 | 0.00013144 | 0.00012266 | 0.00011205 | 0.00010942 | 0.00012462 | 0.00013188 | 0.00013402 | 0.00011488 | 0.00013328 | 0.00010395 | 0.00011478 | 0.00012141 | 0.00010529 | 0.00012781 | 0.00011672 | 0.0001277 | 0.00011053 | 0.0001121 | 0.00012121 | 0.00012835 | 0.00011464 | 0.00013197 | 0.00012245 | 0.00011929 | 0.00011116 | 0.0001273 | 0.00011656 | 0.00010158 | 0.00012304 | 0.00010319 | 0.00012309 | 0.00012347 | 0.00013096 | 0.00012324 | 0.00012915 | 0.0001233 | 0.00014136 | 0.00013192 | 0.00011802 | 0.00013238 | 0.00014153 | 0.00010779 | 0.00014101 | 0.00011104 | 9.3059e-05 | 0.00011127 | 0.00013865 | 0.00012632 | 0.00012109 | 0.00013861 | 0.00012202 | 0.00012404 | 0.00011727 | 0.00011991 | 0.00012282 | 0.00012849 | 0.00012308 | 0.0001474 | 0.00010811 | 0.00013077 | 0.00015324 | 0.00010799 | 0.00011743 | 0.00013873 | 0.00012289 | 0.00011543 | 9.8137e-05 | 0.00012994 | 0.00014391 | 0.00012487 | 0.00012749 | 0.00013559 | 0.00010993 | 0.00013182 | 0.00011572 | 0.00011349 | 0.00011605 | 0.00012804 | 0.00011431 | 0.00013409 | 0.0001301 | 0.00011254 | 0.00012897 | 0.00010779 | 0.00010387 | 0.00010345 | 0.0001248 | 0.00012537 | 0.00012576 | 0.00012974 | 0.00012803 | 0.00011755 | 0.00012479 | 9.1493e-05 | 9.5649e-05 | 0.00012819 | 0.00013235 | 0.00011612 | 0.0001033 | 0.00010698 | 0.00012586 | 0.00014375 | 0.00012095 | 0.00014892 | 0.00010715 | 0.00011468 | 9.8207e-05 | 0.00013541 | 0.0001399 | 0.00012102 | 0.00012719 | 0.00012699 | 0.00010394 | 0.00011868 | 0.00013467 | 0.00012053 | 0.00011008 | 0.00011736 | 0.00012179 | 0.00012185 | 0.00012162 | 0.0001215 | 0.00012847 | 0.00014467 | 0.00011866 | 0.00011966 | 0.00012281 | 0.00011259 | 0.00013258 | 0.00014261 | 0.00014188 | 0.00010748 | 0.00011552 | 0.00012124 | 0.00011194 | 0.00010725 | 0.00010187 | 0.00012596 | 0.00010118 | 0.00010439 | 0.00013283 | 0.00012919 | 0.00011545 | 0.00012857 | 0.00010285 | 0.00011418 | 0.00012271 | 0.00011597 | 0.00011557 | 0.00010974 | 0.0001252 | 0.0001278 | 0.00012122 | 0.00014358 | 0.00011349 | 0.00011614 | 0.00014922 | 0.0001154 | 0.00011882 | 0.00011614 | 0.00012982 | 0.00013812 | 0.00011655 | 0.00012513 | 0.00011596 | 0.00014069 | 0.0001221 | 0.00011538 | 0.00012326 | 0.00012098 | 0.00013025 | 0.00012541 | 0.00011924 | 0.00010547 | 0.00012209 | 0.00012109 | 0.00013583 | 0.00012685 | 0.00014505 | 0.00010555 | 0.00010724 | 0.00012516 | 0.00013881 | 0.00011829 | 0.00011381 | 0.0001168 | 0.00011922 | 0.00010927 | 0.00012456 | 0.00010938 | 0.00011861 | 0.00011574 | 0.00012358 | 0.00011971 | 0.00011366 | 0.0001189 | 0.00011249 | 0.00014111 | 0.00012296 | 0.00013248 | 0.00012301 | 0.00014088 | 0.0001042 | 0.0001384 | 0.00013346 | 0.00011662 | 0.00012524 | 0.00010505 | 9.9942e-05 | 0.00012165 | 0.00012072 | 0.00011303 | 0.00012475 | 9.345e-05 | 0.00010153 | 0.00012623 | 0.00011685 | 0.00011911 | 0.00012162 | 0.00012205 | 0.00011651 | 0.00013414 | 0.00011127 | 0.00013624 | 0.00011851 | 0.00011657 | 0.00012501 | 0.0001235 | 0.00010909 | 0.00012414 | 0.00014817 | 0.00012456 | 0.0001044 | 0.00010889 | 0.00011734 | 0.00010014 | 0.00012357 | 0.00013495 | 0.00013058 | 0.00010989 | 0.00013208 | 0.00013239 | 0.0001344 | 0.00011553 | 0.00011446 | 0.00011731 | 0.00012056
Infected ventilation rate qv | q_inf | normal | 0.00012133 | 1.2133e-05 | m3/s | Ventilation rates from Adams (1993) | q_inf | 0.00013093 | 0.00013847 | 0.00013175 | 0.00011564 | 0.00013421 | 0.00011865 | 0.0001136 | 0.00012581 | 9.7541e-05 | 0.00012513 | 0.00010695 | 0.00010766 | 0.00014613 | 0.00011812 | 0.00012163 | 0.00012091 | 0.00012068 | 0.00012516 | 0.000133 | 0.00012564 | 0.00011618 | 0.00011209 | 0.00011218 | 0.00012826 | 0.00011013 | 0.00013566 | 0.00011591 | 0.00012436 | 0.00012269 | 0.00011938 | 0.00011878 | 0.00011246 | 0.00011722 | 0.00011772 | 0.00012359 | 0.00012119 | 0.00011805 | 0.00012147 | 0.00010327 | 0.0001013 | 0.00010674 | 0.00011336 | 0.00014435 | 0.00014207 | 0.00012074 | 0.00014522 | 0.00012384 | 0.00013076 | 0.00012156 | 0.00013584 | 0.00011969 | 0.00010419 | 0.00010737 | 0.00012145 | 0.00012768 | 0.00010016 | 0.00013226 | 0.00010559 | 0.00012541 | 0.00010313 | 0.00013808 | 0.00012883 | 0.00012869 | 0.00010762 | 0.00011641 | 0.00013232 | 0.00010501 | 0.00010816 | 0.00012043 | 0.00012887 | 0.00011736 | 0.00013316 | 0.00012621 | 0.00012124 | 0.00011319 | 0.00014228 | 0.00011162 | 0.00014156 | 0.00012818 | 0.00010907 | 0.0001217 | 0.00015199 | 0.00011786 | 0.00013042 | 0.00011812 | 0.00011079 | 0.00011844 | 0.00012036 | 0.00010677 | 0.00012726 | 0.00012062 | 0.00012841 | 0.0001345 | 0.00013054 | 0.00013195 | 0.00013623 | 0.00013859 | 0.00011889 | 0.00011689 | 0.00012878 | 0.00010445 | 0.00014989 | 0.00011675 | 0.00011757 | 0.00011848 | 0.00012546 | 0.00013545 | 0.00010968 | 0.00012807 | 0.0001027 | 0.00010243 | 0.00013043 | 0.0001327 | 0.00014557 | 0.00011475 | 0.00011972 | 0.00012524 | 0.00013747 | 0.00014369 | 0.00012642 | 0.00011417 | 0.00011308 | 0.0001112 | 0.00010453 | 0.00010569 | 0.0001449 | 0.00011264 | 0.00012808 | 0.00013974 | 0.00011952 | 8.9296e-05 | 0.00010697 | 0.00011437 | 0.00012232 | 0.0001295 | 0.00011719 | 0.00014139 | 0.00010955 | 0.00012674 | 0.00012202 | 0.00013015 | 0.00013867 | 0.00014464 | 0.00012444 | 0.00012569 | 0.00012373 | 0.00010832 | 0.00014804 | 0.00013401 | 0.00011912 | 0.00015201 | 0.00010063 | 0.00012403 | 0.00014695 | 0.0001166 | 0.00012459 | 0.0001197 | 0.00012172 | 0.00010213 | 0.00010955 | 0.00011187 | 0.00013111 | 0.00011662 | 0.00014073 | 0.00010936 | 0.00013145 | 0.00012356 | 0.00011435 | 0.00012502 | 0.00011277 | 0.00013594 | 0.00012422 | 0.00011974 | 0.00012603 | 0.00012126 | 0.00012237 | 0.00011359 | 0.00012121 | 0.00012121 | 0.00011452 | 0.00011897 | 0.00012614 | 0.00013209 | 0.00011638 | 0.00010719 | 0.00010305 | 0.00011662 | 0.0001435 | 0.00012749 | 0.00011579 | 0.00011092 | 0.00013177 | 0.00012529 | 0.00011006 | 0.00010504 | 0.00011906 | 0.00011286 | 0.00012424 | 0.00013216 | 0.00014165 | 0.00013662 | 0.00013895 | 0.00012261 | 0.0001207 | 0.00011325 | 0.00011622 | 0.00012796 | 9.5967e-05 | 0.00012954 | 0.00013547 | 0.00013308 | 0.00012913 | 0.00013888 | 0.00012049 | 0.00012722 | 0.00011199 | 0.00012533 | 0.00011034 | 0.00010943 | 0.00012577 | 0.00011619 | 0.00012085 | 0.00010258 | 0.00012738 | 0.00014176 | 0.00011365 | 0.00012117 | 0.00013904 | 0.00013904 | 0.00012606 | 0.00011863 | 0.00012195 | 0.00012403 | 0.00012114 | 0.00011292 | 9.9277e-05 | 0.00012531 | 0.00010998 | 0.00011886 | 0.00011832 | 0.00011823 | 0.00011654 | 0.00013309 | 0.00012568 | 0.00013296 | 0.00011423 | 0.00011606 | 0.00011392 | 0.00013303 | 0.00013075 | 0.00012581 | 0.00013145 | 0.0001193 | 0.00010833 | 0.00012148 | 0.00012262 | 0.00011621 | 0.00010687 | 0.00013403 | 0.0001002 | 0.00013483 | 0.00011444 | 0.00012615 | 0.00012257 | 0.00011956 | 0.00014221 | 0.0001079 | 0.00012031 | 0.00014123 | 0.00010812 | 0.0001136 | 9.2308e-05 | 0.00012236 | 0.00012964 | 0.000131 | 0.00013535 | 0.0001355 | 0.00012304 | 0.00014275 | 0.00011304 | 0.0001149 | 0.00011337 | 0.00013673 | 0.00011722 | 0.00011519 | 0.00011363 | 0.00010933 | 0.00011647 | 0.00012027 | 0.00014833 | 0.0001142 | 0.00011697 | 0.00012814 | 0.0001153 | 0.00013568 | 0.00012813 | 0.00011402 | 0.00011312 | 0.00010969 | 9.7001e-05 | 0.00010122 | 0.00011643 | 0.00011378 | 0.00011226 | 0.00010865 | 0.00010778 | 0.00012033 | 0.00012319 | 0.0001099 | 9.6223e-05 | 0.00014475 | 0.00011361 | 0.0001164 | 0.00013623 | 0.00013093 | 0.00012149 | 0.0001199 | 0.00011284 | 0.00011241 | 0.00011057 | 0.00010202 | 0.00012961 | 0.0001084 | 0.00012292 | 0.00013385 | 0.0001209 | 0.00013631 | 0.00010101 | 9.103e-05 | 0.00012371 | 0.00011441 | 0.00012842 | 0.00014404 | 0.00013019 | 0.0001183 | 0.00012618 | 0.00010506 | 0.00012328 | 0.00013285 | 0.00011918 | 0.00012364 | 0.00011719 | 0.00010888 | 0.00012874 | 0.00011935 | 0.00011853 | 0.00012792 | 0.00012709 | 0.00012671 | 0.000106 | 0.00011966 | 0.00011085 | 0.00011739 | 9.7878e-05 | 0.00012029 | 0.00012224 | 0.00012966 | 0.00011943 | 0.00012573 | 0.00012647 | 0.00010277 | 0.00011542 | 0.00012759 | 0.00013319 | 0.00010272 | 0.00010668 | 0.00011115 | 0.00012781 | 0.00013643 | 0.0001193 | 0.00011538 | 0.00012758 | 0.00010673 | 0.00012447 | 0.00011994 | 0.00011102 | 0.00012136 | 0.00012094 | 0.00012465 | 0.00011093 | 0.00013217 | 0.00012369 | 0.0001236 | 0.00012867 | 0.00014428 | 0.00011816 | 0.00010352 | 0.0001176 | 0.00012568 | 0.00010456 | 0.00011549 | 0.00010833 | 0.00012526 | 0.00010853 | 0.00012151 | 9.8369e-05 | 0.00011463 | 0.00012696 | 0.00011792 | 0.00011308 | 8.9007e-05 | 0.00012422 | 0.00012511 | 0.00011968 | 0.00011062 | 0.0001141 | 0.00011054 | 0.0001169 | 0.00014358 | 0.00011621 | 0.00011737 | 0.00011862 | 0.00010393 | 0.00012184 | 0.00010438 | 0.00011383 | 0.00011469 | 0.00012443 | 0.00011074 | 0.00012389 | 0.00010769 | 0.00011301 | 9.9741e-05 | 0.00010928 | 9.8365e-05 | 0.00012647 | 9.6005e-05 | 0.00011508 | 0.00011546 | 0.00010819 | 0.00011681 | 0.00011834 | 0.00013233 | 0.00012369 | 0.00011769 | 0.00010813 | 0.00013774 | 0.00012928 | 0.00010073 | 0.00011561 | 0.00012056 | 0.00011908 | 0.00011462 | 0.00012164 | 0.00015114 | 0.00010199 | 0.00013094 | 0.0001219 | 0.00010758 | 0.00013389 | 0.0001246 | 0.00011596 | 0.00011058 | 0.00010995 | 0.00012316 | 0.00012533 | 0.00013726 | 0.00011691 | 0.00013298 | 0.00013086 | 0.00012896 | 0.00010159 | 0.00011499 | 0.00011988 | 0.00011424 | 0.00012095 | 0.00011469 | 0.00012295 | 0.00011868 | 0.00011795 | 0.00011544 | 9.5971e-05 | 0.0001073 | 0.00011993 | 0.00010546 | 0.00011758 | 0.00010632 | 0.00012803 | 0.00011974 | 0.00011911 | 0.00013575 | 0.0001145 | 0.00013019 | 0.0001086 | 0.00012868 | 0.00014121 | 0.00014789 | 0.00013557 | 0.00011841 | 9.3106e-05 | 0.0001177 | 0.00010176 | 0.00012852 | 0.00011302 | 0.00011757 | 0.00012179 | 0.00012076 | 0.00013479 | 0.00012839 | 0.00012119 | 9.6323e-05 | 0.00013556 | 0.00012412 | 0.00011733 | 0.0001335 | 0.00010412 | 0.00010819 | 0.00011662 | 0.00011769 | 0.00012273 | 0.00010443 | 0.0001235 | 0.00012176 | 0.0001136 | 0.00012405 | 8.9271e-05 | 0.00011006 | 0.00011907 | 0.00011333 | 0.0001425 | 0.00011241 | 0.0001169 | 0.00012189 | 0.00010672 | 0.00012581 | 0.00014319 | 0.00010563 | 0.00010463 | 0.0001204 | 0.00010854 | 0.00013225 | 0.00011111 | 0.00012321 | 0.00012727 | 0.00012535 | 0.00013349 | 0.00011429 | 0.00012285 | 0.00013329 | 0.00013212 | 0.00012884 | 0.0001405 | 0.00012733 | 0.00013613 | 0.00011892 | 0.00012769 | 0.00011686 | 0.00011472 | 0.00013197 | 0.0001366 | 0.00013014 | 0.00011599 | 0.00011761 | 0.00011529 | 0.00013932 | 0.00011487 | 0.0001221 | 0.00012297 | 0.0001196 | 0.00012103 | 0.0001269 | 0.00013224 | 0.00012659 | 0.00013515 | 9.9469e-05 | 0.00012829 | 0.00014156 | 0.00011585 | 0.00012851 | 0.00014095 | 0.00010964 | 0.00013031 | 0.00012683 | 0.00012231 | 0.00010849 | 0.00014087 | 0.00011947 | 0.00010801 | 0.00011462 | 0.00013145 | 0.00010719 | 0.0001229 | 0.00013044 | 0.00013092 | 0.0001249 | 0.00010674 | 0.0001243 | 0.00014502 | 0.0001244 | 0.00012117 | 0.00011476 | 0.00011423 | 0.00010948 | 0.00014225 | 0.00010941 | 0.00011366 | 0.00010106 | 0.00012068 | 0.00010815 | 0.0001182 | 0.00014973 | 0.00012718 | 0.00013186 | 0.00010304 | 0.00012657 | 0.00011928 | 0.00011754 | 0.00012119 | 0.00012117 | 0.00010653 | 0.00012916 | 9.9579e-05 | 0.0001099 | 0.0001285 | 0.00011017 | 9.182e-05 | 0.00010659 | 0.00014423 | 0.00012823 | 0.00011279 | 0.00013434 | 0.00011953 | 0.00012855 | 0.00013114 | 0.00011418 | 0.00012902 | 0.00012122 | 0.00012288 | 0.00011279 | 0.00011471 | 0.00011782 | 0.00011738 | 0.00011617 | 0.00011363 | 0.0001292 | 0.00012422 | 0.00011938 | 0.00013241 | 0.00012092 | 0.00012971 | 0.00013113 | 0.00012494 | 0.00010362 | 0.00013455 | 0.00013528 | 0.00013044 | 0.00012605 | 0.00011128 | 0.00013085 | 0.00010302 | 0.00012089 | 0.00012035 | 0.00012435 | 0.00014388 | 0.00013111 | 0.00013565 | 0.0001106 | 0.00013268 | 0.00012707 | 9.8979e-05 | 9.6513e-05 | 0.00012546 | 0.00011552 | 0.00013042 | 0.00010928 | 0.00010581 | 0.00014689 | 0.00012589 | 0.0001165 | 0.00010649 | 0.00011968 | 0.00011724 | 0.00011166 | 0.00011399 | 0.00014393 | 0.00010234 | 0.00010527 | 0.00012361 | 0.00013749 | 0.00011954 | 0.00012876 | 0.00011851 | 0.00013336 | 0.00012092 | 0.00012496 | 0.00014405 | 9.5128e-05 | 0.00012953 | 9.5134e-05 | 0.00013983 | 0.00012731 | 0.00013317 | 0.00013861 | 0.00013713 | 0.00012343 | 0.0001084 | 0.00013675 | 0.00011501 | 0.00013401 | 0.00010908 | 9.9093e-05 | 0.00012136 | 0.00011203 | 0.00010396 | 0.00011345 | 0.00013568 | 0.0001131 | 9.479e-05 | 0.00013204 | 0.0001402 | 0.00010553 | 0.00012547 | 0.00010171 | 0.00011126 | 0.00013256 | 0.00010905 | 0.00011503 | 0.00012535 | 0.0001382 | 0.00014625 | 0.00010398 | 0.00013136 | 0.00012063 | 0.00012506 | 0.00013024 | 0.00015083 | 0.00011022 | 0.00012949 | 0.00013376 | 0.00011084 | 0.00013159 | 0.00013068 | 0.00013237 | 0.0001164 | 0.00011482 | 0.00012984 | 0.00012549 | 0.00011161 | 0.0001219 | 0.00010928 | 0.0001157 | 9.8224e-05 | 0.00010489 | 0.00012109 | 0.00012838 | 0.00013674 | 0.00010956 | 0.00011004 | 0.00013355 | 9.657e-05 | 0.00013327 | 9.9907e-05 | 0.00010482 | 0.00012832 | 0.00012198 | 0.00013734 | 0.00012429 | 0.00012956 | 0.00011776 | 0.0001326 | 0.0001159 | 0.00012994 | 0.00010723 | 0.00013587 | 0.00011495 | 0.0001125 | 0.00014195 | 0.00014111 | 0.00014061 | 0.00014026 | 0.00012326 | 0.00012756 | 0.00010591 | 0.00011356 | 0.00011964 | 0.00013391 | 0.00012676 | 0.00011189 | 0.00010251 | 0.00010975 | 0.00013174 | 0.00011894 | 0.00012423 | 0.00013485 | 0.00011912 | 0.00011802 | 0.00010235 | 0.00011532 | 0.00012368 | 0.0001193 | 0.00013526 | 0.00012459 | 0.00013408 | 0.00010856 | 0.00011458 | 0.00010026 | 0.0001242 | 0.00012353 | 0.00011186 | 0.00013455 | 0.00013843 | 0.00011581 | 8.6892e-05 | 0.00013502 | 0.0001216 | 0.00011872 | 0.00012133 | 0.00012178 | 0.00012369 | 0.00013298 | 0.00012583 | 0.00012401 | 0.0001279 | 0.00011637 | 0.00012942 | 0.0001124 | 0.00013719 | 0.00013439 | 0.00010612 | 0.00010646 | 0.00015427 | 0.00011842 | 0.00011283 | 0.00010034 | 0.00010992 | 0.00012417 | 0.00013849 | 0.00011566 | 0.00010409 | 0.00013857 | 0.00015641 | 7.8556e-05 | 0.00012565 | 0.00011112 | 0.00013635 | 0.00010055 | 0.0001185 | 0.00010762 | 0.00010516 | 0.00011553 | 0.00013215 | 0.00010944 | 0.00012071 | 0.00011586 | 0.00011896 | 0.0001511 | 0.00013467 | 0.00010853 | 0.00012661 | 0.0001349 | 0.00010989 | 0.00012354 | 0.00012668 | 0.00013031 | 0.00011461 | 0.00010962 | 0.00010731 | 0.00011919 | 0.00012014 | 0.00011091 | 0.0001226 | 0.00010853 | 0.00011726 | 0.00012291 | 0.00012457 | 0.00013163 | 0.00014208 | 0.00013805 | 0.00011557 | 0.00012422 | 0.00010072 | 0.00012591 | 0.00011744 | 0.00011641 | 0.00012897 | 0.00011854 | 0.00012734 | 0.00011026 | 0.0001104 | 0.00012614 | 0.00010555 | 0.00011907 | 0.00010757 | 0.00012396 | 0.00013095 | 0.00011949 | 0.00013543 | 0.00013828 | 0.00013981 | 0.00012564 | 0.00011455 | 0.0001227 | 0.00011741 | 0.00012777 | 0.00011805 | 0.00011408 | 0.00014703 | 0.00011464 | 9.9937e-05 | 0.00013506 | 0.0001373 | 0.00012263 | 0.00010857 | 0.00012713 | 0.00014399 | 0.00013802 | 0.00010811 | 0.00011919 | 0.00012533 | 0.00012381 | 0.00011258 | 0.0001194 | 0.00010917 | 0.00011899 | 0.00012047 | 0.00014066 | 0.0001253 | 0.00014836 | 0.00013321 | 0.00011826 | 0.00012738 | 0.0001248 | 0.00013342 | 0.00012088 | 0.00011799 | 0.00012383 | 0.00011666 | 0.00013098 | 0.00011222 | 0.00012518 | 0.00013081 | 0.00013198 | 0.0001294 | 0.00012059 | 0.00012874 | 9.7547e-05 | 0.00012388 | 0.00011281 | 0.00012529 | 0.00010884 | 0.00011362 | 0.00014013 | 0.00011407 | 0.00010298 | 0.00014405 | 0.0001263 | 0.00011684 | 0.00013264 | 0.00013474 | 0.00012607 | 0.00011173 | 0.00011604 | 0.00013122 | 0.00011968 | 0.00011796 | 9.9838e-05 | 0.00013616 | 0.00011628 | 9.4697e-05 | 0.00010457 | 0.00011948 | 8.8425e-05 | 0.00013317 | 8.9262e-05 | 0.000122 | 0.00010696 | 0.00011774 | 0.00010267 | 0.00013475 | 0.00011408 | 0.00011184 | 0.00011145 | 0.00014269 | 0.00011256 | 0.00010163 | 0.00012675 | 0.00012545 | 0.00014122 | 0.00011697 | 0.00012394 | 0.00011695 | 0.00013968 | 0.00013894 | 0.00014134 | 0.00012787 | 0.00012121 | 0.00010452 | 0.00011078 | 0.00012265 | 0.00012756 | 0.00014362 | 0.00012668 | 0.00012416 | 0.00010046 | 9.47e-05 | 0.00011683 | 0.00014454 | 0.00013185 | 0.00012251 | 0.00014216 | 0.00010538 | 0.00011866 | 0.00013095 | 0.00013556 | 0.00011905 | 0.00012906 | 0.00011097 | 0.00012816 | 0.00012616 | 0.00012552 | 0.00013659 | 0.00011676 | 0.00010576 | 0.00013902 | 0.00013289 | 0.00012131 | 0.00013472 | 0.00011653 | 0.00014925 | 0.00010703 | 0.00013619 | 0.00013116 | 0.00012692 | 0.00013739 | 0.00011448 | 0.00013479 | 0.00012391 | 0.00013582 | 0.00011694 | 0.00011749 | 0.00012346 | 0.00010663 | 0.00013843 | 0.00014589 | 0.00011016 | 0.00011255 | 9.4467e-05 | 0.00010777 | 0.00011252 | 0.00012703 | 0.00011198 | 0.00011591 | 0.00012606 | 0.00010114 | 0.00010937 | 0.00012132 | 0.00013898 | 0.00011151 | 0.00013012 | 0.00010215 | 0.00012417 | 0.00012287 | 0.00013457 | 0.00012012 | 0.00011365 | 0.00012522 | 0.00010423 | 0.00012461 | 0.00011361 | 0.00012089 | 0.00011427 | 0.00012068 | 0.00012956 | 0.00011331 | 0.00011508 | 0.00012463 | 0.00010791 | 0.00010975 | 0.00013389 | 0.00013022 | 0.00015216 | 0.0001061 | 0.00013247 | 0.00011875 | 0.00012185 | 0.00012336 | 0.00011237 | 0.00011998 | 0.00011439 | 0.00012125 | 0.00011399 | 0.00011072 | 9.6149e-05 | 0.00014016 | 0.00011346 | 0.00011823 | 0.00013019 | 0.00011445 | 0.00013928 | 0.00011236 | 0.0001036 | 0.00011397 | 0.00012302 | 0.00013094 | 0.00012429 | 0.0001489 | 0.00011249 | 0.0001376 | 0.00011045 | 0.00012467 | 0.00010455 | 0.00011036 | 0.00013466 | 0.00011598 | 0.00010656 | 0.00013994 | 0.0001155 | 0.00013346 | 0.00010252 | 0.0001131 | 0.00010338 | 0.00011928 | 0.00013947 | 0.00010818 | 0.00012745 | 0.00012195 | 0.00010099 | 0.00012211 | 0.00011359 | 0.00010284 | 0.00011685 | 0.00012785 | 0.00013203 | 0.00011362 | 0.00011466 | 0.00011677 | 0.00010825 | 0.00013013 | 0.00012444 | 0.00011408 | 0.00011662 | 0.00012684 | 0.00012948 | 0.00013657 | 0.00011902 | 0.00012192 | 0.00011927 | 0.00012107 | 0.00011548 | 0.00011561 | 0.00011875 | 0.00012175 | 0.00010523 | 0.00011126 | 0.00012848 | 0.00013281 | 0.00012832 | 0.0001123 | 0.00012016 | 0.00011123 | 0.00011814 | 0.00011716 | 0.00010953 | 0.00011936 | 0.0001309 | 0.00011245 | 0.00012826 | 0.00013063 | 0.00011908 | 0.00011368 | 0.00010487 | 0.0001295 | 0.00011529 | 0.00011075 | 0.0001342 | 0.0001184 | 0.00011528 | 0.00012147 | 0.00013503 | 0.00012182 | 0.00010472 | 0.00011301 | 0.00010929 | 0.00012333 | 0.00011814 | 0.00011439 | 0.00014547 | 0.00010768 | 8.4233e-05 | 0.00010781 | 0.00011951 | 0.00012872 | 0.0001271 | 0.00010219 | 0.00012615 | 0.0001219 | 0.00011274 | 0.0001083 | 0.00012114 | 0.00012419 | 0.0001031 | 0.00011841 | 0.00011159 | 0.00012065 | 0.00012958 | 0.00011374 | 0.00013197 | 0.00011686 | 0.00011416 | 0.00012369 | 0.00011707 | 0.0001346 | 0.00014814 | 0.00012448 | 0.00011804 | 0.00013702 | 0.0001079 | 0.00011895 | 0.00012813 | 0.00011463 | 0.0001119 | 0.0001146 | 9.8485e-05 | 0.00012655 | 0.00010838 | 0.00010241 | 0.00012685 | 0.00011201 | 9.9044e-05 | 0.00013207 | 0.00013319 | 0.00010243 | 0.00012894 | 0.00010941 | 8.7336e-05 | 0.00012986 | 0.00014941 | 0.00011116 | 0.00013411 | 0.00011987 | 9.2748e-05 | 0.00012352 | 0.00011909 | 0.00012855 | 0.00011522 | 0.00011626 | 0.00011481 | 0.00011622 | 0.00012634 | 0.00012379 | 0.00014226 | 0.00014022 | 0.00012992 | 0.00012151 | 0.00012003 | 0.00010806 | 0.00010788 | 0.0001189 | 0.00012184 | 0.00011482 | 0.00012177 | 0.00013353 | 0.00011447 | 0.00014401 | 0.0001054 | 0.00012603 | 0.00012474 | 0.00011901 | 0.00011104 | 0.00011752 | 0.00010712 | 0.00012027 | 0.00010877 | 0.00012063 | 0.00014436 | 0.00011436 | 0.00011774 | 0.00015308 | 0.00012789 | 0.00013329 | 0.00012875 | 0.0001153 | 0.00012199 | 0.00015014 | 0.00014054 | 0.0001044 | 0.00011862 | 0.00011841 | 0.00010825 | 0.00012644 | 0.00011989 | 0.00010948 | 0.00011972 | 0.00015916 | 9.7807e-05 | 0.00012491 | 0.00014413 | 0.00012489 | 0.00010842 | 0.00011561 | 0.00011058 | 0.00011687 | 0.00013621 | 0.00012195 | 0.00012567 | 0.00011485 | 0.00012615 | 0.00013978 | 0.00012363 | 0.00010699 | 0.00011975 | 0.00012167 | 0.00011118 | 0.00012301 | 0.00013238 | 0.00014459 | 0.00013592 | 0.00010249 | 0.0001199 | 0.00013102 | 0.00010688 | 0.0001245 | 0.00011574 | 0.00011157 | 0.00012838 | 9.4739e-05 | 0.00013497 | 0.00012986 | 0.00013886 | 0.00012168 | 0.00012586 | 0.00010862 | 0.00010165 | 0.00013706 | 0.00012793 | 0.00011164 | 0.00011843 | 9.7319e-05 | 0.00010671 | 0.00013046 | 0.00012736 | 0.00011132 | 0.00013695 | 0.00012517 | 0.00010002 | 0.00011422 | 0.00010226 | 0.0001126 | 0.00011621 | 0.00011771 | 0.00014991 | 0.00011213 | 9.8763e-05 | 0.00011818 | 0.0001172 | 0.00011656 | 0.00012416 | 0.00012041 | 0.00012098 | 0.00012527 | 0.00011046 | 0.00012755 | 0.00012425 | 0.00011267 | 0.00010418 | 0.00014266 | 0.0001226 | 0.00012284 | 0.00010476 | 0.00012601 | 0.00011754 | 9.8217e-05 | 0.00012684 | 0.0001087 | 0.00011446 | 0.00010739 | 0.00010566 | 0.00010795 | 0.00011479 | 0.000107 | 0.00013839 | 0.00011608 | 0.00013835 | 0.00012007 | 0.00012104 | 0.00011386 | 0.00012209 | 0.00013149 | 0.00011625 | 0.00011753 | 0.00010193 | 0.00010329 | 0.00013453 | 0.00011153 | 0.00012399 | 0.00011163 | 0.00011994 | 0.00011619 | 8.8066e-05 | 0.00013364 | 0.00010618 | 0.00011235 | 0.00013313 | 0.00014562 | 0.00013917 | 0.00011763 | 0.00012341 | 0.00011698 | 0.00014434 | 9.279e-05 | 0.00013152 | 0.00012228 | 0.00012835 | 9.4815e-05 | 0.00012353 | 0.00012035 | 0.00012501 | 0.00013328 | 0.00010081 | 0.00011056 | 0.00011856 | 0.00013676 | 0.00012351 | 0.00011614 | 0.00012986 | 0.00010704 | 8.8746e-05 | 0.00012293 | 0.00012762 | 0.00011794 | 0.00014625 | 0.0001317 | 9.2325e-05 | 0.00013088 | 0.00010915 | 0.0001045 | 0.00012333 | 0.00013331 | 0.0001101 | 0.00013382 | 0.00012231 | 0.000103 | 0.00011022 | 0.00012127 | 0.00012005 | 0.0001091 | 0.00011337 | 0.00010718 | 0.0001129 | 0.00012343 | 0.00011963 | 0.000126 | 9.7389e-05 | 0.00011867 | 0.00012805 | 0.00011091 | 0.00012521 | 0.0001212 | 0.00011697 | 0.00012812 | 0.00010334 | 0.00012329 | 0.00010999 | 0.00010326 | 0.00012561 | 0.00011814 | 0.00010385 | 0.00012597 | 0.00010881 | 0.00012227 | 0.00012465 | 9.1886e-05 | 0.00012937 | 0.00014651 | 0.00010718 | 0.00012314 | 0.00012214 | 0.00011288 | 0.00012598 | 0.00013662 | 0.0001166 | 0.00012544 | 0.00011239 | 0.00012333 | 0.00012738 | 0.00010909 | 0.00013866 | 0.00011584 | 0.00010918 | 0.00011528 | 9.9371e-05 | 0.00010851 | 0.0001376 | 0.00012389 | 0.0001149 | 0.00010685 | 0.00011029 | 0.00012733 | 0.00013271 | 0.00011944 | 0.00011367 | 0.00012208 | 0.00014134 | 0.00010171 | 0.00010794 | 0.00011211 | 0.00013153 | 0.00013935 | 0.00010701 | 0.00013442 | 0.00011562 | 0.00011168 | 0.00014173 | 0.00012586 | 0.00011363 | 0.00012244 | 0.00012132 | 0.00011961 | 0.00013324 | 9.022e-05 | 0.00012004 | 0.0001227 | 0.0001082 | 0.00012414 | 0.00012545 | 0.00010951 | 0.00010979 | 0.00010134 | 0.00012661 | 0.00013611 | 0.00014606 | 0.00010193 | 0.00010059 | 0.00010777 | 0.00012315 | 0.00010204 | 0.00013169 | 0.00014358 | 0.00012454 | 0.00012138 | 0.00012153 | 0.00010301 | 0.00012986 | 0.00011831 | 0.000132 | 0.00012096 | 0.00013404 | 0.00014075 | 0.00013193 | 0.00012031 | 0.00013704 | 0.00011667 | 0.00012974 | 0.00013354 | 0.00012219 | 0.00012107 | 0.00011583 | 0.0001096 | 0.00014412 | 0.00012589 | 0.00012425 | 0.00012531 | 0.00011877 | 0.00010487 | 0.00013816 | 0.00013496 | 0.00011881 | 0.0001124 | 0.00011745 | 0.00011774 | 0.00011455 | 0.00010327 | 0.00012414 | 0.00011774 | 0.00012209 | 0.00010954 | 0.00012229 | 0.00011372 | 0.00011644 | 0.00011919 | 0.00010822 | 0.00013175 | 0.00011324 | 0.00012945 | 0.00012477 | 0.00011617 | 0.00012455 | 0.00012088 | 0.00013143 | 0.00011031 | 0.00010189 | 0.00012724 | 0.00011561 | 0.00011564 | 0.00013218 | 0.00013177 | 0.00012254 | 0.00013001 | 0.00012168 | 0.00012236 | 0.00013253 | 0.00011969 | 0.00012411 | 9.8698e-05 | 0.00011715 | 9.9081e-05 | 0.00011608 | 0.00012401 | 0.00013499 | 0.00013124 | 9.5149e-05 | 0.0001363 | 0.00011198 | 0.00012867 | 0.00011943 | 0.00012525 | 0.00010292 | 0.00012822 | 9.7443e-05 | 0.00014294 | 0.0001157 | 0.00012563 | 0.00012573 | 0.00013266 | 0.00011723 | 0.00012612 | 0.00011882 | 0.00012208 | 0.00011701 | 0.00011687 | 9.0983e-05 | 0.00011486 | 0.00010294 | 0.00011308 | 0.00010874 | 0.00013117 | 0.00013053 | 0.00011311 | 0.000119 | 0.00013156 | 0.00011782 | 0.00012619 | 0.000129 | 0.00011138 | 0.00013478 | 0.00011804 | 0.00013081 | 0.00012838 | 0.00012323 | 0.00011086 | 0.00012873 | 0.00011131 | 0.00012178 | 0.00010763 | 0.00012349 | 0.00010216 | 0.00011459 | 0.00012362 | 0.00012321 | 0.0001236 | 9.3368e-05 | 0.00010032 | 0.00012709 | 0.00012801 | 0.00013745 | 0.00010981 | 0.0001315 | 0.00010243 | 0.00012076 | 0.00016106 | 0.00010214 | 0.00011554 | 0.00013018 | 0.00012873 | 0.00012081 | 0.0001201 | 0.00013619 | 0.00011689 | 0.00012884 | 0.00013282 | 0.00013188 | 0.00011183 | 0.00011705 | 0.00014372 | 0.00011827 | 0.00013407 | 0.00014035 | 0.00012233 | 0.00011534 | 0.00013072 | 9.8086e-05 | 0.0001422 | 0.00012434 | 0.00010442 | 0.00014222 | 0.00013317 | 0.00010875 | 0.00013868 | 0.00012023 | 0.00011375 | 0.00012027 | 0.00012323 | 0.00011998 | 0.0001129 | 0.00013005 | 0.00010561 | 0.00012386 | 0.00011022 | 0.00013789 | 0.00011583 | 0.00010205 | 0.0001262 | 0.00012814 | 0.00012857 | 0.0001281 | 0.0001306 | 0.00011358 | 0.00012439 | 0.00012208 | 0.00012825 | 0.00014345 | 0.00012873 | 0.00011187 | 0.00012393 | 0.00012719 | 0.00011335 | 0.00011903 | 0.00011852 | 0.00013357 | 0.00012357 | 0.00010913 | 0.00013004 | 0.00011333 | 0.00012326 | 0.00010227 | 0.00013169 | 0.00012359 | 0.00012791 | 0.00013321 | 0.00012991 | 0.00012809 | 0.00010439 | 0.00010452 | 0.00013361 | 0.00014203 | 0.00012472 | 0.00014344 | 0.000113 | 0.0001072 | 0.00011428 | 0.00012262 | 0.00012436 | 0.0001049 | 0.00010909 | 0.00011987 | 0.00012794 | 0.00012159 | 0.0001137 | 0.00014117 | 0.0001258 | 0.00012197 | 0.00011965 | 0.00013047 | 0.00012655 | 0.00012236 | 0.0001364 | 0.0001129 | 0.00012272 | 0.00013939 | 0.00012228 | 0.00012553 | 0.00013027 | 0.00012877 | 0.00012575 | 0.00012388 | 0.00012276 | 9.4693e-05 | 0.00011869 | 0.00012143 | 0.00014206 | 0.00011506 | 0.00011704 | 0.0001047 | 0.00013059 | 0.00011787 | 0.00013503 | 0.00011409 | 0.00012875 | 0.00012509 | 0.0001172 | 0.0001011 | 0.00012471 | 0.00012364 | 0.00012842 | 0.00011367 | 0.00013102 | 0.00012704 | 0.00011727 | 0.00013237 | 0.00010734 | 0.00012454 | 0.00012772 | 0.00011744 | 0.00012207 | 0.00012562 | 0.00013657 | 0.00010664 | 0.00012029 | 0.00011261 | 0.00012655 | 0.00011359 | 0.00011923 | 0.00012228 | 0.00012158 | 0.0001257 | 0.00010876 | 0.00011342 | 0.00011658 | 0.00012201 | 0.00012038 | 0.00014263 | 0.00012016 | 0.00011978 | 0.00012704 | 0.00011047 | 0.00011111 | 0.00010719 | 0.00011282 | 0.00011935 | 0.00010145 | 0.00011822 | 0.00012951 | 0.00013131 | 0.00014674 | 0.00012992 | 0.00013616 | 0.00010997 | 0.00012424 | 0.00014735 | 0.00012122 | 0.00013438 | 0.00010556 | 0.0001382 | 0.00010552 | 0.00012364 | 0.00013396 | 0.00013381 | 0.00011269 | 0.0001204 | 0.00012457 | 0.00011315 | 0.00012053 | 0.0001112 | 0.00013785 | 0.00013632 | 0.00013185 | 0.00013049 | 0.00012388 | 0.00011417 | 0.00012073 | 0.00011384 | 0.00013189 | 0.00013232 | 0.00011585 | 0.0001226 | 0.00013128 | 0.00011805 | 0.00011884 | 0.00012337 | 0.00010888 | 0.00012875 | 0.00013372 | 0.00015551 | 0.00011522 | 0.00010507 | 0.00012612 | 0.00010354 | 0.00014387 | 0.00012022 | 0.00014363 | 0.00011452 | 0.00011748 | 0.00011554 | 0.00012439 | 0.00011884 | 0.00010114 | 0.00013276 | 0.00013703 | 0.00011642 | 0.00013696 | 0.00012792 | 0.00013712 | 0.00014081 | 0.00012111 | 0.00012503 | 0.00011076 | 0.00012241 | 0.00011304 | 0.00014815 | 0.00012174 | 0.00012697 | 0.00012549 | 0.00011094 | 0.00012063 | 0.00011422 | 0.00011815 | 0.00011553 | 9.7567e-05 | 0.00010234 | 0.00014505 | 0.0001402 | 8.9015e-05 | 0.00011698 | 0.00011845 | 0.0001193 | 0.00010539 | 0.00010052 | 0.00011643 | 0.00011571 | 0.0001113 | 0.00013483 | 0.00014616 | 0.00010458 | 0.00011254 | 0.00010835 | 0.00011327 | 0.00011448 | 0.00011931 | 0.0001312 | 0.00014328 | 0.00012477 | 0.00012336 | 0.00011054 | 0.00012643 | 0.00010647 | 0.0001222 | 0.00013827 | 0.00011992 | 0.00013563 | 0.00010525 | 0.00012343 | 0.0001233 | 0.00012012 | 0.00011106 | 0.00012912 | 0.00010152 | 0.00013974 | 0.00012361 | 0.00012005 | 0.00010757 | 0.00012415 | 0.00010548 | 0.00012218 | 0.00012081 | 0.00012307 | 0.00010431 | 0.00012745 | 0.00012757 | 0.00013848 | 0.00012279 | 0.00012891 | 0.00011154 | 0.0001173 | 0.00012139 | 0.00010963 | 0.00012819 | 0.00010707 | 0.00012039 | 0.00012234 | 0.00013094 | 0.00011081 | 0.00011091 | 0.00011747 | 0.00011312 | 0.00012728 | 0.00011346 | 0.00011884 | 0.0001268 | 0.00011834 | 0.00012286 | 0.00013072 | 0.00011226 | 0.00013987 | 0.00010684 | 0.0001282 | 0.00012224 | 0.00013 | 0.00013239 | 0.00011835 | 0.00012545 | 0.00011511 | 0.00012833 | 0.00011088 | 0.00011602 | 0.00012171 | 0.0001206 | 0.00010652 | 0.00012785 | 0.00013217 | 0.00013331 | 0.00011076 | 0.00014131 | 0.00010424 | 0.00012299 | 0.00012616 | 0.00012762 | 0.00011066 | 0.00011894 | 0.00010761 | 0.00013602 | 0.00012612 | 0.00013061 | 0.00010062 | 0.00010693 | 0.00014039 | 0.00012659 | 0.00013092 | 0.00011552 | 0.0001212 | 0.00013565 | 0.00011482 | 0.00011233 | 0.00013857 | 0.00011295 | 0.00014773 | 0.00012441 | 0.00012392 | 0.00012631 | 0.00013194 | 0.00012933 | 0.00010705 | 0.0001157 | 0.00011868 | 0.00013379 | 0.00012968 | 0.00013811 | 0.00011097 | 0.00012582 | 0.000109 | 0.00012325 | 0.00011822 | 0.00010229 | 0.00012474 | 0.00012561 | 0.00011746 | 0.00013794 | 0.00014237 | 0.00010701 | 0.00011438 | 9.8162e-05 | 0.00012061 | 0.00013675 | 0.00012531 | 0.00012015 | 0.00014059 | 9.8847e-05 | 0.00011278 | 0.00011421 | 0.0001357 | 0.00011017 | 0.00013614 | 0.00011053 | 0.00011676 | 0.00012489 | 0.00011418 | 0.0001239 | 0.00013321 | 0.00011774 | 0.00012211 | 0.0001216 | 0.00014287 | 0.00011343 | 0.00012349 | 0.00013324 | 0.00011182 | 0.00011459 | 0.00011748 | 0.00012294 | 0.0001203 | 0.00012851 | 0.00011659 | 0.00011587 | 0.00012168 | 0.00013282 | 0.00013415 | 0.00013307 | 0.0001348 | 9.908e-05 | 0.00010907 | 0.00013807 | 0.00013129 | 0.00011229 | 0.00013099 | 0.00013895 | 0.00012912 | 0.00010706 | 0.00014724 | 0.00010703 | 0.00011424 | 0.00012923 | 0.00013148 | 9.6715e-05 | 0.00010429 | 0.00010089 | 0.00010893 | 0.00012397 | 0.00010877 | 0.0001074 | 0.0001276 | 0.00011849 | 0.00011622 | 0.00013313 | 0.00013419 | 0.00012992 | 0.00011492 | 0.00012396 | 0.0001409 | 0.00013579 | 0.0001142 | 0.00013065 | 0.0001123 | 0.00014453 | 0.00012325 | 0.000132 | 0.00013218 | 0.00013286 | 0.00010957 | 0.00013165 | 0.00011809 | 0.0001176 | 0.00012802 | 0.0001327 | 0.00012852 | 0.00011974 | 0.00011765 | 0.00012824 | 0.0001087 | 0.0001366 | 0.00011262 | 0.00013515 | 0.00011862 | 0.00012139 | 0.00010492 | 0.00013365 | 0.00013607 | 0.00011757 | 0.00014226 | 0.00012462 | 0.00010524 | 0.00012568 | 0.00010771 | 0.00010573 | 0.00011111 | 0.00011513 | 0.00012553 | 0.0001374 | 0.00011212 | 0.00012868 | 0.00012713 | 0.00011377 | 0.00014607 | 0.00012995 | 0.00012005 | 0.00013335 | 0.00011766 | 0.00012947 | 0.00012998 | 0.00010784 | 0.00012268 | 0.00014603 | 0.00013582 | 0.0001341 | 0.00012361 | 0.00013023 | 0.00014218 | 0.00013408 | 0.00013916 | 0.00011392 | 0.00013284 | 0.00013258 | 0.00011422 | 0.00010498 | 0.00012225 | 0.00012711 | 0.00012642 | 0.00012773 | 0.00011654 | 0.00013976 | 0.00010253 | 0.00011124 | 0.00012527 | 0.00013702 | 0.00011366 | 0.00012314 | 0.00013472 | 9.2435e-05 | 0.00012488 | 0.0001518 | 0.00011728 | 0.00011471 | 0.00012346 | 0.00012073 | 0.00012607 | 0.00011783 | 9.5874e-05 | 0.00011086 | 0.00011699 | 0.00011963 | 0.00012704 | 0.00012786 | 0.00010499 | 0.00012804 | 0.00012976 | 0.00011114 | 0.0001404 | 0.0001324 | 0.00013199 | 0.00011991 | 0.00010325 | 0.00012103 | 0.00013085 | 0.00015049 | 0.00014182 | 0.00013298 | 0.00011312 | 0.00011872 | 0.00012517 | 0.0001189 | 0.00011501 | 0.00011428 | 0.00011198 | 0.00012388 | 0.00013143 | 0.00011082 | 0.00012209 | 0.00012607 | 0.00012984 | 0.00013236 | 0.00013918 | 0.00012732 | 9.4499e-05 | 0.000118 | 0.00014968 | 0.00010572 | 0.00011821 | 0.00011446 | 0.00011128 | 0.00012731 | 9.8965e-05 | 0.00013336 | 0.00011848 | 0.00012444 | 0.0001115 | 0.00010234 | 0.00014428 | 0.00010902 | 0.00012816 | 0.00011618 | 0.00012138 | 0.00011972 | 0.000133 | 0.00011722 | 0.00012039 | 0.00011592 | 0.00012263 | 0.00013374 | 0.00012453 | 0.00015305 | 0.00011879 | 0.00012704 | 0.00014996 | 0.0001322 | 0.00013142 | 0.00013361 | 0.00010805 | 0.00012307 | 0.00012521 | 0.00011427 | 0.00013766 | 0.00010057 | 0.00011158 | 0.0001024 | 0.00010362 | 0.0001174 | 0.00013859 | 0.00012132 | 0.0001302 | 0.00010198 | 0.00012814 | 0.00013147 | 0.000136 | 0.00010995 | 0.00012025 | 0.00012095 | 0.00013325 | 0.00011437 | 0.00010361 | 0.00011375 | 0.00010702 | 0.0001132 | 0.00012639 | 0.00012953 | 0.00012001 | 0.00013626 | 0.00014069 | 0.00014081 | 0.00012272 | 0.00012017 | 0.00012339 | 0.00011725 | 0.00011692 | 0.0001259 | 0.00012053 | 0.00011502 | 0.00013272 | 0.00015112 | 0.00012036 | 0.00011123 | 0.00011196 | 9.795e-05 | 0.00013176 | 0.00011818 | 0.00013111 | 0.00013268 | 0.00010679 | 0.00011611 | 0.00010973 | 0.00011752 | 0.00011697 | 0.00012805 | 0.00013423 | 0.00012017 | 0.00012275 | 0.00011659 | 0.00011669 | 0.00011862 | 0.00011756 | 0.0001297 | 0.00012402 | 0.00011758 | 0.00012066 | 9.484e-05 | 0.00010181 | 0.00010994 | 0.00013149 | 0.00011633 | 0.00011078 | 0.00010572 | 0.00014137 | 0.00011885 | 0.00011418 | 0.00013616 | 0.00011946 | 0.00011662 | 0.00011685 | 0.00012135 | 0.00012596 | 0.00012729 | 0.0001434 | 0.00011164 | 0.00011565 | 0.00012581 | 0.00013418 | 0.00010319 | 0.00012659 | 0.00012045 | 0.00013452 | 0.00012108 | 0.00012237 | 0.00013025 | 0.000118 | 0.0001298 | 0.00013167 | 0.00012673 | 0.00010989 | 0.00012334 | 0.00011869 | 0.00011349 | 0.00013161 | 0.00011012 | 0.00014428 | 0.00012166 | 0.00014255 | 0.00013186 | 0.00011976 | 0.00011886 | 0.00012096 | 0.00011866 | 0.00012305 | 0.00011436 | 0.0001325 | 0.00013144 | 0.00012616 | 0.0001266 | 0.00011828 | 0.00010643 | 0.00012001 | 0.00011453 | 0.00011929 | 0.00012522 | 0.00011596 | 0.000124 | 0.00010695 | 0.00011111 | 0.00011937 | 0.00013261 | 0.00013457 | 0.00011808 | 0.00012339 | 0.00012309 | 0.00010741 | 0.00012947 | 0.0001294 | 9.9054e-05 | 0.00011255 | 0.00013802 | 0.00012354 | 0.00013861 | 0.00014208 | 0.00013568 | 0.0001544 | 0.00012685 | 0.0001303 | 0.00014364 | 0.00013381 | 0.00010575 | 0.00013552 | 0.00012545 | 0.00012059 | 0.00012443 | 0.0001061 | 9.7004e-05 | 0.0001042 | 0.00013246 | 0.00014669 | 0.00012135 | 0.00012324 | 0.00013776 | 0.00013344 | 0.00013284 | 0.00011887 | 0.00011315 | 0.00012299 | 0.00012117 | 0.00014645 | 0.00011646 | 0.00010658 | 0.00011694 | 0.00013477 | 0.00011296 | 0.0001018 | 0.00011994 | 0.00012411 | 9.9671e-05 | 0.00011951 | 0.00013447 | 0.00012357 | 0.00012456 | 0.00013218 | 0.00013017 | 0.00011245 | 0.00012691 | 0.00013848 | 0.00012282 | 0.00010243 | 0.00013602 | 0.00011538 | 0.00012084 | 0.00012689 | 0.00012763 | 0.00012777 | 0.00010769 | 0.00015524 | 0.00010939 | 0.00012783 | 0.00012437 | 0.00010437 | 0.00013612 | 0.00011859 | 0.00011188 | 0.00012185 | 0.0001273 | 0.00012444 | 0.00013248 | 0.00012073 | 0.00011026 | 0.00011895 | 0.00012909 | 0.00012912 | 0.00014424 | 0.00013551 | 9.49e-05 | 0.00011924 | 0.00010806 | 9.5555e-05 | 0.0001242 | 0.00012548 | 0.00012763 | 0.00012228 | 0.00011909 | 0.0001221 | 0.00012111 | 0.00010162 | 0.00010852 | 0.00012181 | 0.00013008 | 0.00011462 | 0.00010629 | 0.00011265 | 0.00011706 | 0.00011501 | 0.00011354 | 0.00014026 | 0.00012403 | 0.00013263 | 0.00012703 | 0.00014438 | 0.00013096 | 0.0001035 | 0.00013632 | 0.00011646 | 0.00014306 | 0.00012132 | 0.00012732 | 0.00011662 | 0.00012915 | 0.00013114 | 0.00012922 | 0.00012314 | 0.00012651 | 0.00010383 | 0.0001307 | 0.00012065 | 9.5722e-05 | 0.00012905 | 0.00012787 | 0.00011982 | 0.00012305 | 0.00012646 | 0.00012636 | 0.00012347 | 9.6821e-05 | 0.00012236 | 0.0001038 | 0.00012034 | 0.00012569 | 9.8146e-05 | 0.00011872 | 0.00013181 | 0.00011623 | 9.6128e-05 | 0.00011722 | 0.0001211 | 0.00011589 | 0.00012159 | 0.00012396 | 0.00011468 | 0.00013022 | 0.000121 | 0.00012231 | 0.00012156 | 0.00013445 | 0.00011597 | 0.00011181 | 0.00011129 | 0.00014336 | 0.00011303 | 0.00013254 | 0.00011481 | 0.00010868 | 0.00011362 | 0.00013246 | 0.00012588 | 0.00012157 | 0.00011039 | 0.00011712 | 0.00012014 | 0.00013227 | 9.128e-05 | 0.00012033 | 0.00013265 | 0.00013415 | 0.00013296 | 0.0001114 | 0.0001203 | 0.0001202 | 0.00013719 | 0.00011829 | 0.00011214 | 0.00013055 | 0.00012433 | 0.00012533 | 0.00011502 | 0.00013115 | 0.00011434 | 0.00010966 | 0.00013165 | 0.00012861 | 0.00013218 | 0.00011878 | 0.0001238 | 0.00010635 | 0.00011372 | 0.0001078 | 0.00010483 | 0.00011277 | 0.00011501 | 0.0001234 | 0.00010995 | 0.00011322 | 0.00012707 | 0.00011811 | 0.00013359 | 0.0001153 | 0.00010344 | 0.00013829 | 0.00013281 | 0.00012204 | 0.00013084 | 0.00012231 | 0.00011012 | 0.00013437 | 0.00012661 | 0.00013084 | 0.00013273 | 0.00014228 | 0.00010982 | 0.00012495 | 0.00012431 | 0.00011983 | 0.00012349 | 0.00014353 | 0.000114 | 0.00011289 | 0.00013767 | 0.00012464 | 0.000149 | 0.00011706 | 0.00012006 | 0.00012897 | 0.00011601 | 0.00013189 | 0.00010964 | 0.00011434 | 0.00011258 | 0.00010668 | 0.00015245 | 0.00012149 | 0.00012136 | 0.00012981 | 0.00011561 | 0.00012839 | 0.0001267 | 0.0001354 | 0.00012111 | 0.00013053 | 0.00013125 | 0.00013806 | 0.00011529 | 0.00010789 | 0.00013539 | 0.00011746 | 0.00012187 | 0.00013033 | 0.00012029 | 0.00011841 | 0.00012355 | 0.00011194 | 0.00012479 | 0.00014113 | 0.00011096 | 0.00010127 | 0.00012625 | 0.00012569 | 0.00012966 | 0.00011167 | 0.00010623 | 0.00012426 | 0.00011793 | 0.00010741 | 0.0001428 | 0.00010523 | 0.00012239 | 0.00012686 | 0.00012427 | 0.00012801 | 0.00010556 | 0.00012782 | 0.00011224 | 0.00014117 | 0.0001189 | 0.00015249 | 0.00012363 | 0.00012934 | 0.00011094 | 0.00012361 | 0.00012738 | 0.00011615 | 0.0001171 | 0.00012213 | 0.00012284 | 0.00014087 | 0.00010371 | 9.6954e-05 | 0.00013004 | 0.0001214 | 0.00013996 | 8.2529e-05 | 0.00013074 | 0.00012151 | 0.00010554 | 0.00010951 | 0.00012133 | 0.00012482 | 0.00013433 | 0.00013309 | 0.00013844 | 0.00012197 | 0.00012288 | 0.00013345 | 0.00012497 | 0.00012594 | 0.00012652 | 0.00013002 | 0.0001058 | 0.00012012 | 0.00012427 | 0.00011599 | 0.00012087 | 0.00013858 | 0.00012102 | 0.00010451 | 0.00012947 | 0.00011135 | 9.4657e-05 | 0.00010849 | 0.00011759 | 0.00010968 | 0.0001104 | 0.00014331 | 0.00011203 | 0.00012384 | 0.00010694 | 0.0001178 | 0.00013833 | 0.00010893 | 0.00012013 | 0.00012651 | 0.00012024 | 0.00010964 | 0.00015135 | 0.00012049 | 0.00012685 | 0.00010861 | 0.00013925 | 0.00011401 | 0.00012437 | 0.00012843 | 0.00013701 | 0.00012918 | 0.00010728 | 9.5314e-05 | 0.0001319 | 0.00013496 | 0.0001254 | 0.00012537 | 0.00010983 | 0.00012027 | 0.00011668 | 0.00011864 | 0.00012006 | 0.0001432 | 0.00012295 | 0.00011761 | 0.00011091 | 0.00013305 | 0.00012533 | 0.00012338 | 0.00011653 | 0.00011381 | 0.00011902 | 0.00012997 | 0.00011939 | 0.0001234 | 0.00011299 | 0.00010326 | 0.00012851 | 0.00012696 | 0.0001297 | 0.00010015 | 0.00011149 | 0.00010663 | 0.00011388 | 0.00013004 | 0.00014735 | 0.00013844 | 0.00010863 | 0.00011926 | 0.00012154 | 0.00011512 | 0.00013183 | 0.00011537 | 0.00010471 | 0.00013901 | 0.00011413 | 0.00012443 | 0.00013394 | 0.0001265 | 0.00011853 | 0.00012022 | 0.00012391 | 0.00010461 | 0.00013189 | 0.00010795 | 0.00010908 | 0.00012421 | 0.00013788 | 0.0001272 | 0.00012507 | 0.00012457 | 0.00012393 | 0.00013742 | 0.00012216 | 0.00013783 | 0.00012747 | 0.00012653 | 0.00013002 | 0.00011492 | 0.00012593 | 0.00012033 | 0.00010796 | 0.0001245 | 0.00010822 | 9.2256e-05 | 0.00012555 | 0.00012388 | 0.00010944 | 0.00012415 | 0.00012849 | 0.00010369 | 0.00013923 | 0.00012355 | 0.00010816 | 0.00010278 | 0.00011571 | 0.00011021 | 0.00012926 | 0.00012009 | 0.00012925 | 0.00012474 | 0.00010822 | 0.00010801 | 0.00013383 | 0.00011432 | 0.00012751 | 0.00014032 | 0.00010271 | 0.00012834 | 0.00011811 | 0.00012274 | 0.000107 | 0.00011722 | 0.00011612 | 0.00011916 | 0.00011711 | 0.00013175 | 0.00010495 | 0.00011346 | 0.00012384 | 0.00013466 | 0.00010564 | 0.00012812 | 0.00013343 | 0.00011637 | 0.00012806 | 0.00011546 | 0.00010858 | 0.00013561 | 0.0001404 | 0.00010559 | 0.00010881 | 0.00010612 | 0.00013946 | 0.00011581 | 0.0001029 | 0.00013575 | 0.00010936 | 0.00012738 | 0.00014323 | 0.00012771 | 0.00013428 | 0.00010845 | 0.00011658 | 0.00011187 | 0.000134 | 0.0001158 | 0.00014836 | 0.00011464 | 0.00013564 | 0.00010578 | 0.00012028 | 0.00013523 | 0.00011374 | 0.00010429 | 0.0001297 | 0.00014175 | 0.00011671 | 0.0001101 | 0.0001135 | 0.00012425 | 0.00010503 | 0.00012076 | 0.0001203 | 0.00011856 | 0.00013469 | 0.0001387 | 0.00010323 | 0.00011679 | 0.00013727 | 0.00013595 | 0.00012698 | 0.00012155 | 0.0001236 | 0.00012307 | 0.00013242 | 0.00012268 | 0.00011698 | 0.00012184 | 0.00012781 | 0.00013575 | 0.00012075 | 9.9827e-05 | 0.00011351 | 0.00013726 | 0.00012439 | 0.00012654 | 0.00012053 | 0.00010186 | 0.00014257 | 0.0001204 | 0.00010343 | 0.00012627 | 0.00012564 | 0.00012283 | 0.00010858 | 0.00011111 | 0.00010998 | 0.00012264 | 0.00013522 | 0.0001252 | 0.00011453 | 9.7643e-05 | 0.000114 | 0.00012079 | 0.00011689 | 0.00012662 | 0.00012074 | 0.00012125 | 0.00010581 | 0.00012612 | 0.00010394 | 0.00015403 | 0.00012173 | 0.00010668 | 0.00011392 | 0.00013078 | 0.00011085 | 0.00014091 | 0.00010606 | 0.00011823 | 0.00010248 | 0.00012888 | 0.00013404 | 0.00012199 | 0.00013439 | 0.00012818 | 0.00010962 | 0.00010358 | 0.00013389 | 0.00011871 | 0.00011329 | 0.00010499 | 0.00013538 | 0.00013686 | 0.00011796 | 0.00011013 | 0.00012465 | 0.00011909 | 0.000121 | 0.00012632 | 0.00011741 | 0.00010155 | 8.813e-05 | 0.00013879 | 0.00011674 | 0.00011954 | 0.00013564 | 0.00012488 | 0.00013301 | 0.00012829 | 0.00011404 | 0.00012381 | 0.00011583 | 0.00014915 | 0.00012381 | 0.00011804 | 0.00013134 | 0.00013151 | 0.00012939 | 0.00012822 | 0.00011756 | 0.00013564 | 0.00012724 | 0.00010608 | 0.00013283 | 0.00012619 | 0.00011097 | 0.00013757 | 0.00011205 | 0.00011945 | 0.00011964 | 0.0001035 | 0.00012616 | 0.00011135 | 0.00012342 | 0.00012554 | 0.00011352 | 0.00011701 | 0.00011577 | 9.8402e-05 | 0.0001326 | 0.0001291 | 0.00011631 | 0.00013319 | 0.00012379 | 0.0001149 | 0.00012774 | 0.00011433 | 0.00012053 | 0.0001436 | 0.000111 | 0.00012262 | 0.00014407 | 0.00012577 | 0.0001344 | 0.0001117 | 0.00012175 | 0.0001213 | 0.00012221 | 0.00012922 | 0.00014099 | 0.0001108 | 0.00012577 | 0.00013448 | 0.00012172 | 0.00013875 | 0.00012159 | 0.00010339 | 0.00013424 | 0.00012131 | 0.00010691 | 0.00011793 | 0.00010677 | 0.00012658 | 0.00014063 | 0.00012464 | 0.00012148 | 0.00010627 | 0.00010183 | 0.00010677 | 0.00012595 | 0.00011435 | 0.00010948 | 0.00010779 | 0.0001361 | 0.0001098 | 0.00011961 | 0.00013975 | 0.00011645 | 0.00011325 | 0.000111 | 0.00013434 | 0.0001219 | 0.00011933 | 0.00012974 | 0.00013045 | 9.9348e-05 | 0.00012531 | 8.5587e-05 | 0.00011753 | 0.00011819 | 0.00012451 | 0.00013253 | 0.00015082 | 0.00012046 | 0.00013023 | 0.0001145 | 0.00011675 | 0.00011258 | 0.00013078 | 0.00010273 | 0.00012153 | 0.00010562 | 0.00013677 | 0.0001269 | 0.00011869 | 0.00010562 | 0.00010155 | 0.00011591 | 0.00012629 | 0.00012958 | 0.00012937 | 0.00012862 | 0.00012259 | 0.00013139 | 9.7158e-05 | 0.00012548 | 0.00011845 | 0.00012494 | 0.00013285 | 0.00012725 | 0.00013362 | 0.00013259 | 0.0001217 | 0.00013737 | 0.00015635 | 0.0001251 | 0.0001133 | 0.00012109 | 0.00012153 | 0.00011399 | 0.00011697 | 0.0001116 | 0.00012529 | 0.0001364 | 0.0001337 | 0.00010692 | 0.00013365 | 0.00013072 | 0.0001267 | 0.00010374 | 0.00012192 | 0.00012581 | 0.0001119 | 0.00012747 | 9.9414e-05 | 0.00011804 | 0.00011835 | 0.00011785 | 0.00013228 | 0.00010028 | 0.00013152 | 0.00010772 | 0.00012423 | 0.00011033 | 0.00010332 | 0.0001184 | 0.00015163 | 0.0001326 | 0.00010144 | 0.00011232 | 0.00013726 | 0.00013041 | 0.00013249 | 0.00010124 | 0.00012196 | 0.00011742 | 0.00012892 | 0.00011714 | 0.00012446 | 0.00010994 | 0.00011913 | 0.00014893 | 0.00011639 | 0.00012332 | 0.00012717 | 0.00013188 | 0.00012869 | 0.00010545 | 0.00014235 | 0.00013227 | 0.00013868 | 0.0001418 | 0.00013421 | 0.0001307 | 0.0001346 | 0.00011037 | 0.00013124 | 0.00012727 | 0.00013997 | 9.0168e-05 | 0.00012446 | 0.00013585 | 0.00011989 | 0.00011967 | 0.00012178 | 0.00012007 | 0.00012748 | 0.00010121 | 0.00011635 | 0.0001051 | 0.00012091 | 0.00012883 | 0.0001126 | 0.0001112 | 0.00012879 | 0.00011666 | 0.00011905 | 0.00012462 | 0.00011339 | 0.00011173 | 0.00010329 | 0.00013692 | 0.00011288 | 0.00013213 | 0.00011442 | 0.00011769 | 0.00013259 | 0.00014721 | 0.00014441 | 0.00014163 | 0.00013033 | 0.00010511 | 0.00010737 | 0.00012517 | 0.00010513 | 0.00012539 | 0.00013532 | 0.00013939 | 8.5534e-05 | 9.2767e-05 | 0.00012297 | 0.00010998 | 0.00013263 | 0.00011609 | 0.00011225 | 0.00013531 | 0.00011638 | 0.00010583 | 0.00012296 | 0.00010607 | 0.00012758 | 0.00012195 | 0.00011805 | 0.00011204 | 0.00013047 | 0.00012422 | 0.0001203 | 0.00011686 | 0.00012475 | 0.00011341 | 0.00010828 | 0.00011829 | 0.00012266 | 0.00010515 | 0.00011573 | 0.00012719 | 0.00011425 | 0.00012591 | 0.00013314 | 0.00010046 | 0.00012642 | 0.00011245 | 0.00010923 | 0.00011685 | 0.00010902 | 0.00010971 | 0.00013813 | 0.00012256 | 0.00013551 | 0.00015566 | 0.00011517 | 0.00010952 | 0.00012252 | 0.00012922 | 9.9447e-05 | 0.00011764 | 0.00012695 | 0.00015301 | 0.00011388 | 0.00013907 | 0.00013495 | 0.00011755 | 0.00012535 | 0.00011966 | 0.00012087 | 0.00012634 | 0.00012229 | 0.00012683 | 0.00012107 | 0.00012605 | 0.00011652 | 0.00011661 | 0.00012424 | 0.00011836 | 0.00014088 | 0.00011694 | 0.00010592 | 9.6761e-05 | 0.00012578 | 0.00013881 | 0.00011479 | 0.00013638 | 0.00012314 | 0.00010801 | 0.00010478 | 0.00012045 | 0.00013054 | 0.00012089 | 0.000106 | 0.00011524 | 0.00012617 | 0.00011187 | 0.0001207 | 0.00011831 | 0.00012847 | 0.00013022 | 0.00013332 | 0.00011162 | 0.00011361 | 0.00010901 | 0.00013143 | 0.00010218 | 0.00013333 | 0.00012027 | 0.00011429 | 9.3997e-05 | 0.00012515 | 0.00011937 | 0.00011338 | 0.0001242 | 0.00012464 | 0.00012393 | 0.00013101 | 0.00012671 | 0.00012596 | 0.00014325 | 0.00013629 | 0.00013272 | 0.00012824 | 0.00010505 | 0.00011234 | 0.00010823 | 0.00013011 | 0.00013177 | 0.00012067 | 0.00012739 | 0.000111 | 0.00011088 | 0.00014233 | 0.00012474 | 0.00013132 | 0.00011539 | 9.7216e-05 | 0.00012722 | 0.00012329 | 0.00011834 | 0.00013152 | 0.00012187 | 0.00011471 | 0.00011743 | 0.00013865 | 0.00013523 | 0.00011999 | 0.00013466 | 0.00014217 | 0.00012205 | 0.00012742 | 0.00011914 | 0.00010682 | 0.00011689 | 0.00011047 | 0.00010727 | 9.7143e-05 | 0.00013295 | 0.00013345 | 0.00013521 | 0.00010393 | 0.00013964 | 0.00013448 | 0.00012308 | 0.00012826 | 0.00011673 | 0.00011941 | 0.00011587 | 0.00013095 | 0.00012848 | 0.00014464 | 9.8168e-05 | 0.00011739 | 0.00011357 | 0.00013737 | 0.00013806 | 9.8697e-05 | 0.00013141 | 0.0001223 | 0.00012423 | 0.00011944 | 9.9471e-05 | 0.00010888 | 0.00012967 | 0.00013022 | 0.00011745 | 0.00012451 | 8.1264e-05 | 0.00010079 | 0.00011906 | 0.0001255 | 0.00011478 | 0.00010366 | 0.00011905 | 0.00010542 | 0.00010973 | 0.0001428 | 0.00013847 | 0.0001162 | 0.00012646 | 0.00012407 | 0.00011467 | 0.00010233 | 0.00013023 | 0.00012671 | 0.00012269 | 0.00013641 | 0.00011941 | 0.00013475 | 0.00011702 | 0.00013047 | 0.00013631 | 0.00013805 | 0.00012113 | 0.00011433 | 0.00013028 | 0.00011164 | 0.00010766 | 0.00010951 | 0.00012116 | 0.00012639 | 0.00011963 | 0.00012702 | 0.00012418 | 0.0001221 | 0.00012132 | 0.0001354 | 0.00012907 | 0.00010662 | 0.0001176 | 0.00013099 | 0.00010447 | 0.0001157 | 0.00011239 | 0.00011722 | 0.00012038 | 0.0001222 | 0.00012033 | 0.000122 | 0.00011626 | 0.00013612 | 0.00010713 | 0.00010841 | 0.00011439 | 0.00011947 | 0.00012477 | 0.0001292 | 0.00012088 | 0.00012595 | 0.0001224 | 0.00012156 | 0.00011864 | 0.00012038 | 0.00011348 | 0.00012875 | 0.00010106 | 0.00011858 | 0.00012047 | 0.00012657 | 0.00011545 | 0.00010967 | 9.9977e-05 | 0.00012836 | 0.00012144 | 0.0001264 | 0.00012529 | 0.00010835 | 9.8172e-05 | 0.00012322 | 0.00011992 | 0.00010427 | 0.00011232 | 0.00011123 | 0.00011901 | 0.00013058 | 0.00014144 | 0.0001189 | 0.00012302 | 0.00013466 | 8.9435e-05 | 0.00014008 | 0.00014087 | 0.00014449 | 0.00013126 | 0.0001397 | 0.00012758 | 0.0001207 | 0.00012409 | 0.00012473 | 0.00010998 | 0.00011592 | 0.0001216 | 0.00013268 | 0.00013565 | 0.00011821 | 0.00010742 | 0.00011071 | 0.00010814 | 8.7055e-05 | 0.00011578 | 0.00011772 | 0.00012087 | 0.00012727 | 0.00013536 | 0.00011269 | 0.00011592 | 0.00010641 | 8.5596e-05 | 0.00011744 | 0.00013071 | 0.00012269 | 0.00011707 | 0.00013939 | 0.00011085 | 0.00012283 | 0.00013768 | 0.00015154 | 0.00011503 | 0.00011784 | 0.00011125 | 0.00012375 | 0.00012363 | 0.00012967 | 0.00011913 | 0.00012718 | 0.00013079 | 0.00011896 | 0.00011377 | 0.00012234 | 0.00011206 | 0.00012053 | 0.00011547 | 0.00011425 | 0.00011527 | 0.00013721 | 0.00012679 | 0.00011791 | 0.00012019 | 0.00013217 | 0.00013668 | 0.00011131 | 0.00013193 | 0.00011926 | 0.00012482 | 0.00012228 | 0.00013526 | 0.0001072 | 0.00014652 | 0.00013323 | 0.00012018 | 0.00013566 | 0.00013854 | 9.8513e-05 | 0.00010745 | 0.00011985 | 0.00010575 | 0.00011098 | 0.00014523 | 9.9223e-05 | 9.77e-05 | 0.00012963 | 0.00012315 | 0.00010272 | 0.00011468 | 0.00010429 | 0.0001187 | 0.00013167 | 0.00012034 | 0.00011533 | 0.00011203 | 0.00013532 | 0.00013163 | 0.00011417 | 0.00014359 | 0.00012149 | 0.00012928 | 0.00013779 | 0.00012731 | 0.00011106 | 0.00010365 | 0.0001277 | 0.0001106 | 0.00011895 | 0.00013372 | 0.00012308 | 0.00012577 | 0.00012438 | 0.00010777 | 0.00011001 | 9.8258e-05 | 0.00013358 | 0.00010577 | 0.00011974 | 0.00011305 | 0.00012481 | 0.00012351 | 0.0001193 | 0.00014529 | 0.00013805 | 0.00011666 | 0.00015395 | 0.00012649 | 0.00012741 | 0.00013959 | 0.00012237 | 0.00011032 | 0.00014012 | 0.00011041 | 0.00012108 | 0.00015709 | 0.00010937 | 0.00012076 | 0.00011797 | 0.00012203 | 0.0001021 | 0.0001181 | 0.0001123 | 0.00011503 | 0.00013775 | 0.00011284 | 0.00010051 | 0.00011129 | 0.00011761 | 0.00012234 | 0.00013039 | 0.00013482 | 0.00012273 | 0.00011239 | 0.00013833 | 8.847e-05 | 0.00012413 | 0.00013569 | 0.00011166 | 0.00015244 | 0.00013741 | 0.00014038 | 0.00012759 | 0.00011824 | 0.00013254 | 0.00012453 | 9.9943e-05 | 0.00010255 | 0.00013397 | 0.00011993 | 0.00012169 | 0.00011683 | 0.00011121 | 0.00011342 | 0.0001433 | 0.00010259 | 0.00010419 | 0.00013385 | 0.00011659 | 0.00011663 | 0.00011589 | 9.9492e-05 | 0.00014679 | 0.00010271 | 0.00012418 | 0.00011589 | 0.0001216 | 0.00014346 | 0.00012845 | 0.0001512 | 0.00012867 | 0.00013167 | 9.4786e-05 | 0.00013167 | 0.00011948 | 9.909e-05 | 0.00013905 | 0.00011079 | 0.00011376 | 0.0001329 | 0.00012552 | 0.00011582 | 0.00011604 | 0.00011619 | 0.00011557 | 0.0001297 | 0.00012107 | 0.00013361 | 0.00010656 | 0.00011129 | 0.0001385 | 0.00011264 | 9.7811e-05 | 0.00012522 | 0.00011504 | 0.00013001 | 0.0001223 | 0.00011886 | 0.00013913 | 0.00012206 | 0.00012592 | 0.00012985 | 0.0001046 | 0.00012421 | 0.00013073 | 0.0001328 | 0.00012859 | 0.00011896 | 0.0001036 | 0.0001409 | 0.00011608 | 0.00013958 | 0.00012026 | 0.00011283 | 0.00011545 | 0.00010736 | 0.00012621 | 0.00014606 | 0.00010574 | 0.00010076 | 0.00010859 | 0.00010728 | 0.0001237 | 0.00013273 | 0.00012697 | 0.00012496 | 0.00013219 | 0.00012256 | 0.00014125 | 0.00013109 | 0.00011797 | 9.9737e-05 | 0.00010542 | 8.7995e-05 | 0.00013063 | 0.00012427 | 0.00011708 | 0.0001083 | 0.00011894 | 0.00012357 | 0.00010955 | 0.00012683 | 0.00013143 | 0.00012057 | 0.00011714 | 0.00012756 | 0.00013812 | 0.00011721 | 0.00012616 | 0.00011275 | 0.00010862 | 0.00014805 | 0.00012814 | 0.00011093 | 0.00010298 | 0.00011483 | 0.00011836 | 0.00012309 | 0.00012105 | 0.00010622 | 0.00010944 | 0.00011495 | 0.00011777 | 0.00014504 | 0.00010744 | 9.726e-05 | 0.00011528 | 0.0001189 | 0.0001095 | 0.00014152 | 0.00010912 | 0.00012628 | 0.00011458 | 0.00012923 | 0.00012839 | 0.00013212 | 0.00013259 | 0.00010035 | 0.00011496 | 0.00011876 | 0.00013835 | 0.00010654 | 0.00010679 | 0.00013714 | 0.00011719 | 0.00013497 | 9.831e-05 | 0.00012731 | 0.0001212 | 0.0001306 | 0.00016044 | 0.0001295 | 0.00013412 | 0.00011331 | 0.00012297 | 0.00010622 | 0.00010942 | 0.00010804 | 0.00011893 | 9.3103e-05 | 0.00013303 | 0.00011568 | 0.00011473 | 0.00011442 | 0.00011525 | 0.00011778 | 0.00012944 | 0.00012078 | 0.00011557 | 0.00011471 | 0.00011753 | 0.00013002 | 0.00013857 | 0.00012487 | 9.9437e-05 | 0.00011545 | 0.00013889 | 0.00010413 | 0.00012307 | 0.00010815 | 0.0001103 | 0.00011672 | 9.72e-05 | 9.9642e-05 | 9.6188e-05 | 0.00011745 | 0.00012201 | 0.00013407 | 0.00011952 | 0.00010647 | 0.00010346 | 9.2641e-05 | 0.00013062 | 0.00013061 | 0.00010572 | 9.5308e-05 | 0.00011254 | 0.00012562 | 0.00011811 | 9.7572e-05 | 0.00013508 | 0.00012415 | 0.00014431 | 0.00013579 | 0.00012013 | 0.00011704 | 0.0001345 | 0.00010845 | 0.00012308 | 0.0001206 | 0.00012119 | 0.00011072 | 0.00012659 | 0.00011132 | 0.00011813 | 0.00012197 | 0.00010858 | 0.00011182 | 0.00012263 | 0.00010761 | 0.00013811 | 0.00010691 | 0.0001058 | 0.00011578 | 0.00011846 | 0.00011718 | 0.00011675 | 0.00012691 | 0.00012755 | 0.00012768 | 0.0001211 | 0.00010671 | 0.00012555 | 0.00013402 | 0.00012654 | 0.00011788 | 0.00014495 | 0.00013011 | 0.00011216 | 0.00011445 | 0.00012633 | 0.0001093 | 0.00012245 | 0.00012558 | 0.00011978 | 0.00013008 | 0.00011868 | 0.00011588 | 0.00011786 | 0.00011613 | 0.00012134 | 0.00013119 | 0.00010577 | 0.00012201 | 0.00013 | 0.00010661 | 0.00010915 | 0.00011765 | 0.00010516 | 0.00011197 | 9.0926e-05 | 0.00013162 | 0.00012335 | 0.00014736 | 0.00012811 | 0.00012168 | 0.00011241 | 0.00011148 | 0.00011828 | 0.00013826 | 0.00012883 | 0.00011862 | 0.00012515 | 0.00014344 | 0.00011268 | 0.00012515 | 0.00011895 | 0.00013916 | 0.00012457 | 0.00011385 | 0.00012146 | 0.00012704 | 0.00013385 | 0.00012114 | 0.00012434 | 0.00011971 | 0.00012946 | 0.00011727 | 0.00010769 | 0.0001003 | 0.00013118 | 0.00010776 | 0.00011253 | 0.0001252 | 0.00011878 | 0.00012782 | 0.00011903 | 0.00012031 | 0.0001177 | 0.00013315 | 0.00012033 | 0.00010249 | 0.00011959 | 0.00012597 | 0.00011822 | 0.00011488 | 0.00014384 | 0.00011918 | 0.00012023 | 0.00011595 | 0.00012482 | 0.00011378 | 0.00012575 | 0.00012581 | 0.00010162 | 0.00010852 | 0.00011527 | 0.00012397 | 0.00010681 | 0.00011033 | 0.00012919 | 0.00012622 | 0.0001024 | 0.00013039 | 0.00011851 | 0.00011979 | 0.00013182 | 0.00010754 | 0.00011137 | 0.00013255 | 0.00012651 | 0.00012724 | 0.00014075 | 0.00012675 | 0.00011642 | 0.00010202 | 0.00012449 | 0.0001211 | 9.8063e-05 | 0.0001007 | 0.00012891 | 0.00012168 | 0.00011589 | 0.00013035 | 0.00012357 | 0.00012939 | 0.00010209 | 0.00011279 | 0.00012575 | 0.00011149 | 0.0001198 | 0.00010761 | 0.00010305 | 0.00013012 | 0.00013762 | 0.00013093 | 0.00012341 | 0.0001206 | 0.00012775 | 9.4257e-05 | 0.00010737 | 0.00013221 | 0.00012248 | 0.0001121 | 0.00013251 | 0.00011912 | 0.00013327 | 0.00012433 | 0.00012377 | 9.8837e-05 | 0.00014146 | 0.0001398 | 0.00012344 | 0.00011636 | 0.00013066 | 0.00012679 | 0.00014516 | 0.00011069 | 0.00012699 | 0.00013847 | 0.00010672 | 0.000111 | 0.00010299 | 0.00010852 | 0.00011748 | 9.6219e-05 | 0.00011675 | 9.6872e-05 | 0.00011973 | 9.8213e-05 | 9.2402e-05 | 0.00010625 | 0.0001139 | 0.00013816 | 0.00013254 | 0.00013576 | 9.5396e-05 | 0.00012704 | 0.00013656 | 0.00013315 | 0.00012049 | 0.00011026 | 0.00013557 | 0.00013576 | 0.00011734 | 0.00012023 | 0.00012461 | 0.0001405 | 0.00013527 | 0.00012639 | 0.00012737 | 0.00012611 | 0.0001076 | 0.00013634 | 9.9584e-05 | 0.00012424 | 0.00011837 | 0.0001214 | 0.00012219 | 0.00011592 | 0.00010979 | 0.0001339 | 0.00012802 | 0.00012663 | 0.00011473 | 0.00011203 | 0.00010823 | 0.00012292 | 0.00012235 | 0.00011175 | 0.00010986 | 0.00011905 | 0.00015067 | 9.2303e-05 | 0.0001215 | 0.00011068 | 0.00011966 | 0.00012651 | 0.00011942 | 0.00012878 | 0.00012469 | 0.00012325 | 0.00010223 | 0.00013234 | 0.00012708 | 0.00012136 | 0.00013677 | 9.8152e-05 | 0.0001349 | 0.000115 | 0.0001215 | 0.00013069 | 0.00011109 | 0.00012999 | 0.00012561 | 0.00014749 | 0.00012958 | 0.0001192 | 0.00011181 | 0.00011418 | 0.00012428 | 0.00012187 | 0.00013374 | 0.00010658 | 0.00010425 | 0.0001177 | 0.00011368 | 0.00012058 | 0.00012832 | 0.00010443 | 0.00011748 | 0.00012764 | 0.000101 | 0.00011457 | 9.0091e-05 | 0.00011969 | 0.00013163 | 0.00013049 | 0.00012235 | 0.00013365 | 0.00011241 | 0.00012102 | 0.00011054 | 0.00014564 | 0.00013256 | 0.00010998 | 0.00012716 | 0.00013291 | 0.00013907 | 9.9545e-05 | 0.00011918 | 0.00010434 | 0.00012766 | 0.0001358 | 0.00013018 | 0.00011021 | 0.00012869 | 0.00012256 | 0.0001116 | 0.0001432 | 0.00013838 | 0.00012001 | 0.00011153 | 0.00012517 | 0.00011837 | 0.00013391 | 0.00012829 | 0.00010714 | 0.00012242 | 0.0001279 | 0.00012432 | 0.00011558 | 0.0001387 | 0.00010711 | 0.00013955 | 0.00011943 | 0.00012067 | 0.00012766 | 0.00012325 | 0.00012095 | 0.00012239 | 0.0001168 | 0.00013009 | 0.00012047 | 0.00012865 | 0.00013492 | 0.00010257 | 0.00010215 | 0.00012248 | 0.00012963 | 0.00012125 | 0.00011645 | 0.00011474 | 0.00011693 | 0.00011722 | 0.00013121 | 0.00011543 | 0.00011263 | 0.0001273 | 0.00012087 | 0.00010431 | 0.00012328 | 0.00011797 | 0.00011272 | 0.00012037 | 0.00013535 | 0.00012808 | 0.00010755 | 0.00011929 | 0.00012838 | 0.00011702 | 0.00012048 | 0.0001196 | 0.00012829 | 0.00011605 | 0.0001344 | 0.00011265 | 0.0001098 | 0.00011282 | 0.00010808 | 0.00011365 | 0.00011203 | 0.00011115 | 0.00011868 | 0.00012968 | 0.00011447 | 0.00011915 | 0.00012095 | 0.00012369 | 0.0001129 | 0.00011904 | 0.00011978 | 0.0001142 | 0.00012692 | 0.00010713 | 0.00013107 | 0.00010189 | 0.00011831 | 0.00012572 | 0.00013701 | 0.0001137 | 0.0001055 | 0.00012319 | 0.00013502 | 9.5801e-05 | 0.00012143 | 0.00010824 | 0.000125 | 0.00013037 | 0.00011211 | 0.00011726 | 0.00012149 | 0.00011926 | 0.000123 | 0.00013534 | 0.00012597 | 9.1842e-05 | 0.00012123 | 0.00011006 | 0.00013468 | 0.00012565 | 0.00011977 | 0.00011988 | 0.00013391 | 0.00013672 | 9.9895e-05 | 0.00013216 | 0.00013067 | 0.0001059 | 9.7902e-05 | 0.00011502 | 0.00011676 | 0.00014317 | 0.00014293 | 0.00012009 | 0.00010612 | 0.00011031 | 0.00013118 | 0.00011012 | 0.0001146 | 0.00012715 | 0.00013404 | 0.00013588 | 0.00011175 | 0.00010931 | 0.00011971 | 0.00011754 | 0.00013046 | 0.0001183 | 0.00011132 | 0.00012026 | 0.00012731 | 0.00011396 | 0.00012795 | 0.00011077 | 0.00011875 | 0.00011485 | 0.00010604 | 0.00011584 | 8.8337e-05 | 0.00013362 | 0.00010892 | 0.0001328 | 0.00012433 | 0.0001242 | 0.00011614 | 0.00010651 | 0.00010945 | 0.00012057 | 0.00014812 | 0.00011759 | 0.00013439 | 0.0001216 | 0.00011987 | 0.00012072 | 0.000118 | 0.00012446 | 0.00013112 | 0.00013234 | 0.00013076 | 9.9261e-05 | 9.1287e-05 | 0.00011033 | 0.00011835 | 0.00013776 | 0.00012888 | 0.00010569 | 0.00010985 | 0.00012911 | 0.00011639 | 0.00011609 | 0.00013534 | 0.00010179 | 0.00011856 | 0.00013833 | 0.00014176 | 0.00012543 | 0.00010975 | 0.00010653 | 0.00010266 | 0.00012462 | 0.00012456 | 0.00010093 | 0.00011184 | 0.00011576 | 0.00012377 | 0.0001278 | 0.00011677 | 0.00010185 | 0.00011288 | 0.00012516 | 0.00011627 | 0.00013106 | 0.0001349 | 0.00013544 | 0.00013822 | 0.00010843 | 0.00011432 | 0.0001286 | 0.0001192 | 0.00012097 | 0.00011559 | 0.00011895 | 0.00012227 | 0.00013357 | 0.00013621 | 0.00012511 | 0.00011907 | 0.00011516 | 0.00013386 | 0.00010179 | 9.9834e-05 | 0.00014962 | 0.00012158 | 0.0001148 | 0.00012367 | 0.00014584 | 0.00012284 | 9.9669e-05 | 0.00011018 | 0.0001281 | 0.00013709 | 0.0001237 | 0.00011804 | 0.00011424 | 0.00011907 | 0.000135 | 0.00014628 | 0.00010646 | 0.00013313 | 0.00011574 | 0.00011232 | 0.00015054 | 0.00011342 | 0.00012809 | 0.00010878 | 0.00011389 | 0.00011387 | 0.00013357 | 0.00013795 | 0.00011019 | 0.00013471 | 0.00011426 | 0.00011378 | 0.00010949 | 0.00013796 | 9.1158e-05 | 0.00010201 | 0.00012446 | 0.00012724 | 0.00013574 | 0.00013012 | 0.00011055 | 0.00012267 | 0.00010771 | 0.00012783 | 0.00013969 | 0.00012128 | 0.00010923 | 0.00012034 | 9.7282e-05 | 0.00013457 | 0.00012435 | 0.000114 | 0.00014045 | 0.00013176 | 0.00011993 | 0.00012324 | 0.00013153 | 0.00013234 | 0.00011629 | 0.00014503 | 0.00011048 | 0.00011622 | 0.00012162 | 0.00011545 | 0.00013074 | 0.00011887 | 0.00013166 | 0.00012288 | 0.00011465 | 0.00010964 | 0.00012431 | 0.00012803 | 0.00012979 | 0.00011175 | 0.00011964 | 0.00011226 | 0.00011272 | 0.00011213 | 0.00012919 | 0.00012409 | 0.00013384 | 0.00012955 | 0.00012032 | 0.00013028 | 0.00011846 | 0.00010745 | 0.00012971 | 8.7863e-05 | 0.00011257 | 0.00010464 | 0.00012434 | 0.00012753 | 0.00011339 | 0.00012052 | 0.00010798 | 0.00012001 | 0.00013184 | 0.0001454 | 0.00010822 | 0.00012102 | 0.00011839 | 0.00012653 | 0.00012122 | 0.00012546 | 0.00012448 | 0.00011435 | 0.00010723 | 0.00012876 | 0.00012473 | 0.00014108 | 0.00013038 | 0.00012968 | 0.00012014 | 0.00013221 | 0.00011633 | 0.00010566 | 0.00014171 | 0.00012383 | 0.00014011 | 0.00011601 | 0.00014353 | 0.00011057 | 0.00011281 | 0.00012732 | 0.0001093 | 0.00010551 | 0.00012331 | 0.00012182 | 0.00010994 | 0.00012716 | 0.0001215 | 0.00013266 | 0.00011311 | 0.00010069 | 0.00012048 | 0.00013099 | 0.00013249 | 0.00013523 | 0.00012471 | 0.00011049 | 0.00012999 | 0.00012221 | 8.9461e-05 | 0.00010661 | 0.00011625 | 9.2976e-05 | 0.00010606 | 0.00011648 | 0.00013155 | 0.00010009 | 0.00013119 | 0.00012442 | 0.00014199 | 0.00011138 | 0.00013294 | 0.00011841 | 0.00012926 | 0.00012389 | 0.00011389 | 0.00011846 | 0.00013097 | 0.00011151 | 0.00013832 | 0.00011062 | 0.00011884 | 0.00011462 | 0.00013339 | 0.00012564 | 0.0001306 | 0.00011179 | 0.00011876 | 0.00011345 | 0.00011043 | 0.00013392 | 0.00014927 | 0.00012515 | 0.00013128 | 0.00010737 | 0.00012415 | 0.00011988 | 0.00013216 | 0.00014221 | 0.00012219 | 0.00012295 | 0.00010264 | 0.00012203 | 0.00010457 | 0.00013185 | 0.00013979 | 0.00013704 | 0.00012338 | 0.00012615 | 0.0001326 | 0.00014104 | 0.00011171 | 0.00010372 | 0.00010453 | 0.00014151 | 0.00011662 | 0.00012126 | 9.8366e-05 | 0.00013305 | 0.00011857 | 0.00011735 | 0.00013839 | 9.4664e-05 | 0.00012379 | 0.00013766 | 0.00012634 | 0.00010644 | 0.00012842 | 0.00011181 | 0.00013163 | 0.00010537 | 9.7017e-05 | 0.00010656 | 0.00012851 | 0.00011614 | 0.00011417 | 0.00011614 | 0.00011364 | 0.00011326 | 0.00011408 | 9.7396e-05 | 0.0001084 | 0.00012089 | 0.00011027 | 0.00012428 | 0.00011849 | 0.00012852 | 0.00011665 | 0.00010739 | 0.0001004 | 0.00013602 | 0.00012712 | 0.00014193 | 0.00011541 | 0.00011135 | 0.00011404 | 0.00012076 | 0.00012508 | 0.00015665 | 0.00012503 | 0.00011577 | 0.00011283 | 0.00011434 | 0.0001442 | 0.00012038 | 0.00013179 | 0.0001238 | 0.00012591 | 0.00012164 | 0.00011173 | 0.00013233 | 0.00012893 | 0.00010637 | 0.00011337 | 0.00011025 | 0.00010683 | 0.00011512 | 0.00014027 | 0.00011837 | 0.00010692 | 0.00012972 | 0.00011292 | 0.0001053 | 0.00014602 | 9.281e-05 | 0.0001316 | 0.00013701 | 0.00012557 | 0.0001184 | 0.00010052 | 0.00010031 | 0.0001093 | 0.00012271 | 0.00011552 | 9.7991e-05 | 0.00012234 | 0.00012876 | 0.00011398 | 0.00011979 | 0.00011608 | 0.00012358 | 0.00012894 | 0.00012672 | 0.00013826 | 0.00010839 | 0.00011231 | 0.00012599 | 0.00012194 | 0.00012253 | 0.00010202 | 0.00010154 | 0.00011373 | 0.00014174 | 0.00010526 | 0.00011594 | 0.00011007 | 0.00012474 | 0.00010629 | 0.0001292 | 0.0001209 | 0.00011696 | 0.00011815 | 0.00013208 | 0.00012739 | 0.00012704 | 0.00011117 | 0.00012404 | 0.00012426 | 0.00012835 | 0.00013125 | 0.00011815 | 0.00012128 | 0.00011844 | 0.00011747 | 0.00010957 | 9.3339e-05 | 0.000117 | 0.00012762 | 0.00013359 | 0.00013393 | 0.00014412 | 0.000137 | 0.00013023 | 0.00011164 | 0.00012156 | 0.00012187 | 0.00011147 | 0.00012379 | 0.0001247 | 0.00013011 | 0.00011658 | 0.00011423 | 0.00011543 | 0.00010923 | 0.00011168 | 0.0001437 | 0.00011911 | 0.00012818 | 0.00012793 | 0.00011337 | 0.00011606 | 0.00012193 | 0.00011869 | 0.00011907 | 0.00012856 | 0.00013358 | 0.00012361 | 0.00012665 | 0.00012553 | 0.00011014 | 0.00012748 | 9.7574e-05 | 0.00013255 | 0.00014321 | 0.00013177 | 0.00013105 | 9.8148e-05 | 0.00010455 | 0.00011716 | 0.00010944 | 0.00012747 | 0.00011249 | 0.00011025 | 0.00012861 | 0.00011749 | 0.00012298 | 0.00012527 | 0.00013193 | 0.00012547 | 0.00010577 | 0.00010922 | 0.00011187 | 0.00012584 | 0.00015086 | 0.00013636 | 0.0001228 | 0.0001201 | 9.5935e-05 | 0.00012432 | 0.00013288 | 0.00012295 | 0.00014658 | 0.00010074 | 0.00014217 | 0.00013729 | 0.0001209 | 7.3311e-05 | 0.00011314 | 0.00013103 | 0.00012703 | 9.9722e-05 | 0.00012197 | 0.00011649 | 0.00012234 | 0.00011452 | 0.00010935 | 0.00012984 | 0.00014107 | 0.00011153 | 0.00012703 | 0.00010863 | 0.00010834 | 0.00011432 | 0.00011183 | 0.00012037 | 0.00012262 | 0.00011977 | 0.00015091 | 0.00012128 | 0.00013146 | 0.00011686 | 0.00012737 | 0.00012262 | 0.00013353 | 0.00010764 | 0.00012496 | 0.00011027 | 0.000115 | 0.00013625 | 0.00010645 | 8.8159e-05 | 0.0001392 | 0.00013987 | 0.00012321 | 0.00012826 | 0.00014745 | 0.00010944 | 0.00012544 | 0.00011588 | 0.00012704 | 0.00011213 | 0.00011181 | 0.0001369 | 0.00012679 | 0.00011897 | 0.00012609 | 0.00014041 | 0.00012071 | 0.00013485 | 0.00011971 | 0.000136 | 0.00012455 | 0.0001157 | 0.00011653 | 0.00012328 | 0.00011672 | 0.00013174 | 0.00011252 | 0.0001017 | 0.00012799 | 0.00011853 | 8.9202e-05 | 0.00011839 | 0.000112 | 0.00010048 | 0.00012868 | 0.00013449 | 0.00015761 | 9.8897e-05 | 0.00010893 | 0.00011598 | 0.00013865 | 0.00011606 | 0.00012378 | 0.00014282 | 0.00012119 | 0.00013726 | 0.0001161 | 0.00011514 | 0.00012304 | 0.00013645 | 0.00011757 | 0.00010853 | 0.00012636 | 0.00011404 | 0.00010999 | 0.00013732 | 0.00012735 | 0.0001241 | 0.00013075 | 0.00011752 | 0.00010875 | 0.00012676 | 0.0001258 | 9.787e-05 | 0.00012102 | 0.00011513 | 0.00013229 | 0.00011896 | 0.00014127 | 0.00012274 | 0.00013621 | 0.00013799 | 0.00010182 | 0.00010677 | 0.00011877 | 0.0001139 | 0.00011432 | 0.00011646 | 0.00011927 | 0.00011489 | 0.00010655 | 0.00011976 | 0.00011165 | 0.00012266 | 0.00012927 | 0.00012346 | 0.0001147 | 0.00012794 | 0.00012444 | 0.0001236 | 0.00010384 | 0.00014628 | 0.00010574 | 0.00014366 | 0.00010975 | 0.00010951 | 0.00010899 | 0.00013864 | 0.00012008 | 0.00011935 | 0.00012124 | 0.00010652 | 0.00012421 | 9.0054e-05 | 0.00011925 | 0.00011114 | 0.00010925 | 0.00012674 | 0.00010355 | 0.00014332 | 0.00014126 | 0.00014209 | 0.00013946 | 0.00011781 | 0.0001145 | 0.0001131 | 0.00011954 | 0.00013081 | 0.00012519 | 0.00013479 | 0.00012037 | 0.00012821 | 0.00013573 | 0.00011452 | 0.00013786 | 0.00011725 | 0.0001182 | 0.00011579 | 0.00012342 | 0.00011601 | 0.00011805 | 0.00012924 | 0.00010937 | 0.00012146 | 0.00013205 | 0.00012589 | 0.00012071 | 0.00011512 | 0.00013957 | 0.00013052 | 0.00011991 | 0.00013828 | 0.0001226 | 0.00011549 | 0.00013477 | 0.00012695 | 0.00011025 | 0.00012642 | 0.00010223 | 0.00012228 | 0.0001365 | 0.00011401 | 0.00011299 | 0.00012867 | 0.00011214 | 0.00012881 | 0.00011898 | 0.000107 | 0.00010652 | 0.00011619 | 0.00010565 | 0.00013108 | 0.00010545 | 9.5888e-05 | 0.0001151 | 0.00011776 | 0.0001069 | 0.00013182 | 0.00012489 | 0.00011453 | 0.0001498 | 0.00011818 | 0.00012368 | 0.00012047 | 0.00012309 | 0.00011868 | 0.00010682 | 0.0001263 | 0.00013441 | 0.00012742 | 0.00011977 | 0.00012856 | 8.4453e-05 | 0.00010558 | 0.00012362 | 0.00011571 | 0.00013006 | 0.00010445 | 0.00012299 | 0.00013451 | 0.00011776 | 0.00012145 | 0.00012695 | 0.00010888 | 0.00010355 | 0.00012197 | 0.0001389 | 0.00013808 | 0.00012873 | 0.00010195 | 0.00011109 | 0.00011017 | 0.00011178 | 0.00011136 | 0.00011693 | 0.00010913 | 0.00011871 | 0.00012551 | 0.00011453 | 0.00012517 | 0.00012117 | 0.00012188 | 0.00013555 | 9.9359e-05 | 0.00012595 | 0.00014124 | 0.00011739 | 0.00011132 | 0.00010769 | 0.00012283 | 0.00011356 | 0.00012419 | 0.00010394 | 0.00011467 | 0.00012452 | 0.00011425 | 0.00011497 | 0.00012381 | 0.00010703 | 0.00011686 | 0.0001206 | 0.00011768 | 0.00011618 | 0.00011622 | 0.000127 | 0.00012581 | 0.00012004 | 0.00011668 | 0.00012275 | 0.00013397 | 9.5688e-05 | 0.00011487 | 0.00010978 | 0.00013155 | 0.0001173 | 0.0001132 | 0.00012183 | 0.00013522 | 0.00011565 | 0.00011467 | 0.00010749 | 0.00011245 | 0.00010659 | 0.00013517 | 0.00010496 | 7.8038e-05 | 0.00011435 | 0.0001266 | 0.00013589 | 0.0001127 | 0.00011314 | 0.00011931 | 0.00012032 | 0.00012823 | 0.00013485 | 0.00013447 | 0.0001122 | 0.00011683 | 0.00011218 | 0.00014091 | 0.0001242 | 0.00012781 | 0.00012908 | 8.9464e-05 | 0.00011769 | 0.00014093 | 0.00013082 | 0.00014765 | 0.00013673 | 0.00013148 | 0.00013611 | 0.00011877 | 0.00012266 | 9.4776e-05 | 0.00013176 | 0.00011726 | 0.00012914 | 0.00011129 | 0.00012127 | 0.00013091 | 7.957e-05 | 0.00014132 | 0.00012564 | 0.0001318 | 0.00012347 | 0.00013711 | 0.00012222 | 0.00013923 | 0.00010782 | 0.00010462 | 0.00011084 | 0.00011347 | 0.00012326 | 0.00014633 | 0.00011485 | 0.00013031 | 0.00010808 | 0.0001121 | 0.00014038 | 9.2256e-05 | 0.00010844 | 0.00011475 | 0.00013765 | 0.00012601 | 9.7242e-05 | 0.00011692 | 9.59e-05 | 0.00011741 | 0.00011237 | 0.0001294 | 0.00015342 | 0.00010431 | 0.00013569 | 0.00012883 | 0.00011953 | 0.00012757 | 0.00011382 | 0.00012863 | 0.00012846 | 0.00011575 | 0.00011981 | 0.00011035 | 0.00013291 | 0.00013554 | 0.00013727 | 0.00013296 | 0.00011678 | 0.00012763 | 0.00012141 | 0.00011653 | 0.00012425 | 0.00011423 | 0.00011483 | 0.00011704 | 0.00010416 | 0.0001039 | 0.0001332 | 0.00014229 | 9.5892e-05 | 0.00011446 | 9.9397e-05 | 0.00011552 | 0.00013341 | 0.00012071 | 0.000128 | 0.00014777 | 0.00010558 | 0.00010787 | 9.7698e-05 | 0.00010525 | 0.0001062 | 0.00014369 | 0.00012285 | 0.00013115 | 0.00013408 | 0.00013118 | 0.00011567 | 0.00010981 | 0.00013956 | 0.00011804 | 0.00014346 | 0.00011401 | 0.00013453 | 0.00014505 | 0.00011577 | 0.00011561 | 0.00012705 | 0.00011205 | 0.00012919 | 0.00012434 | 0.00014238 | 0.00012667 | 0.00012017 | 0.00011682 | 0.00010475 | 0.00012608 | 0.00012634 | 0.00011865 | 0.00011855 | 9.9197e-05 | 0.00010784 | 0.00013768 | 0.00013281 | 0.00011521 | 0.00011662 | 0.00010902 | 0.00012681 | 0.00014466 | 0.00011507 | 0.00010524 | 0.0001171 | 0.00013335 | 0.00012918 | 0.00011354 | 0.00013684 | 0.00013241 | 0.0001248 | 0.00011592 | 0.00010825 | 0.00011721 | 0.00013202 | 0.00013489 | 0.00012482 | 9.9668e-05 | 0.0001155 | 0.00011854 | 0.00012929 | 0.00013738 | 0.00011407 | 0.00011265 | 0.00011776 | 0.00012225 | 0.00010679 | 9.7442e-05 | 0.00010205 | 0.00010697 | 0.00011795 | 0.00012853 | 0.00010929 | 0.00012089 | 0.00011083 | 0.0001159 | 0.00010567 | 0.00012217 | 0.00011693 | 0.00011599 | 0.00013183 | 0.0001134 | 0.00010993 | 0.0001184 | 0.00013468 | 0.00015064 | 0.00012978 | 0.00013146 | 0.00013444 | 0.00011178 | 0.00012993 | 0.0001139 | 0.00013298 | 0.00012519 | 0.00011363 | 0.00014624 | 0.00013337 | 0.00011049 | 0.00013396 | 0.00010899 | 0.00013335 | 0.00013108 | 0.00011783 | 0.00012353 | 0.0001219 | 0.0001207 | 0.00010648 | 0.00012681 | 0.00012828 | 0.00011965 | 0.00011849 | 0.00010059 | 0.00010933 | 0.00013113 | 0.00011939 | 0.00010488 | 0.00010926 | 0.00012838 | 0.00010605 | 0.00010378 | 0.00010838 | 0.00010777 | 0.00013036 | 0.00011756 | 9.6788e-05 | 0.00012286 | 0.00011842 | 0.00013345 | 0.00011663 | 0.00011933 | 0.00013905 | 0.00010458 | 0.00011469 | 0.00011956 | 0.00011347 | 0.00010885 | 0.00012892 | 0.00011231 | 0.00010561 | 0.00012291 | 0.0001109 | 0.00012366 | 0.00013799 | 0.00010766 | 0.00014058 | 0.00012682 | 0.00011761 | 0.0001392 | 0.00010782 | 0.00012731 | 0.00011171 | 0.00012256 | 0.00010898 | 0.00011378 | 0.00010971 | 0.0001115 | 0.00011912 | 0.00010388 | 0.0001118 | 8.8525e-05 | 0.00013098 | 0.00011642 | 0.00011508 | 0.00010518 | 0.00013042 | 0.00014274 | 0.0001221 | 0.00011679 | 0.00014158 | 0.00011699 | 0.00012407 | 0.00012264 | 0.00011691 | 0.00012683 | 0.00012994 | 0.00011679 | 0.00013649 | 0.0001195 | 0.00015625 | 0.00012912 | 0.00013569 | 0.00010001 | 0.0001163 | 0.00012445 | 0.00011874 | 0.00012229 | 9.7863e-05 | 0.00013756 | 0.00010717 | 9.9303e-05 | 0.00013622 | 0.0001011 | 0.00011731 | 0.00011006 | 0.00011874 | 0.00012126 | 0.00011359 | 0.00013486 | 0.00012422 | 0.00012666 | 0.00011252 | 0.00012133 | 0.00010291 | 0.00010863 | 0.0001196 | 0.00013267 | 0.00010463 | 0.00010762 | 0.00012604 | 0.00012005 | 0.00011973 | 0.00011336 | 0.00012389 | 0.000108 | 0.00012679 | 0.00012822 | 8.2775e-05 | 0.00012767 | 0.00011378 | 0.00011791 | 0.00011835 | 0.00010116 | 0.00011127 | 0.00011588 | 0.0001161 | 0.00012806 | 0.00011645 | 0.00012026 | 0.00010779 | 0.00013776 | 0.00013405 | 0.00010764 | 0.00011037 | 0.00012906 | 0.00012419 | 0.00012644 | 9.1505e-05 | 0.00011823 | 0.00011349 | 0.00011994 | 0.00010117 | 0.00010385 | 0.00013196 | 0.00015603 | 0.00010092 | 0.00010044 | 0.0001217 | 0.0001162 | 0.00011418 | 0.00010504 | 0.00012556 | 0.00013369 | 0.00011474 | 0.00012164 | 0.00010083 | 0.00013136 | 9.5445e-05 | 0.00011817 | 0.0001358 | 0.00011797 | 0.00011717 | 0.00015018 | 0.00016157 | 0.00011918 | 0.00014534 | 0.0001313 | 0.0001297 | 0.00013481 | 0.0001106 | 0.00013192 | 0.00010918 | 0.0001119 | 0.00011362 | 0.00011455 | 0.00011938 | 0.0001284 | 0.00012729 | 0.00014115 | 0.0001231 | 0.00012012 | 0.00012978 | 9.8479e-05 | 0.0001262 | 0.00011868 | 0.00012819 | 0.00011641 | 0.00010557 | 0.00011431 | 0.00011688 | 0.00012239 | 0.00010536 | 0.00012955 | 0.00012048 | 0.00011757 | 0.00011434 | 0.00012237 | 0.00012506 | 0.00011672 | 0.00011381 | 0.00012811 | 0.00011034 | 0.00012121 | 0.00012365 | 0.00010281 | 0.00011701 | 0.00013554 | 0.0001459 | 0.00011842 | 0.0001169 | 0.0001447 | 0.00011516 | 0.00012959 | 0.00014012 | 0.00013729 | 0.00012996 | 0.0001489 | 0.00012726 | 0.00011663 | 0.00013235 | 0.00010636 | 0.00012459 | 0.00014363 | 0.00011399 | 0.00010548 | 0.00013135 | 8.6019e-05 | 0.00010273 | 0.00010978 | 0.00012113 | 0.00011996 | 0.00011753 | 0.00012783 | 0.00012364 | 0.0001321 | 0.00012698 | 0.00012842 | 0.00011531 | 0.00010394 | 0.00013802 | 0.00013315 | 0.00012211 | 0.0001332 | 0.00014965 | 0.00010803 | 0.00013294 | 0.000121 | 0.00010792 | 0.00012272 | 0.00014125 | 0.00011556 | 0.00013261 | 0.00012576 | 0.00011913 | 0.00012184 | 0.0001184 | 0.0001253 | 0.00010956 | 0.00014011 | 0.00012715 | 0.00010549 | 0.00011245 | 0.00015049 | 0.00013223 | 0.00012224 | 0.00010377 | 0.00012279 | 0.00011828 | 0.00013769 | 8.7077e-05 | 0.00012918 | 0.00012683 | 0.00012407 | 0.00012084 | 0.00012521 | 0.00013053 | 0.00011539 | 0.00013545 | 0.00010028 | 0.00011764 | 0.00010082 | 0.00013014 | 0.00012886 | 0.00013675 | 0.00011685 | 0.00013568 | 0.00011338 | 0.00012117 | 0.00011491 | 0.00010957 | 0.00015501 | 0.00013253 | 0.00013094 | 0.00011288 | 0.0001335 | 0.00011228 | 0.00013623 | 0.00012515 | 0.00011464 | 0.00013351 | 0.00013986 | 0.00012289 | 0.00010681 | 0.00011054 | 0.00012512 | 0.00011472 | 0.00010726 | 0.00012391 | 0.00011231 | 0.00011914 | 0.00011817 | 0.00014446 | 0.00012543 | 0.00010311 | 0.0001278 | 0.00011712 | 0.00013162 | 0.00012468 | 0.00012929 | 0.00011525 | 0.00011416 | 0.00011279 | 0.00012702 | 0.00011632 | 0.00013301 | 9.5967e-05 | 0.00010687 | 0.0001197 | 0.00014313 | 0.00011077 | 0.00011719 | 0.00010627 | 0.0001277 | 0.00010481 | 0.00010572 | 0.00012442 | 0.00010375 | 0.00013116 | 0.00011151 | 0.0001303 | 0.00013003 | 0.00013213 | 8.9739e-05 | 0.00011407 | 0.00011102 | 0.0001305 | 0.00011677 | 9.8071e-05 | 0.00012527 | 0.00013281 | 0.00012553 | 0.00013872 | 0.00011224 | 8.3391e-05 | 0.00012236 | 0.00011998 | 0.0001184 | 0.00013879 | 0.00012103 | 0.00014889 | 0.00012302 | 0.00010952 | 0.00013531 | 0.00012539 | 0.00012746 | 0.00011723 | 9.6859e-05 | 0.00010808 | 0.00010131 | 0.00011175 | 0.00013344 | 0.00011009 | 0.0001078 | 0.00011862 | 0.00011734 | 0.00012004 | 0.00011241 | 0.00011172 | 0.00010796 | 0.00014218 | 0.00011017 | 0.00011892 | 9.9195e-05 | 9.4602e-05 | 0.0001257 | 0.00012678 | 0.00012388 | 0.00012003 | 0.0001067 | 0.00011557 | 0.0001368 | 0.00012219 | 0.00011473 | 0.00011094 | 0.00013748 | 0.00012611 | 0.00011034 | 0.00011992 | 0.00013538 | 0.00011627 | 0.00012969 | 0.00010938 | 0.00010753 | 0.00013665 | 0.00010871 | 0.00013029 | 0.00012893 | 0.00013827 | 9.6054e-05 | 0.00011597 | 0.00012705 | 0.00011809 | 0.00012258 | 0.00011365 | 0.00013924 | 0.00014498 | 0.00011462 | 0.00013048 | 0.00013756 | 0.00011928 | 0.00011858 | 0.00010627 | 0.00010665 | 0.00012914 | 0.00013999 | 0.00012996 | 0.00011551 | 0.00012798 | 0.00010598 | 0.00010761 | 0.00011388 | 0.00011313 | 0.00011767 | 0.00011014 | 9.674e-05 | 9.2245e-05 | 0.00014339 | 0.00013178 | 0.00010918 | 0.00012423 | 0.00013831 | 0.00012156 | 0.0001218 | 0.00011986 | 0.00013386 | 0.00012554 | 0.00010561 | 0.00012283 | 0.00011097 | 0.00012992 | 0.00013402 | 0.00011858 | 0.00010591 | 9.9451e-05 | 0.00013486 | 0.00010169 | 0.00012683 | 0.00013663 | 9.9583e-05 | 0.00012048 | 0.00011065 | 0.00011373 | 0.00011937 | 0.00011488 | 0.00012509 | 0.00010407 | 9.5494e-05 | 0.00011841 | 0.00011521 | 0.00012229 | 0.00012135 | 0.00012084 | 0.00011458 | 0.00014321 | 0.00011006 | 0.0001045 | 0.00012868 | 0.00011914 | 0.00011971 | 0.00011724 | 0.00014435 | 0.00011365 | 0.0001396 | 0.00010569 | 0.00012491 | 9.8172e-05 | 0.00012114 | 0.0001165 | 0.0001281 | 0.00010464 | 0.00011351 | 0.00012652 | 0.0001201 | 0.00011308 | 0.00013632 | 0.00010651 | 0.00010664 | 0.00013272 | 0.0001236 | 0.00011596 | 0.00013088 | 0.00014003 | 0.00011803 | 0.00011101 | 0.00012178 | 0.00011539 | 0.00010946 | 0.00013458 | 0.00011169 | 0.00013381 | 0.00011356 | 0.00012835 | 0.00013226 | 0.00012048 | 0.00011773 | 0.00012682 | 0.00011875 | 0.00011618 | 0.0001152 | 0.00011521 | 0.0001283 | 0.00011058 | 0.00012228 | 0.0001043 | 0.00010862 | 0.00013269 | 0.00013044 | 0.00012094 | 0.00014182 | 0.00012442 | 0.00011446 | 0.00012507 | 0.00013057 | 0.00011616 | 0.00013871 | 0.00012055 | 0.00014142 | 0.00013313 | 0.00013595 | 0.0001012 | 0.00012101 | 0.0001219 | 0.00012155 | 0.00012122 | 0.00013671 | 0.00012699 | 0.00010822 | 0.00012643 | 0.00012297 | 0.00010574 | 0.00011958 | 0.00013777 | 0.00012587 | 0.00011479 | 0.00011319 | 0.00013644 | 0.00012098 | 0.00011528 | 0.00012318 | 0.00011918 | 0.0001058 | 0.0001228 | 0.00011585 | 0.00010266 | 0.00012449 | 0.00012366 | 0.00010894 | 0.00011032 | 0.00013144 | 0.00012207 | 0.00012923 | 0.00014568 | 0.00012811 | 0.00011628 | 0.00011271 | 0.00011499 | 0.00012494 | 0.00012676 | 0.00012749 | 0.00012394 | 0.00012346 | 0.00012369 | 0.00010942 | 0.00011068 | 0.0001132 | 0.00012693 | 0.00014221 | 0.00012862 | 0.00012893 | 0.00013102 | 0.00012096 | 0.00011941 | 0.00012559 | 0.00010945 | 0.00011786 | 9.3788e-05 | 0.00012227 | 0.00011656 | 0.00012978 | 0.00010208 | 0.00011976 | 0.00012035 | 0.00011391 | 0.00010124 | 0.00012405 | 0.00011369 | 0.00010821 | 0.00012205 | 0.00012315 | 0.00010704 | 0.00012845 | 0.00010577 | 0.00014037 | 0.00012962 | 0.00012674 | 8.2893e-05 | 0.00010977 | 0.00010176 | 0.00012513 | 0.00010268 | 0.00013434 | 0.00013477 | 0.00012802 | 0.00015137 | 0.00012655 | 0.00011535 | 0.00012071 | 0.00013639 | 0.00011564 | 0.00010989 | 0.00011904 | 0.00010349 | 0.00013793 | 0.00012966 | 0.00013724 | 9.6603e-05 | 0.00011425 | 0.0001419 | 0.00012189 | 0.00011533 | 0.00011961 | 0.00011093 | 0.00011924 | 0.00012385 | 0.000115 | 0.00012149 | 9.5646e-05 | 0.00013175 | 9.0109e-05 | 0.0001118 | 0.00012303 | 0.00010527 | 0.00011317 | 0.00011574 | 9.8867e-05 | 0.00012096 | 0.00011874 | 0.00012487 | 0.00012534 | 0.00012431 | 0.00010896 | 0.0001306 | 0.00011548 | 0.00010958 | 0.00013212 | 0.00012338 | 0.00011237 | 8.9101e-05 | 0.00010971 | 0.00012012 | 0.00014348 | 0.00012441 | 0.00011878 | 0.00013706 | 0.00011339 | 0.00012213 | 0.0001144 | 0.00012649 | 0.00013337 | 9.0489e-05 | 0.00011058 | 0.00012104 | 0.00013329 | 0.00010509 | 0.00010151 | 0.00012749 | 0.00014535 | 0.00011959 | 0.00013176 | 0.00012868 | 0.00012221 | 0.00010828 | 0.0001279 | 0.00012279 | 0.00011987 | 0.00011125 | 0.00011789 | 0.00013134 | 0.00011468 | 0.00012056 | 0.00012252 | 0.00014626 | 0.00012022 | 0.00011628 | 0.00012103 | 0.0001179 | 0.00011399 | 0.00013233 | 0.00010663 | 9.7046e-05 | 0.00010754 | 0.0001095 | 0.00013854 | 0.00011391 | 0.00011542 | 0.00011416 | 0.00010443 | 0.00012762 | 0.00012029 | 0.00011858 | 0.00011266 | 0.00012083 | 0.00012567 | 0.00013503 | 0.00010622 | 0.00011287 | 0.00013577 | 0.00012813 | 0.00012554 | 0.00012012 | 0.0001387 | 9.8595e-05 | 0.00012676 | 0.00011941 | 0.00013263 | 0.00011917 | 0.00014243 | 0.00012067 | 0.00013649 | 0.00011779 | 0.00010397 | 0.00010991 | 0.00013692 | 0.00014557 | 0.00012917 | 0.00014568 | 0.00012175 | 0.00010472 | 0.00012367 | 0.00010404 | 0.00013607 | 0.00013591 | 0.0001379 | 0.00011711 | 0.00011994 | 0.00012063 | 0.00013597 | 0.00012935 | 0.00010759 | 0.00011382 | 0.00012358 | 0.00012225 | 0.00012641 | 0.00014004 | 0.00011381 | 0.00011857 | 0.00012277 | 0.00013544 | 0.00015075 | 0.0001149 | 0.00012652 | 0.00013156 | 0.00010159 | 0.0001016 | 0.00012147 | 0.00011989 | 0.00012292 | 0.00011859 | 0.00011582 | 0.00013226 | 9.7269e-05 | 0.00013514 | 0.00012419 | 0.00012364 | 0.00010251 | 0.000102 | 0.0001088 | 0.0001045 | 0.00013056 | 0.00011972 | 0.00011533 | 0.00011226 | 0.00011375 | 0.00012364 | 0.00013319 | 0.00014146 | 0.00012321 | 0.00013719 | 0.00012456 | 0.00011588 | 0.00010707 | 0.00013377 | 0.00013748 | 0.00013437 | 0.00012633 | 0.00013198 | 0.00013483 | 0.00014536 | 0.00011777 | 0.0001344 | 0.00012404 | 0.00014016 | 0.00011974 | 0.00010944 | 0.00012851 | 0.00013715 | 0.00011997 | 0.00013092 | 0.00010996 | 0.00012111 | 0.00010838 | 0.00012501 | 0.00011163 | 0.00011937 | 0.00011876 | 0.00010809 | 0.00012353 | 0.00014584 | 0.00011083 | 0.00012901 | 0.00010244 | 0.00012292 | 0.00014577 | 0.00012507 | 0.00014112 | 0.00013769 | 0.00011481 | 0.00010958 | 0.00011079 | 9.8877e-05 | 0.00010355 | 0.00012218 | 0.00011471 | 0.00013195 | 0.00013011 | 0.00011773 | 0.00011646 | 0.00010838 | 0.0001167 | 0.00011751 | 0.00010198 | 0.00012028 | 0.00012357 | 0.00010983 | 0.00010756 | 0.00011015 | 0.00012204 | 0.00012341 | 0.00011205 | 0.00010335 | 0.00011706 | 0.00011333 | 0.00011462 | 0.00010178 | 0.00011826 | 0.00010836 | 0.00010605 | 0.00011674 | 0.00012433 | 9.5973e-05 | 0.00012226 | 0.00011163 | 0.00013813 | 0.000129 | 0.00012601 | 9.1859e-05 | 0.00011556 | 0.00011312 | 0.00011599 | 0.00011672 | 0.00011455 | 0.00013616 | 0.00013233 | 0.00012695 | 0.00010751 | 0.00010958 | 0.00012423 | 0.00013583 | 0.00012093 | 0.0001147 | 0.0001261 | 0.00011433 | 0.00013565 | 0.00012932 | 0.00011753 | 0.00012561 | 0.00014073 | 0.00011566 | 0.00011923 | 0.00014222 | 0.00012 | 0.00011422 | 0.00010669 | 0.00011379 | 0.00010651 | 0.00011259 | 0.00013704 | 0.00013359 | 0.00012051 | 0.0001375 | 0.00011528 | 0.00010706 | 0.0001325 | 0.00013282 | 0.00014743 | 0.00012403 | 0.00011254 | 0.00011218 | 0.00012488 | 0.00013351 | 0.00011784 | 0.00013615 | 0.00010983 | 0.00012377 | 0.00013197 | 0.00013552 | 0.00011712 | 0.00011126 | 9.6676e-05 | 0.00012456 | 0.00010993 | 0.00012211 | 0.00012181 | 0.00012718 | 0.00013586 | 0.00010912 | 0.0001329 | 0.000143 | 0.0001356 | 0.00011959 | 0.00011668 | 0.00012731 | 0.00013127 | 0.00011626 | 0.00011071 | 0.00012168 | 0.00011675 | 0.00012721 | 0.00012571 | 0.00012143 | 0.00011493 | 0.00011519 | 9.7862e-05 | 0.00014456 | 0.00012351 | 9.8242e-05 | 0.00013802 | 0.00011519 | 0.00010133 | 0.0001344 | 0.00012457 | 0.00012881 | 0.00012965 | 0.0001263 | 0.00012026 | 0.00011938 | 0.00013816 | 0.00011859 | 9.8025e-05 | 0.00011495 | 0.00012458 | 0.00012281 | 0.00012122 | 0.00011657 | 0.00012698 | 0.00012717 | 0.00013067 | 0.00011314 | 0.00014737 | 0.0001299 | 0.00010549 | 0.00010676 | 0.00011407 | 0.00013257 | 0.00013298 | 0.00010659 | 0.00013465 | 0.00014271 | 0.00010999 | 0.00014265 | 0.00011702 | 0.00010705 | 0.00013262 | 0.00013701 | 0.00012897 | 0.00013239 | 0.00013301 | 9.7604e-05 | 0.00014637 | 0.0001061 | 0.00011987 | 0.00011694 | 0.0001247 | 0.00011065 | 0.00015039 | 0.00011715 | 0.00013453 | 0.0001426 | 0.00011039 | 0.00012178 | 0.00013049 | 0.00014538 | 0.00013233 | 0.00011069 | 0.00012462 | 0.00012398 | 0.00013496 | 0.00013336 | 0.00013404 | 0.00012843 | 0.00011493 | 0.00010984 | 0.000125 | 0.00011862 | 0.00011696 | 0.00010296 | 0.00013687 | 0.00012327 | 0.00010731 | 0.00012376 | 0.00012371 | 0.00013315 | 9.9444e-05 | 0.00011453 | 0.00012793 | 0.00014245 | 0.0001286 | 0.00012205 | 0.00013515 | 0.00011208 | 0.00013494 | 0.0001413 | 0.0001112 | 0.00012201 | 0.00013368 | 0.00012338 | 0.00013354 | 0.00012459 | 0.00010701 | 0.00013196 | 0.0001261 | 0.00013413 | 0.00014314 | 0.00012366 | 0.00012609 | 9.6099e-05 | 0.00011455 | 9.8676e-05 | 9.7132e-05 | 0.00013599 | 0.00011069 | 0.00010978 | 0.00011901 | 0.00011314 | 0.00012739 | 0.00012578 | 0.0001273 | 0.00011984 | 0.00012558 | 0.00011859 | 0.0001177 | 0.00013915 | 0.00011798 | 0.00010456 | 0.00011341 | 0.00012796 | 0.00010311 | 0.00012021 | 0.00011639 | 0.00012468 | 0.00012578 | 0.00010499 | 0.00013593 | 0.00013886 | 0.00012665 | 0.00012414 | 0.00012161 | 0.00011713 | 0.00012829 | 0.000132 | 0.0001143 | 0.0001064 | 0.00011244 | 0.00012512 | 0.00013076 | 0.00011969 | 0.00012878 | 0.00010364 | 0.00010923 | 0.00010304 | 0.00013359 | 0.00010718 | 0.00011785 | 0.00011841 | 0.00011355 | 0.00011307 | 0.00013443 | 0.00014241 | 0.00010211 | 0.00012648 | 0.00011429 | 0.00010093 | 0.00013696 | 0.00011873 | 0.0001302 | 0.00010716 | 0.00012488 | 0.00012264 | 0.00010552 | 0.00012084 | 0.0001162 | 0.0001237 | 0.0001041 | 0.00012486 | 0.00013219 | 0.0001288 | 0.00012987 | 0.0001279 | 0.00012036 | 9.8398e-05 | 0.00014298 | 0.00011809 | 0.00011019 | 0.00010059 | 0.00012038 | 0.00011915 | 0.00013386 | 0.00012208 | 0.00011488 | 0.00012812 | 0.00011211 | 0.00011675 | 0.00010931 | 0.00010232 | 0.00014222 | 0.00013527 | 0.00011658 | 0.00012429 | 0.00010807 | 0.00011144 | 0.00011264 | 0.00013732 | 0.00012964 | 0.00011609 | 0.00012273 | 0.00011121 | 0.00011371 | 0.00011714 | 0.000117 | 0.00011173 | 8.6315e-05 | 0.00012137 | 0.00013823 | 0.00010947 | 0.00011189 | 0.00011462 | 9.6574e-05 | 0.00013959 | 0.00010888 | 0.00010302 | 0.00011334 | 0.00010329 | 0.00011698 | 0.00010692 | 0.00010765 | 0.00011974 | 0.00011114 | 0.00013398 | 0.00011925 | 0.00010239 | 0.00010759 | 0.00013027 | 0.00012404 | 0.00012592 | 0.00012193 | 0.00012351 | 9.9199e-05 | 0.00011937 | 0.00012809 | 0.00010831 | 0.00013802 | 0.00011782 | 9.8862e-05 | 0.00011987 | 9.87e-05 | 0.00012889 | 0.00010264 | 0.00010963 | 0.0001354 | 0.00013311 | 0.00012718 | 0.00011704 | 0.000131 | 0.00011369 | 0.00013464 | 0.00011923 | 0.00011536 | 0.00012616 | 0.00013085 | 0.00011952 | 0.00011887 | 9.0645e-05 | 0.00012423 | 0.00011928 | 0.00011756 | 0.00012456 | 0.00012975 | 0.00012568 | 0.00013216 | 0.00011954 | 0.00012467 | 0.0001108 | 0.00014266 | 0.00013321 | 0.00011745 | 0.00014094 | 9.7395e-05 | 0.00011108 | 0.00012556 | 0.00013962 | 0.00013895 | 0.00012205 | 0.00012209 | 0.00010965 | 0.00013468 | 0.00011509 | 0.00010404 | 0.00012094 | 0.00013588 | 0.00013096 | 0.00012372 | 0.00013685 | 0.00010817 | 0.00013329 | 0.00011481 | 0.00011721 | 0.00012698 | 0.00012346 | 0.00012105 | 0.00012266 | 0.00010889 | 0.00012952 | 0.0001091 | 0.0001171 | 0.00010483 | 0.00012007 | 0.00013381 | 0.00010964 | 0.00012312 | 0.000128 | 0.00011758 | 0.00012756 | 0.00012935 | 0.00012824 | 0.00010976 | 0.00013581 | 0.00010675 | 0.00011274 | 0.00011052 | 0.00010873 | 0.00013175 | 0.00011931 | 0.00011858 | 0.00013762 | 0.00013244 | 0.00014253 | 0.00014308 | 0.00012337 | 0.00011218 | 0.00010847 | 0.00010441 | 0.00013332 | 0.00014232 | 0.00011801 | 0.00011442 | 0.00011608 | 9.4349e-05 | 0.00012172 | 0.00011761 | 0.00013005 | 0.00012075 | 0.00013415 | 0.00012209 | 0.00012967 | 9.8235e-05 | 0.00011687 | 0.00010254 | 0.00010484 | 0.00013229 | 0.0001263 | 0.00013506 | 0.00012555 | 0.00012863 | 9.3939e-05 | 0.00011264 | 0.00012833 | 0.00011542 | 0.00011743 | 0.00013086 | 0.00012978 | 0.00011801 | 0.00011511 | 0.00012313 | 0.00013999 | 0.0001008 | 0.00013545 | 0.00013486 | 0.00011736 | 0.00013497 | 0.00011814 | 0.00011824 | 0.00011878 | 0.00013282 | 0.00010944 | 0.00011576 | 0.00011778 | 0.00012186 | 0.00013903 | 0.00010882 | 0.00012119 | 0.00012459 | 0.00011874 | 0.00013583 | 0.00012917 | 0.00013631 | 0.00012736 | 0.00010605 | 0.00013589 | 0.00013082 | 9.4004e-05 | 0.00012468 | 0.00012183 | 0.00010773 | 0.00012314 | 0.00011355 | 0.00012256 | 0.00011701 | 0.00011627 | 0.0001133 | 0.00011852 | 0.00011252 | 0.00013712 | 0.00012083 | 0.00012532 | 0.00012698 | 0.0001313 | 0.00011995 | 0.00011962 | 0.00012225 | 0.00012147 | 0.00013159 | 0.00011671 | 0.00012958 | 0.00011857 | 0.00012818 | 0.00015161 | 0.00012568 | 0.00010598 | 0.00012582 | 0.00011828 | 0.00010949 | 0.00012142 | 0.00012209 | 0.00011754 | 0.00012467 | 0.00012025 | 0.0001223 | 0.00014242 | 0.00012758 | 0.00014915 | 0.00011783 | 0.0001218 | 0.00013245 | 9.7372e-05 | 0.00011938 | 0.00012662 | 0.00012114 | 0.00011956 | 0.00012061 | 0.00012645 | 0.00011853 | 9.4185e-05 | 0.00011331 | 0.0001298 | 0.000104 | 0.00011065 | 0.00012022 | 0.00012632 | 0.00013321 | 0.00013368 | 0.00011268 | 0.0001214 | 0.00011309 | 0.00012242 | 9.782e-05 | 0.00012347 | 0.00012044 | 0.00013403 | 0.00014801 | 0.00010888 | 0.00011959 | 0.00011344 | 0.00012479 | 0.00012644 | 0.00012213 | 0.00013873 | 0.00012534 | 0.00011111 | 0.000102 | 0.00011978 | 0.00012862 | 0.00011552 | 0.00012165 | 0.0001032 | 0.00011846 | 0.00014122 | 0.00012303 | 0.00010949 | 0.00010297 | 9.9004e-05 | 0.00013289 | 0.00011042 | 0.00011283 | 0.00010876 | 0.00012374 | 0.00014855 | 0.00012974 | 0.00012624 | 0.0001111 | 0.00014143 | 0.00012663 | 0.00010907 | 0.00012411 | 0.00011807 | 0.00011768 | 0.00012146 | 0.00012711 | 0.0001138 | 0.00010975 | 0.00010955 | 0.00011125 | 0.0001231 | 0.00011378 | 0.00010859 | 0.0001086 | 0.00012097 | 0.00010759 | 0.00012236 | 0.00013848 | 0.00010536 | 0.00012209 | 0.0001172 | 0.00010096 | 0.00012811 | 0.00013341 | 0.00011006 | 0.00012285 | 0.0001206 | 0.00012713 | 0.000112 | 9.8196e-05 | 0.00011109 | 0.00012124 | 0.00013088 | 0.00011205 | 0.0001286 | 0.00011913 | 0.00012346 | 0.00013347 | 0.00011544 | 0.00011693 | 0.00011731 | 0.00012848 | 0.00013993 | 0.00011909 | 0.00011504 | 0.00012043 | 0.00011902 | 0.00012432 | 0.00011362 | 0.00014166 | 0.00010493 | 0.00011265 | 0.00012142 | 0.00012754 | 0.00013932 | 0.0001252 | 0.00014981 | 0.00011585 | 9.9595e-05 | 0.00011395 | 0.00011724 | 0.00011631 | 0.00013557 | 0.00010227 | 0.00011651 | 0.00010149 | 0.00013744 | 0.00013299 | 0.0001546 | 0.00014134 | 0.0001354 | 0.00012316 | 0.00014201 | 0.00010562 | 0.00013216 | 0.00013592 | 0.00012396 | 0.00011536 | 0.00013081 | 0.00013139 | 0.00010788 | 0.00011297 | 0.0001117 | 0.00011133 | 0.00011144 | 0.00011791 | 0.0001172 | 0.00013492 | 0.00010627 | 0.00011748 | 0.00011761 | 0.00010493 | 0.00011402 | 0.00012423 | 0.00013206 | 0.00011598 | 0.00013384 | 0.00011555 | 0.0001478 | 0.00010864 | 0.00010978 | 0.00012094 | 0.00013786 | 0.00011065 | 0.00013144 | 0.00012727 | 0.0001032 | 0.00011083 | 0.00013175 | 0.00012142 | 0.00010775 | 0.00011191 | 0.00012482 | 0.00013792 | 0.00014622 | 0.00011204 | 0.00012585 | 0.00014892 | 0.00013023 | 0.00013919 | 0.00011908 | 0.00010928 | 0.00012377 | 0.00012071 | 0.00012431 | 0.00012302 | 0.00011439 | 0.00013156 | 0.00012959 | 0.00012069 | 0.00011234 | 0.00012284 | 0.00011846 | 0.00011875 | 0.00012169 | 0.00012859 | 0.00011332 | 0.00012986 | 0.00013183 | 0.00010023 | 0.00011155 | 0.00014852 | 0.0001043 | 0.00011825 | 0.0001048 | 0.00011871 | 0.00012818 | 0.00013379 | 0.00012531 | 0.00011732 | 0.00012204 | 0.00011739 | 0.00011809 | 0.00011867 | 0.00011619 | 0.00011327 | 0.00011406 | 0.00012213 | 0.00011493 | 0.00014112 | 9.6549e-05 | 0.00012087 | 0.00012377 | 0.00011516 | 0.00010696 | 0.00012485 | 0.00011838 | 0.00012695 | 0.00011424 | 0.00011815 | 0.00013609 | 0.00012009 | 0.00012934 | 0.0001465 | 0.00010865 | 0.00013229 | 0.00010284 | 0.00013685 | 0.00011881 | 0.00011841 | 0.00012092 | 0.00011409 | 0.0001026 | 0.00010765 | 0.00011958 | 0.00012978 | 0.00012787 | 0.00011699 | 0.00011345 | 0.00013851 | 0.00014305 | 0.00012516 | 0.00012147 | 0.00013186 | 0.00011463 | 0.00012038 | 0.00014625 | 0.00013074 | 0.00011189 | 0.00011031 | 0.00013295 | 0.00010836 | 0.00010829 | 0.00010612 | 0.00011373 | 0.00010986 | 0.00011862 | 0.00012582 | 0.0001353 | 0.00012817 | 0.00013466 | 0.00011902 | 0.00013892 | 0.00012669 | 0.00012172 | 0.00012401 | 0.00012172 | 0.0001564 | 0.00011533 | 0.00011132 | 0.00012436 | 0.00011735 | 0.0001037 | 0.0001049 | 0.00010084 | 0.00010794 | 0.0001435 | 0.00013666 | 0.00010303 | 0.00013531 | 0.00010926 | 0.00011256 | 0.00012423 | 0.0001237 | 0.0001116 | 0.00011673 | 0.00010556 | 0.00011645 | 0.00010007 | 0.00014165 | 0.00013524 | 0.00010648 | 0.00011802 | 0.00011949 | 0.0001034 | 0.00011833 | 0.0001116 | 0.00011529 | 0.00011751 | 0.00011856 | 0.00010671 | 0.0001265 | 9.5962e-05 | 0.00012456 | 0.00012843 | 0.00010776 | 0.0001234 | 0.00013 | 9.1623e-05 | 0.00015332 | 0.00012348 | 0.00012591 | 0.00010551 | 0.00012416 | 0.00011725 | 0.00012536 | 0.00014765 | 0.00011893 | 0.00012382 | 0.00010962 | 0.00011684 | 0.00012943 | 0.00010891 | 0.00012941 | 7.2014e-05 | 0.00011848 | 0.0001016 | 0.00011819 | 0.00011491 | 0.00012889 | 0.0001205 | 0.00011616 | 0.00011086 | 0.00011835 | 0.00011321 | 0.00012367 | 0.00011942 | 0.00013088 | 0.00013859 | 0.00010306 | 0.00012882 | 0.00012734 | 0.00010783 | 0.00013065 | 0.00013491 | 0.0001174 | 0.00013216 | 0.00012122 | 0.00011154 | 0.00011316 | 0.00010219 | 0.00010581 | 0.00010452 | 0.00012595 | 0.0001261 | 0.00011602 | 0.00010049 | 0.00013147 | 0.00012592 | 0.00011699 | 9.4616e-05 | 0.00011459 | 0.00013035 | 0.00012999 | 0.00012284 | 0.00011206 | 0.00012764 | 0.0001282 | 0.00010913 | 0.00011999 | 0.00012521 | 0.00012308 | 0.00010343 | 0.00012724 | 0.00011308 | 0.00012268 | 0.00010749 | 0.00013344 | 0.00013269 | 9.6107e-05 | 0.00013253 | 0.00012906 | 0.0001395 | 0.0001212 | 0.00013234 | 0.0001332 | 0.0001269 | 0.00011849 | 0.00013067 | 0.00014717 | 0.00013649 | 0.00012466 | 0.0001321 | 0.00012671 | 0.0001141 | 0.00010258 | 0.00012712 | 0.00012782 | 0.00011722 | 0.00012758 | 0.00010372 | 0.00010852 | 0.00012211 | 0.00010925 | 0.00013779 | 0.00015074 | 0.00011777 | 0.00012846 | 0.00012293 | 0.00011414 | 0.0001174 | 0.00011617 | 0.00010444 | 0.00011845 | 0.000122 | 0.00011012 | 0.00013183 | 0.00012941 | 0.0001055 | 9.4966e-05 | 0.00012797 | 0.00010032 | 0.00011648 | 0.00012196 | 0.00012601 | 0.00011429 | 0.00012134 | 0.00012015 | 0.00013129 | 0.00013327 | 0.00012966 | 0.00012684 | 0.0001168 | 9.693e-05 | 0.00012438 | 9.5625e-05 | 0.00011238 | 9.6649e-05 | 0.00012417 | 0.00013353 | 0.00012506 | 0.0001301 | 0.00012775 | 0.00010493 | 0.00011201 | 0.00010243 | 0.00013229 | 0.00012128 | 0.00012692 | 0.00011383 | 0.00012496 | 0.00011032 | 0.00010264 | 0.00012003 | 0.00011178 | 0.00014456 | 0.00012042 | 0.00013422 | 0.00015182 | 0.00012071 | 0.00010572 | 0.00013265 | 0.00013552 | 0.0001109 | 0.00013666 | 0.0001244 | 0.00011365 | 0.000113 | 0.00011722 | 0.00012603 | 0.00012776 | 0.00012759 | 9.3844e-05 | 0.00014054 | 0.00012685 | 0.00011427 | 0.00011208 | 0.0001112 | 0.0001038 | 0.00010157 | 0.00013007 | 0.00013971 | 0.00012125 | 0.00012583 | 0.00011765 | 0.00012213 | 0.00014452 | 0.00013148 | 0.00012512 | 0.00011067 | 0.00011482 | 0.00010833 | 0.00011876 | 8.3958e-05 | 9.9266e-05 | 0.00012298 | 0.00010728 | 0.00014501 | 0.00012716 | 0.00011002 | 0.00013437 | 0.00012388 | 0.00012019 | 0.00010608 | 0.00012313 | 0.00013992 | 9.9662e-05 | 0.00012363 | 0.00011623 | 0.00012687 | 0.00011283 | 0.0001426 | 0.00012268 | 0.00010368 | 0.00014324 | 0.00012028 | 0.00012029 | 0.00014303 | 0.00013348 | 0.00012433 | 0.00011884 | 0.00011787 | 0.00012699 | 0.00011552 | 0.00011253 | 0.00013039 | 0.00011186 | 0.00011657 | 0.00011364 | 0.0001237 | 0.00013829 | 0.00013711 | 0.00012259 | 0.00011943 | 0.00010286 | 0.00012572 | 0.00013093 | 0.00012471 | 0.00012837 | 0.00011937 | 0.00013123 | 0.0001229 | 0.00012604 | 0.00010543 | 0.00012151 | 0.00012291 | 0.00010815 | 0.0001278 | 0.00010407 | 9.4186e-05 | 0.00011878 | 0.00010412 | 0.0001214 | 0.00011428 | 0.00013461 | 0.00010347 | 0.00011159 | 0.00014739 | 0.00010248 | 0.0001345 | 0.00012422 | 0.0001235 | 0.00011361 | 0.00011698 | 0.00013303 | 0.00013459 | 0.00012358 | 9.723e-05 | 0.00010587 | 0.00012847 | 0.00012464 | 0.000113 | 0.00011277 | 0.00013353 | 0.00013189 | 0.00011747 | 0.00012197 | 0.00012568 | 0.00014634 | 0.00010946 | 0.00010103 | 0.00014705 | 0.00012141 | 0.00013455 | 0.00011478 | 0.00013444 | 0.0001111 | 0.00014243 | 0.0001231 | 0.00011384 | 0.00012527 | 0.00013165 | 0.00012454 | 0.00013362 | 0.0001111 | 0.00011116 | 0.0001578 | 0.00012156 | 0.00012505 | 0.0001389 | 0.00011315 | 0.0001243 | 0.00010635 | 0.00012725 | 0.00013203 | 0.00011629 | 0.00011046 | 0.00011847 | 0.00012449 | 0.00011935 | 0.00010854 | 0.00013726 | 0.00011522 | 0.00012061 | 0.00010205 | 9.9734e-05 | 0.00011615 | 0.00011389 | 0.00012094 | 0.00012864 | 0.00012143 | 0.00011646 | 0.00012292 | 0.00011729 | 0.00011423 | 0.00012522 | 0.00012749 | 0.00010838 | 0.00012 | 0.00012559 | 0.00010777 | 0.00010889 | 0.00013881 | 0.00012029 | 0.000129 | 0.00012795 | 0.00012081 | 0.00011423 | 0.00011311 | 0.00012597 | 0.00011612 | 0.00012041 | 0.00012012 | 0.00013343 | 0.00011764 | 0.0001255 | 0.00011148 | 0.00011109 | 0.00013664 | 0.00012007 | 0.00012531 | 0.00012456 | 0.00012726 | 0.00013791 | 0.00011834 | 0.00012826 | 0.00012288 | 0.00011169 | 0.00012907 | 0.00011246 | 0.00010973 | 0.00014576 | 0.00013073 | 0.00012853 | 0.00012523 | 0.00013822 | 0.00012468 | 0.00012365 | 0.00011176 | 0.00010327 | 0.00011552 | 0.00012929 | 0.00010811 | 0.00011226 | 0.00012391 | 0.00013977 | 0.00012111 | 0.0001253 | 0.0001143 | 0.00010553 | 0.00012671 | 0.00011374 | 0.0001488 | 0.00012586 | 0.00012487 | 0.00011886 | 0.00011342 | 0.00011937 | 9.66e-05 | 0.00010129 | 0.00012424 | 0.00012612 | 0.00011815 | 0.00012376 | 0.00012841 | 0.00010971 | 0.00012641 | 0.00012515 | 0.00012394 | 0.00013958 | 0.00013026 | 0.00012194 | 0.0001358 | 0.00011293 | 0.00012248 | 0.00010389 | 0.00011185 | 0.00012469 | 0.00012529 | 0.00010714 | 0.00011138 | 0.00012547 | 0.00013486 | 0.00011735 | 0.00013759 | 0.00013149 | 0.00012991 | 0.000105 | 0.00011992 | 0.00012365 | 0.00010469 | 0.00012037 | 0.0001092 | 0.0001052 | 0.00012095 | 0.00010165 | 0.00011524 | 0.00013267 | 0.00010873 | 0.00012662 | 0.00010476 | 0.00013771 | 0.00013377 | 0.00010721 | 0.00012053 | 0.00011338 | 0.00013344 | 0.00012214 | 0.000132 | 0.00012576 | 0.00012609 | 0.00011217 | 0.00013901 | 0.00013248 | 0.00013041 | 0.00012342 | 0.00011977 | 0.00012437 | 0.00011531 | 0.00014378 | 0.00011724 | 0.00012339 | 8.4811e-05 | 0.00010176 | 0.00012781 | 0.00012658 | 0.00011925 | 0.00012611 | 0.00010948 | 0.00011339 | 0.00010308 | 0.00011469 | 0.00012376 | 0.00012238 | 0.00010068 | 0.00011933 | 0.00013367 | 0.0001286 | 0.00011383 | 0.00010583 | 9.3844e-05 | 0.00012869 | 0.00011222 | 0.00013035 | 9.3523e-05 | 0.00013823 | 0.00013416 | 0.00013563 | 0.00013661 | 0.00012256 | 0.00012022 | 0.00012654 | 0.0001226 | 0.00013185 | 0.00011042 | 0.00012845 | 0.00011428 | 0.00012854 | 0.00014205 | 0.00011109 | 0.00011288 | 0.00011727 | 0.00012379 | 0.00014643 | 0.00012242 | 0.00011624 | 0.00011203 | 0.00013061 | 0.00012505 | 0.00012434 | 0.00012641 | 0.0001094 | 0.00012552 | 0.00011357 | 0.00010614 | 0.0001185 | 0.00014566 | 0.00010894 | 0.00013601 | 0.00010188 | 0.0001013 | 0.00012026 | 0.00014725 | 0.00012666 | 0.0001161 | 0.00012286 | 0.00012908 | 0.00011392 | 0.00011623 | 0.00010894 | 0.00011234 | 0.00011575 | 0.00012495 | 0.00013931 | 0.00011181 | 0.00012841 | 0.00012376 | 0.00012941 | 0.00012532 | 0.00011691 | 9.7986e-05 | 0.00012973 | 0.00013159 | 0.00013383 | 0.00014943 | 0.00011131 | 0.00011708 | 0.00011531 | 0.00011249 | 0.00012909 | 0.00011908 | 0.00012954 | 0.00010367 | 0.0001132 | 0.00012203 | 0.00013192 | 0.00013043 | 0.00011407 | 0.00013775 | 0.00012595 | 0.00013153 | 0.00010652 | 0.00012551 | 0.00011776 | 0.00012848 | 0.00012937 | 0.00011528 | 0.00014032 | 0.00012068 | 0.00012606 | 0.00010183 | 0.00011897 | 9.6918e-05 | 0.00011831 | 0.00011165 | 0.00012711 | 0.00011982 | 0.00014433 | 9.5247e-05 | 0.00012278 | 0.00013908 | 0.00012905 | 0.00013301 | 0.00012113 | 0.00011559 | 0.00012153 | 0.00011903 | 0.00011928 | 0.00012003 | 0.00012105 | 0.00012666 | 0.00010299 | 0.00010512 | 0.00010499 | 0.00011241 | 0.0001087 | 0.00011069 | 0.00012043 | 0.00011533 | 0.00010424 | 0.00013377 | 0.00010848 | 0.00011102 | 0.00011189 | 0.00011777 | 0.00013458 | 0.0001208 | 0.0001287 | 0.00010001 | 9.9618e-05 | 0.00014576 | 0.0001253 | 0.00011283 | 0.00012727 | 0.00013479 | 0.00010296 | 0.00011445 | 0.00011258 | 0.00012114 | 0.00011617 | 0.0001183 | 0.0001413 | 0.00012516 | 0.00011059 | 0.00012147 | 0.00012235 | 9.9893e-05 | 0.00013016 | 0.00011491 | 0.0001194 | 0.00011592 | 0.00011925 | 0.00014928 | 0.00013206 | 0.00012887 | 0.00014104 | 0.00011041 | 0.0001146 | 0.00010389 | 0.00012912 | 0.00013709 | 9.3566e-05 | 0.00012055 | 0.0001547 | 0.00011528 | 0.00013538 | 0.00012605 | 0.00013264 | 0.00011574 | 0.00013057 | 0.00011908 | 0.00011138 | 0.00012288 | 0.00013086 | 0.00012202 | 0.0001106 | 0.00010269 | 0.00011479 | 0.00012661 | 0.0001165 | 0.0001008 | 0.00010741 | 0.00010542 | 0.00012633 | 0.00013304 | 0.0001257 | 0.00014429 | 0.00011657 | 0.0001174 | 0.00012313 | 0.00011797 | 0.00012736 | 0.00014011 | 0.00013366 | 0.00011733 | 0.00012717 | 0.00011264 | 9.5265e-05 | 0.00012187 | 0.00011799 | 0.0001259 | 0.00011513 | 0.00012705 | 0.00013095 | 0.00010116 | 0.00011587 | 9.8013e-05 | 0.00013555 | 0.00012309 | 0.00013522 | 0.0001275 | 0.0001187 | 0.00010327 | 0.00012457 | 0.00013441 | 0.00011983 | 0.00013841 | 0.00010945 | 0.0001369 | 0.00012436 | 0.0001335 | 0.0001135 | 0.00012954 | 0.00010913 | 0.00011588 | 0.0001126 | 0.00011368 | 9.4089e-05 | 0.00011771 | 0.00010794 | 0.00012191 | 0.00013784 | 0.0001296 | 0.00011559 | 0.00010962 | 0.00011662 | 0.00014643 | 0.00012157 | 0.00011766 | 0.00012478 | 0.00013593 | 0.00011714 | 0.00012289 | 0.0001217 | 0.00011481 | 0.00013406 | 0.00011056 | 0.00010777 | 0.00010472 | 0.0001215 | 0.00013465 | 0.00012476 | 0.00011805 | 0.00014145 | 0.0001192 | 0.0001301 | 0.00010376 | 0.00010481 | 0.00011802 | 0.00012484 | 0.00012378 | 0.00011133 | 0.00012336 | 0.00010719 | 0.00012634 | 8.8391e-05 | 0.00012136 | 0.00011846 | 0.00013766 | 0.00011767 | 0.00013261 | 0.00013991 | 0.00012626 | 0.00011484 | 0.00012147 | 9.6166e-05 | 0.00011383 | 0.0001091 | 0.00015515 | 0.00013239 | 0.00011393 | 0.00011266 | 0.00011882 | 0.00012662 | 0.00013409 | 0.00013169 | 0.00012909 | 0.00012532 | 9.8889e-05 | 0.00010502 | 0.00010336 | 0.00013345 | 0.00011743 | 0.00012101 | 0.00010637 | 0.00010117 | 0.00010555 | 0.00013363 | 0.00012543 | 0.00010621 | 9.7187e-05 | 0.0001231 | 0.00010986 | 0.00012609 | 0.00012106 | 0.00014417 | 0.00011362 | 0.00011841 | 0.0001395 | 0.00010218 | 0.00011206 | 0.00013289 | 0.00010992 | 0.00011724 | 0.00012067 | 0.00010286 | 0.00012214 | 0.00011148 | 0.00011953 | 0.00014954 | 0.00012548 | 0.00012308 | 0.0001296 | 0.00012018 | 0.00011494 | 0.00010873 | 0.00014583 | 0.00010328 | 0.00011105 | 0.00012485 | 0.00011308 | 9.7095e-05 | 0.00013259 | 9.6838e-05 | 0.00010696 | 0.00011418 | 0.00011553 | 0.00012786 | 0.00012654 | 0.00013897 | 0.00012562 | 0.00011192 | 0.00012051 | 0.00013579 | 0.0001387 | 0.00012817 | 0.00011942 | 0.00010593 | 0.0001324 | 0.00010167 | 0.00012223 | 0.0001392 | 0.00013002 | 0.00013424 | 0.00011012 | 0.00012782 | 0.00012179 | 9.1237e-05 | 0.00013004 | 0.00011517 | 0.00012302 | 0.00012018 | 0.00012393 | 0.00013766 | 0.00011736 | 0.00010947 | 0.00011544 | 0.00011648 | 0.00014419 | 0.00010195 | 9.859e-05 | 0.00012007 | 0.0001111 | 0.00010029 | 0.00014169 | 0.00010607 | 0.00010844 | 0.00011531 | 0.00013327 | 0.00013579 | 0.0001092 | 8.7025e-05 | 0.00013079 | 9.9482e-05 | 0.0001072 | 0.00012817 | 0.00011291 | 0.0001166 | 0.00010939 | 0.00011842 | 0.00013904 | 0.00013323 | 0.00010988 | 0.00013125 | 0.00012976 | 0.0001488 | 0.00013833 | 0.0001158 | 0.00013034 | 0.00011077 | 0.0001248 | 0.0001248 | 0.00012561 | 0.00012525 | 0.00012352 | 0.00012068 | 0.0001236 | 0.00011125 | 0.00012012 | 0.0001013 | 0.00012255 | 0.00012953 | 0.00011803 | 0.0001142 | 0.00012892 | 0.0001214 | 9.3841e-05 | 0.00013885 | 0.00013196 | 0.00012425 | 0.00011092 | 8.2573e-05 | 0.00011127 | 0.0001048 | 0.00012324 | 0.00011014 | 0.0001241 | 0.00012542 | 0.00012114 | 0.00011733 | 0.00013107 | 0.00015921 | 0.00010891 | 0.00013423 | 0.0001332 | 0.00012229 | 0.00010744 | 0.00010666 | 0.00011522 | 0.00011007 | 8.9515e-05 | 0.0001098 | 0.00010296 | 9.4816e-05 | 0.00014683 | 0.00013097 | 0.00012733 | 0.00013596 | 0.00010563 | 0.00012674 | 0.00012953 | 0.00011056 | 0.00011566 | 0.00013544 | 0.00012271 | 0.00010788 | 0.00013613 | 0.0001208 | 0.00013171 | 0.0001113 | 0.00011461 | 0.00010935 | 0.00010375 | 0.00010805 | 0.0001263 | 0.00012382 | 0.00015606 | 0.00011496 | 0.00011668 | 0.00012488 | 0.00012889 | 0.00013004 | 0.00011391 | 0.00012297 | 0.00011709 | 0.00011571 | 0.00010615 | 0.00010817 | 0.00012812 | 0.00012765 | 0.00011948 | 0.00010113 | 0.00011897 | 0.0001189 | 0.00012472 | 0.00012098 | 0.00012256 | 0.00014199 | 0.00011651 | 0.00012095 | 0.00013167 | 0.00012624 | 0.00011035 | 0.00011685 | 0.00012033 | 0.00011323 | 0.00013826 | 0.00011299 | 0.00010719 | 0.00010467 | 0.00011197 | 0.00011945 | 0.00010977 | 0.00011023 | 0.00012185 | 0.00011423 | 0.00014462 | 0.00012463 | 0.0001383 | 0.00011421 | 0.00012147 | 0.00012475 | 0.00012631 | 0.00011501 | 0.00011455 | 0.00011796 | 0.00011187 | 0.00012326 | 0.00010826 | 0.00010845 | 0.00011303 | 0.00012966 | 0.00012823 | 0.00012356 | 0.00011589 | 0.00013729 | 0.00010867 | 0.00012078 | 0.00011952 | 0.00010939 | 0.00010887 | 0.00012523 | 0.00013511 | 0.00013637 | 0.00010479 | 0.00012283 | 0.00013746 | 0.00013079 | 0.0001207 | 0.00013737 | 0.0001237 | 0.00013109 | 0.00012188 | 0.00012102 | 0.00013587 | 0.00012852 | 0.00011934 | 0.0001207 | 0.00011103 | 0.0001143 | 0.00014234 | 0.00012655 | 0.00011708 | 0.00012807 | 0.00013627 | 0.000119 | 9.2231e-05 | 0.00011033 | 0.00012654 | 0.00010562 | 0.00013939 | 9.6717e-05 | 0.00012811 | 0.00011369 | 0.00013075 | 0.00011553 | 0.00013958 | 0.00011712 | 0.00011474 | 0.00011601 | 0.00012831 | 0.00011129 | 0.00010702 | 0.00011387 | 0.00010379 | 0.00013035 | 8.4351e-05 | 0.00013098 | 0.00012344 | 0.00013066 | 0.00011978 | 0.00011763 | 0.00012505 | 0.00012245 | 0.00012407 | 0.00010998 | 0.00013266 | 0.00011364 | 0.00010418 | 0.00012892 | 0.00010372 | 0.00012002 | 0.00012748 | 0.00012232 | 0.00011707 | 0.00012299 | 0.00011793 | 0.00012133 | 0.00011161 | 8.3761e-05 | 0.00012067 | 0.00011499 | 0.00012365 | 0.00013026 | 0.00010807 | 0.00010977 | 0.00010509 | 0.00012 | 0.00012495 | 0.00013957 | 0.00010478 | 0.00010498 | 0.00015212 | 0.00012565 | 0.00010696 | 0.00011352 | 0.00011362 | 0.00012841 | 0.00012693 | 0.00012012 | 0.00011104 | 0.0001054 | 0.00013286 | 0.00013327 | 0.00012453 | 0.00010883 | 0.00013718 | 0.0001251 | 9.4064e-05 | 0.00014252 | 0.00011682 | 0.00012072 | 0.00010967 | 0.00012579 | 0.00014379 | 0.00011417 | 0.00011927 | 0.000137 | 0.00012576 | 0.00012121 | 0.00012385 | 0.00012297 | 0.00010847 | 0.0001138 | 9.603e-05 | 0.00013822 | 0.00012491 | 0.00012119 | 0.00012738 | 0.00013662 | 0.00011778 | 0.00013173 | 0.00010671 | 0.00012819 | 0.00012695 | 0.00011925 | 0.00012583 | 0.00012672 | 0.0001052 | 0.00012359 | 0.00012905 | 0.0001009 | 0.00013018 | 0.00013491 | 0.00011288 | 0.00013191 | 0.00011851 | 0.00011516 | 0.00011643 | 9.5058e-05 | 0.00013198 | 0.00013166 | 0.00010376 | 0.00013578 | 0.00012055 | 0.00013852 | 0.00011929 | 0.00011633 | 0.00012306 | 0.00012162 | 0.00010247 | 0.00010596 | 0.00010898 | 0.00013938 | 0.00010546 | 0.00010724 | 0.00012246 | 0.00010041 | 9.9909e-05 | 0.00012909 | 0.00011108 | 9.0823e-05 | 0.0001097 | 0.00011525 | 0.00010983 | 0.00010309 | 0.00012672 | 0.00011993 | 0.000129 | 0.00012161 | 0.00012129 | 0.00010909 | 0.00014545 | 0.00012582 | 0.00011217 | 0.0001064 | 0.00012685 | 0.00010619 | 0.00012811 | 0.00012411 | 0.00010458 | 0.00012101 | 0.00010827 | 0.00013357 | 0.0001231 | 0.00011622 | 0.00011933 | 0.00011656 | 0.00013138 | 0.00013706 | 0.00010724 | 0.00012462 | 0.00012655 | 0.00013197 | 0.00011624 | 0.00012536 | 0.00012189 | 0.00011335 | 0.00011664 | 0.00012226 | 0.00012224 | 0.0001278 | 0.0001184 | 0.00012037 | 0.00012186 | 0.0001178 | 0.00011592 | 0.0001219 | 0.00011957 | 0.00011991 | 0.00011481 | 0.00012528 | 0.00011391 | 0.00010914 | 0.00012607 | 0.0001419 | 0.00011428 | 0.00015103 | 0.00011014 | 0.00011089 | 0.00011261 | 0.00011024 | 0.00012644 | 9.4893e-05 | 0.00012823 | 0.00011857 | 0.00013373 | 0.00010783 | 0.00010761 | 0.00011684 | 0.00010185 | 0.00011473 | 0.00014413 | 0.00012512 | 0.00011323 | 0.00013669 | 0.00010797 | 0.00014302 | 0.0001162 | 0.00012881 | 0.00012009 | 0.0001204 | 0.00010651 | 0.00011608 | 0.00014136 | 0.00012604 | 9.9914e-05 | 0.00011572 | 0.00012825 | 0.0001278 | 0.0001183 | 0.00014161 | 0.00013698 | 0.00010707 | 0.0001357 | 0.00013873 | 0.00012144 | 9.9093e-05 | 0.00015781 | 0.00011519 | 0.00012739 | 0.00010757 | 0.00012876 | 0.00012312 | 0.00013134 | 0.00011553 | 0.00012531 | 0.00012109 | 0.00010388 | 0.00010816 | 0.00010303 | 0.00014784 | 0.00012204 | 0.000124 | 0.00012732 | 0.00010196 | 0.00010853 | 0.00012485 | 0.00012254 | 0.0001125 | 0.00012198 | 0.00013338 | 0.00014605 | 0.00013103 | 0.00011833 | 0.00011484 | 9.69e-05 | 0.00015864 | 0.00013386 | 0.00012019 | 0.00013545 | 0.00012671 | 0.00012716 | 0.00012884 | 0.00013206 | 0.00013862 | 0.00012031 | 0.00012338 | 0.00011875 | 0.00010509 | 0.00014132 | 0.00013487 | 0.00012527 | 0.00011311 | 0.00012614 | 0.00011984 | 0.00012361 | 0.00013465 | 9.9198e-05 | 0.00010661 | 0.00012629 | 0.00012105 | 0.00014309 | 0.00012283 | 0.00010032 | 0.00011748 | 0.00012244 | 0.00013251 | 0.00012606 | 0.00011415 | 0.00010574 | 0.00011331 | 0.00012516 | 0.00012786 | 0.00011585 | 0.00014173 | 0.00012842 | 0.00011461 | 0.00012802 | 0.00012104 | 0.00011328 | 0.0001098 | 0.00012923 | 0.00012824 | 0.00010732 | 0.00010587 | 0.00012217 | 0.00013176 | 0.00011104 | 0.00014253 | 0.00013105 | 0.00012 | 0.00014663 | 0.00013112 | 0.00011898 | 0.00013591 | 0.00013927 | 0.00010478 | 0.00012688 | 0.00014696 | 0.00013104 | 0.00012297 | 0.00012226 | 0.00014024 | 0.00010161 | 0.00011684 | 0.0001375 | 0.00012474 | 0.00013084 | 0.00012522 | 0.0001126 | 0.00014388 | 0.00011795 | 0.00013063 | 0.00012491 | 0.00012211 | 0.0001265 | 0.0001171 | 0.00012951 | 0.00011653 | 0.00011412 | 0.00014411 | 0.00010673 | 0.00011762 | 0.00011986 | 0.00011757 | 0.00011474 | 0.00010924 | 0.000135 | 0.00010586 | 0.0001252 | 0.00014446 | 0.00011718 | 0.00013265 | 0.00011976 | 0.00012349 | 0.00011876 | 0.00013092 | 0.00011456 | 0.0001459 | 0.00012345 | 0.00013208 | 0.000121 | 0.00011395 | 0.00012501 | 0.00011869 | 0.00011517 | 0.00014068 | 0.00014778 | 0.00013549 | 0.00011873 | 0.00011674 | 0.0001161 | 0.00012233 | 0.00013877 | 0.00013699 | 0.00010851 | 9.4759e-05 | 0.00012333 | 0.00012442 | 0.00013622 | 0.00013365 | 0.00012307 | 0.00012301 | 0.00013707 | 0.00011874 | 0.00010808 | 9.8733e-05 | 0.00011625 | 0.00011892 | 0.00010511 | 0.00012934 | 0.0001307 | 0.00012215 | 0.00012803 | 0.00011843 | 0.00011877 | 0.00012615 | 0.00012173 | 0.00012969 | 0.00011799 | 0.00014811 | 0.0001117 | 0.00013354 | 0.00012197 | 0.00012821 | 0.00013614 | 0.00011035 | 0.00011287 | 0.00012833 | 0.00011742 | 0.00013258 | 0.00011641 | 0.00013896 | 0.00014279 | 0.00012717 | 0.00012122 | 0.00012975 | 0.00013945 | 0.00010322 | 0.0001139 | 0.00013229 | 0.00012425 | 0.00012961 | 0.00011602 | 0.00013017 | 0.00013411 | 0.00011222 | 0.00010997 | 0.00011988 | 0.00012865 | 0.00011853 | 0.00013044 | 0.00011852 | 0.00010613 | 0.00010399 | 0.00013674 | 0.00010934 | 0.00012301 | 0.00012587 | 0.00013178 | 0.00011029 | 0.00011704 | 0.00012978 | 0.00013319 | 0.00010776 | 0.0001219 | 0.00011729 | 0.00013017 | 0.00011567 | 0.00012779 | 0.00011132 | 0.00014203 | 0.00013927 | 0.00011413 | 0.00013339 | 0.00012526 | 0.00012074 | 0.00012659 | 0.0001359 | 0.00010684 | 0.00011066 | 0.00010671 | 0.00014717 | 0.00012267 | 0.00011221 | 0.00012467 | 0.00013876 | 0.00011359 | 0.00012182 | 0.00012062 | 0.000121 | 0.00011815 | 0.00013421 | 0.00013889 | 0.00011277 | 0.00010372 | 0.0001205 | 0.00014939 | 0.00010297 | 0.00012566 | 0.00012782 | 0.00013787 | 0.00011343 | 0.00012857 | 0.0001132 | 0.00012158 | 0.00011844 | 0.00013242 | 0.0001137 | 0.00012467 | 0.00011226 | 0.00010936 | 0.00010613 | 0.00010563 | 0.00012069 | 9.1792e-05 | 9.2155e-05 | 0.00013238 | 0.00012613 | 0.00010131 | 0.00011313 | 0.00013025 | 9.6722e-05 | 0.00012866 | 9.2903e-05 | 0.00011577 | 0.00012742 | 0.00012586 | 0.00011414 | 0.00011483 | 0.00013329 | 0.00010171 | 0.0001035 | 0.00011583 | 9.6218e-05 | 0.00011405 | 0.0001309 | 0.00012309 | 0.00010163 | 0.00012497 | 0.00012933 | 0.0001238 | 0.00010904 | 0.00012015 | 0.00011545 | 0.00010509 | 0.00012437 | 0.00011264 | 0.00011847 | 0.00014481 | 0.000133 | 0.00012311 | 0.00012687 | 0.0001363 | 0.00010199 | 0.00013156 | 0.00012949 | 0.00012732 | 0.00012917 | 0.00012504 | 0.0001266 | 0.00011389 | 0.00011226 | 0.0001206 | 0.00014744 | 0.0001294 | 0.00010218 | 0.00013598 | 0.00011281 | 0.00011273 | 0.00010963 | 0.00012202 | 0.00011777 | 0.00014063 | 0.00011425 | 0.00015187 | 0.00014319 | 0.00012103 | 0.00011758 | 0.00012848 | 0.00011632 | 0.00010884 | 0.00010761 | 0.00011872 | 0.00010393 | 0.00013367 | 0.00012271 | 0.00012034 | 0.00012913 | 0.00010224 | 0.00010745 | 0.00012675 | 0.00013778 | 0.00013779 | 0.0001133 | 0.00010894 | 0.00013633 | 0.00013356 | 0.00011797 | 0.00012321 | 0.00012738 | 0.00013218 | 0.0001337 | 0.00012388 | 0.0001209 | 0.00010718 | 0.00013279 | 0.00012596 | 0.00013141 | 0.00011304 | 0.00012491 | 0.00010074 | 0.00011294 | 0.00011095 | 0.0001152 | 0.00012821 | 0.00013472 | 0.00013022 | 0.0001063 | 0.00013776 | 0.00010911 | 0.00012938 | 0.00013307 | 0.00012794 | 0.00011521 | 0.00011415 | 0.00012707 | 0.0001327 | 8.4414e-05 | 0.00012971 | 0.00011096 | 0.00012165 | 0.00010612 | 0.00011885 | 0.00013877 | 0.00012439 | 0.00012429 | 0.00012987 | 0.00012865 | 0.00011578 | 0.00012435 | 0.00013562 | 0.00012715 | 0.00011435 | 9.1469e-05 | 9.1851e-05 | 0.00010738 | 0.00013892 | 0.00012754 | 0.00011888 | 0.00011329 | 0.00011617 | 9.3268e-05 | 0.00012746 | 0.00012383 | 9.5259e-05 | 0.00011145 | 0.00011048 | 0.00011526 | 0.00010776 | 0.00012594 | 0.00012756 | 0.00011103 | 0.00012903 | 9.9426e-05 | 0.00011671 | 0.00010297 | 0.00010519 | 0.0001231 | 0.00012605 | 0.00012743 | 0.00011752 | 0.00011495 | 0.00011499 | 0.00014115 | 0.00013302 | 0.00012761 | 0.00011816 | 0.00010554 | 0.00010499 | 0.00013056 | 0.00011119 | 0.00013879 | 0.00011982 | 0.00013027 | 0.00010625 | 0.00012714 | 0.00013094 | 0.00012004 | 0.00011552 | 9.393e-05 | 0.00013738 | 0.00012838 | 0.00011759 | 0.00012731 | 0.00014144 | 0.00011463 | 0.00012572 | 0.00011827 | 0.00012385 | 0.00012821 | 0.0001144 | 0.00011555 | 0.00012442 | 0.00014182 | 0.00011325 | 0.00011721 | 0.00012256 | 0.00012685 | 0.00013327 | 0.00015569 | 0.00013239 | 0.00011287 | 0.00013602 | 0.00014582 | 0.00012351 | 0.00011728 | 0.00013888 | 0.0001148 | 0.00012281 | 0.0001212 | 0.00010959 | 0.0001083 | 0.00010955 | 0.00012209 | 0.00010972 | 0.00012429 | 0.00011868 | 0.00010624 | 0.00010519 | 0.00010085 | 0.0001288 | 0.000116 | 0.00010983 | 9.4357e-05 | 0.00013001 | 0.00010452 | 0.00011183 | 0.00010947 | 0.00012374 | 0.00013025 | 0.00012639 | 0.00011754 | 0.00013158 | 0.0001412 | 0.00011962 | 0.00014292 | 0.0001179 | 0.0001148 | 0.00012855 | 0.00013406 | 0.0001217 | 0.00011422 | 0.00012743 | 0.00013452 | 9.9408e-05 | 0.00011529 | 0.00013261 | 0.00011159 | 9.5837e-05 | 0.00013853 | 0.00010318 | 0.0001174 | 9.9056e-05 | 0.00011927 | 0.00012113 | 0.00013826 | 0.00012673 | 0.00011158 | 0.00011177 | 0.00012617 | 0.00011463 | 0.00011139 | 0.00011517 | 0.00013396 | 0.00012419 | 0.0001071 | 0.00012258 | 0.000131 | 0.0001205 | 0.00011815 | 0.00011032 | 0.00011686 | 0.00011823 | 0.00011548 | 0.0001103 | 0.00013197 | 0.00010483 | 0.00011512 | 0.0001259 | 0.00012423 | 0.00012836 | 0.00012634 | 0.00012144 | 0.0001112 | 0.00013591 | 0.00012581 | 0.00011114 | 0.00012571 | 0.00015281 | 0.00013797 | 0.00013572 | 0.00012868 | 0.00011898 | 0.00012157 | 0.00012646 | 0.00012805 | 0.00011982 | 0.00013542 | 0.00011617 | 0.00013667 | 0.00014149 | 0.00012096 | 0.00011973 | 0.00011055 | 0.0001061 | 0.00011632 | 0.00011848 | 0.0001022 | 0.00012313 | 0.00011983 | 0.00012327 | 0.0001137 | 0.00011577 | 0.00010247 | 0.000119 | 0.00011621 | 0.00012873 | 0.00011528 | 0.00012658 | 0.00011718 | 0.00013974 | 0.00013652 | 0.00010166 | 0.00011943 | 0.00012014 | 0.00011281 | 0.00011955 | 0.00013326 | 0.00011486 | 0.00011809 | 0.00010402 | 0.00012396 | 0.00012945 | 0.00011941 | 0.00011433 | 0.00012826 | 0.00012804 | 0.00013426 | 0.00012097 | 0.00011334 | 0.00012517 | 0.00013384 | 9.8645e-05 | 9.8111e-05 | 0.00012015 | 0.00011184 | 9.7752e-05 | 0.00012811 | 0.00011966 | 0.00012262 | 0.00015395 | 0.00013976 | 0.00012474 | 0.00014107 | 0.00013764 | 0.00011045 | 0.00012387 | 0.00010344 | 0.00011314 | 0.00012203 | 0.00011374 | 0.00011641 | 0.00013813 | 0.00012271 | 9.2226e-05 | 0.00013941 | 0.00012968 | 0.00011174 | 0.00011829 | 0.00012233 | 0.00013461 | 0.00010926 | 0.00013037 | 9.632e-05 | 0.00011778 | 0.00011904 | 0.00014269 | 0.00010788 | 0.00010808 | 0.00012852 | 0.0001152 | 0.0001361 | 0.00013651 | 0.00010958 | 0.00013816 | 0.00013135 | 0.00012233 | 0.00012668 | 0.00012404 | 0.00010163 | 0.00012435 | 9.3142e-05 | 0.00011891 | 0.000135 | 0.00012665 | 0.00012568 | 0.00013258 | 0.0001268 | 0.00011258 | 0.00011781 | 0.00011334 | 0.00012741 | 0.00012102 | 0.00011587 | 0.00012217 | 0.00012327 | 0.00013081 | 0.00012187 | 0.00010763 | 0.00011115 | 0.00012022 | 0.00013125 | 0.00012938 | 0.0001235 | 0.00010852 | 0.00013032 | 0.00013698 | 0.00010676 | 0.00010639 | 0.00011159 | 0.00010613 | 0.00013021 | 0.00013078 | 0.00010502 | 0.00011088 | 0.00010783 | 0.00013853 | 0.00010228 | 0.00012834 | 9.6162e-05 | 0.0001122 | 0.00014829 | 0.00013063 | 0.00010751 | 0.00013591 | 0.00010822 | 0.00012624 | 0.00011318 | 0.00015201 | 0.00010279 | 0.00012218 | 0.0001258 | 0.00012018 | 0.00013235 | 0.00012201 | 0.00011508 | 0.00010316 | 0.00011083 | 0.00012982 | 0.00015184 | 0.00012768 | 0.00010831 | 0.00010358 | 0.00013227 | 0.00013914 | 0.00011831 | 0.00014353 | 0.00011888 | 0.00012057 | 0.00012955 | 0.00010902 | 0.00013554 | 0.00011875 | 0.00011183 | 0.00012904 | 0.0001266 | 0.00012367 | 0.0001193 | 0.00013999 | 0.00011526 | 0.00011825 | 0.00011563 | 0.00014026 | 0.00013698 | 0.0001191 | 0.00012812 | 0.00012401 | 0.00010157 | 0.00013334 | 0.00012501 | 0.00011868 | 0.00012956 | 0.00011424 | 0.00011502 | 0.00010096 | 0.00010968 | 0.00010621 | 0.00011362 | 0.00012156 | 9.7365e-05 | 0.00011319 | 0.00013463 | 0.00012067 | 0.00013596 | 0.00011329 | 9.9835e-05 | 0.0001236 | 0.00012296 | 0.00011756 | 0.0001242 | 0.0001195 | 0.00012037 | 0.00012211 | 0.00011729 | 0.00011278 | 0.00012483 | 0.00012654 | 0.0001278 | 0.00012675 | 9.6082e-05 | 0.00014049 | 0.00010623 | 0.0001289 | 9.3792e-05 | 0.00012749 | 0.00011544 | 0.00012321 | 0.00012532 | 0.00010554 | 0.00013739 | 0.00013859 | 0.00011257 | 0.00011966 | 0.00013253 | 0.00012825 | 0.00014276 | 0.00012517 | 0.00013528 | 0.0001345 | 0.00012485 | 0.00012726 | 0.00012079 | 0.00012988 | 0.00010998 | 0.0001344 | 0.00013427 | 0.00012041 | 0.00013894 | 0.00013007 | 0.00013648 | 0.00012235 | 8.6812e-05 | 0.00011311 | 0.00012052 | 0.00012406 | 0.00014531 | 0.00011853 | 0.00011357 | 0.0001516 | 9.5789e-05 | 0.00012881 | 0.00012369 | 0.00012459 | 0.00012247 | 0.00014452 | 0.0001161 | 0.00012971 | 0.00012598 | 0.00013997 | 0.0001275 | 0.00011334 | 0.00010626 | 0.00012303 | 0.00012109 | 0.00010979 | 0.00013798 | 0.00014109 | 9.7838e-05 | 0.00012673 | 0.00011863 | 0.00012832 | 0.00012425 | 0.00010424 | 0.00011432 | 0.00010219 | 0.00012333 | 0.00012048 | 0.00013039 | 0.00013335 | 0.00012327 | 0.0001406 | 0.00011692 | 0.00010609 | 0.00012672 | 0.00012209 | 0.00012955 | 0.00013622 | 0.0001473 | 0.00013389 | 0.0001299 | 0.00013478 | 0.00011409 | 0.00013046 | 0.0001078 | 0.00012272 | 0.00012967 | 0.00011701 | 0.00013652 | 0.00012435 | 0.00011428 | 0.00014451 | 0.00013082 | 9.9606e-05 | 0.00012917 | 0.00011171 | 0.00011835 | 0.00014194 | 0.00014123 | 0.00011855 | 0.00012783 | 0.00013366 | 0.00011859 | 0.00013517 | 0.00010594 | 0.00012724 | 0.00013203 | 0.00011828 | 0.00012146 | 0.00013609 | 0.00013955 | 0.00011956 | 0.00012237 | 0.00012855 | 0.00011889 | 0.00012575 | 0.00011992 | 0.0001145 | 0.00011928 | 0.0001208 | 0.00010758 | 0.00011483 | 0.0001137 | 0.00012194 | 0.00011955 | 0.00013268 | 0.00012829 | 0.00010634 | 0.0001135 | 0.00011328 | 0.00012303 | 0.00012073 | 0.00011674 | 0.00010605 | 0.00013426 | 0.00010524 | 0.00012189 | 0.00012818 | 0.00011169 | 0.00013095 | 0.00012159 | 0.00012883 | 0.00015733 | 0.00011435 | 0.00011752 | 0.00011374 | 0.00012314 | 0.00010542 | 0.00012147 | 0.00011151 | 9.9141e-05 | 0.00011086 | 9.2864e-05 | 0.00010725 | 0.00012336 | 0.00013263 | 0.0001191 | 0.00012564 | 0.00013281 | 0.00012405 | 0.00010994 | 0.00014237 | 0.00010507 | 0.00013725 | 9.8418e-05 | 0.00010117 | 0.0001235 | 0.00013918 | 0.00015332 | 0.00013485 | 0.00012745 | 0.00012638 | 0.00010995 | 0.00013406 | 0.00010618 | 0.00012741 | 0.00011443 | 0.00011864 | 9.9343e-05 | 0.00012072 | 0.00013081 | 0.00011114 | 0.00011506 | 0.00011598 | 0.00010825 | 0.00012743 | 0.00011358 | 0.00013498 | 0.00013064 | 0.00012082 | 0.00010813 | 0.00015506 | 0.00012082 | 0.00011612 | 0.00010422 | 0.0001338 | 0.00013461 | 0.00010433 | 0.00011847 | 0.00013464 | 0.0001335 | 0.00012424 | 0.00014177 | 0.00011922 | 0.00012136 | 0.0001251 | 0.00011656 | 0.00010931 | 0.00012756 | 0.0001102 | 0.00012299 | 0.00011719 | 0.00013917 | 0.00011964 | 0.00011697 | 0.00011906 | 0.00012247 | 0.00013425 | 0.00013688 | 0.0001302 | 0.00011368 | 0.00013016 | 0.00013379 | 0.0001109 | 0.00012277 | 0.00012057 | 0.00010677 | 0.00013076 | 0.00010406 | 0.00012363 | 0.00012221 | 0.00011287 | 0.00010438 | 0.00013736 | 0.00013735 | 0.00013474 | 0.00012434 | 9.2494e-05 | 0.00010213 | 0.00012904 | 0.00014137 | 0.0001271 | 0.00013595 | 0.00012935 | 0.00013223 | 0.00011636 | 0.00013246 | 0.00011478 | 0.0001145 | 0.00013132 | 0.00012136 | 0.00013884 | 0.0001391 | 0.00012916 | 0.00012714 | 0.00011725 | 0.00013062 | 0.0001419 | 0.00011857 | 0.00011662 | 0.00012751 | 0.00013803 | 0.00011514 | 0.00010948 | 0.0001159 | 0.00012197 | 0.00011949 | 0.00012003 | 0.00013932 | 0.00012622 | 0.0001015 | 0.00010997 | 9.5033e-05 | 0.00014914 | 0.00010154 | 0.00012304 | 0.00013997 | 0.00014821 | 0.00012948 | 0.00012346 | 0.00011157 | 0.00011385 | 0.00013045 | 0.00011942 | 0.00010624 | 0.00011783 | 0.00013177 | 0.00012489 | 0.00012631 | 0.00012323 | 0.0001107 | 0.00011223 | 0.00012039 | 0.00013759 | 0.00012447 | 0.0001105 | 0.00010988 | 0.00010001 | 0.00012191 | 0.00013485 | 0.00010948 | 0.00010874 | 0.00012906 | 0.0001295 | 0.00012061 | 0.00012193 | 0.0001212 | 0.00015831 | 9.7024e-05 | 0.00011294 | 0.00011429 | 0.00010562 | 0.00012484 | 0.00011725 | 0.00011206 | 0.00012656 | 0.00011861 | 0.00012448 | 0.00013796 | 0.00012821 | 0.00012727 | 0.00011644 | 0.0001437 | 0.0001226 | 0.00014027 | 0.00013113 | 0.00010994 | 0.00014836 | 0.00012443 | 0.00012512 | 0.00012199 | 0.00011941 | 0.0001274 | 0.00012432 | 0.00012411 | 0.00011017 | 0.00012288 | 0.00013056 | 0.00012821 | 0.00012313 | 0.00011602 | 0.00011741 | 0.00011807 | 0.00012017 | 0.00013915 | 0.00013897 | 0.00012329 | 0.00010453 | 0.00011796 | 0.00012831 | 0.0001129 | 0.00013068 | 0.0001303 | 0.00013605 | 0.00011193 | 0.00012592 | 0.00012034 | 0.0001129 | 0.00011218 | 0.00011768 | 0.00013009 | 0.00011043 | 0.00011716 | 0.00012664 | 0.0001018 | 0.00012975 | 0.00011061 | 0.00012039 | 0.00011301 | 0.00011392 | 0.00014271 | 0.00010311 | 0.00010931 | 0.00011425 | 0.00012561 | 0.00011734 | 0.00014019 | 0.00012379 | 0.000108 | 9.4128e-05 | 0.00013798 | 0.00010847 | 0.00012813 | 0.0001282 | 0.00012179 | 0.00012116 | 0.00011778 | 0.0001145 | 0.00014714 | 0.00012973 | 0.00014082 | 0.00011993 | 0.00012232 | 0.00011913 | 0.00013464 | 0.00011472 | 0.00014781 | 0.00010996 | 0.00012556 | 0.00011867 | 0.00011697 | 0.00010891 | 0.00010589 | 0.00011602 | 0.00011388 | 0.00012205 | 0.00012787 | 0.0001088 | 0.00012866 | 0.0001218 | 0.00010765 | 0.00011015 | 0.00010801 | 0.00012534 | 0.00012758 | 0.00011933 | 0.00013866 | 0.00012344 | 0.00012066 | 0.00011777 | 0.00011977 | 0.00010455 | 0.00010549 | 0.00013351 | 0.00013523 | 0.00011459 | 0.00012398 | 9.923e-05 | 0.0001286 | 0.00012792 | 0.00010551 | 0.00012082 | 0.00016265 | 0.00011004 | 0.00012994 | 0.00011137 | 0.00013392 | 0.00011332 | 0.000118 | 0.0001345 | 0.00013429 | 0.00014194 | 0.00013385 | 0.00014113 | 0.00011822 | 0.00012577 | 0.00011837 | 0.00013071 | 0.00011934 | 0.00012151 | 0.00011337 | 0.00013889 | 0.0001271 | 0.00012037 | 0.00011859 | 0.00013127 | 0.00012464 | 0.00013324 | 0.00011823 | 0.0001202 | 0.00014749 | 0.00013226 | 0.00012626 | 0.00011938 | 0.00012782 | 0.00012181 | 0.00011126 | 0.00010323 | 0.0001193 | 0.00011463 | 0.0001026 | 0.00010785 | 0.00013392 | 0.00012031 | 0.00013184 | 0.00013438 | 0.00011554 | 0.00013478 | 0.00010518 | 0.00011521 | 0.00010955 | 0.00011174 | 9.7343e-05 | 0.0001146 | 0.00011063 | 0.00011864 | 0.00011804 | 0.00014472 | 0.00011061 | 0.00012034 | 0.00012567 | 0.00011507 | 0.00011756 | 0.00011102 | 0.00011832 | 0.00012985 | 0.0001337 | 0.00013414 | 0.00013371 | 0.0001092 | 0.00011059 | 9.616e-05 | 0.00012106 | 0.00011083 | 0.00012008 | 0.00010914 | 0.00011717 | 0.00013252 | 0.00011337 | 0.0001087 | 0.00011908 | 0.00012107 | 0.00012234 | 0.00010289 | 0.00012603 | 0.00012818 | 0.00012038 | 0.00010451 | 0.00011622 | 0.00011291 | 0.00012742 | 0.00010186 | 0.00013601 | 0.00012949 | 0.00013166 | 0.00012425 | 0.0001215 | 0.00011047 | 0.00012961 | 0.00011952 | 0.00011772 | 0.00011276 | 0.00013644 | 0.00011939 | 0.00010671 | 0.00012309 | 0.00013199 | 0.00011059 | 0.00013238 | 0.00010156 | 0.00014267 | 0.00010557 | 0.00012003 | 0.00012061 | 0.00011292 | 0.00012986 | 0.00012071 | 0.00011069 | 0.00013825 | 0.00011163 | 0.00013823 | 0.00011982 | 0.00010879 | 0.00012773 | 0.0001445 | 0.0001181 | 0.00010792 | 0.00011716 | 0.00011027 | 0.00012597 | 0.00012893 | 0.0001275 | 0.00011649 | 9.2316e-05 | 0.00010811 | 0.00010462 | 0.00012062 | 0.00012546 | 0.00011121 | 0.00010969 | 0.00013473 | 0.00011454 | 0.00014426 | 0.0001 | 9.5545e-05 | 0.00012592 | 0.00011411 | 0.00012701 | 0.00012647 | 0.00012301 | 0.00011279 | 0.00010881 | 0.00013169 | 0.00012867 | 0.00013143 | 0.00012528 | 0.00011082 | 9.7392e-05 | 0.00012885 | 0.00012419 | 0.00012753 | 0.00013044 | 0.000132 | 0.00011296 | 0.00011756 | 0.0001167 | 0.00011226 | 0.00012173 | 0.00012132 | 0.00011002 | 0.00010229 | 0.00011261 | 0.00014955 | 0.0001232 | 0.0001041 | 0.00011659 | 0.00011729 | 0.00011923 | 0.00011865 | 0.0001077 | 0.00010011 | 0.00011909 | 0.00011217 | 0.00013949 | 0.00010992 | 0.0001113 | 0.00013923 | 0.00012865 | 0.00013421 | 0.00011622 | 0.00013256 | 0.00011926 | 0.00013539 | 0.00011347 | 0.0001218 | 0.00011193 | 0.00010861 | 0.00011145 | 0.00010941 | 0.00013339 | 0.00011782 | 0.00012403 | 0.00010334 | 0.00010867 | 0.00012727 | 0.00010966 | 0.00012315 | 0.00012329 | 0.00010429 | 0.00011429 | 0.00011966 | 0.00012297 | 0.00010264 | 0.0001258 | 0.00013078 | 0.00010728 | 0.00012268 | 0.00012171 | 0.00013478 | 0.00013606 | 0.00013232 | 0.00011319 | 0.00011596 | 0.00012077 | 0.00011952 | 0.00012086 | 0.00012422 | 0.00012844 | 0.00013113 | 0.00010701 | 0.00012421 | 0.00011723 | 0.00012483 | 0.00012344 | 0.00013302 | 0.0001385 | 0.00010836 | 0.00013231 | 0.00012513 | 0.00013379 | 0.000118 | 0.00011249 | 0.00012303 | 0.00013963 | 0.00010548 | 0.00013134 | 0.00010707 | 0.00011626 | 0.00012665 | 0.00010771 | 0.00011883 | 0.00014255 | 0.00013911 | 0.00010656 | 0.00011887 | 0.00012029 | 0.00013291 | 0.00011169 | 9.8756e-05 | 0.00012462 | 0.00013251 | 0.00013204 | 0.00012182 | 0.00014332 | 0.0001186 | 0.00013638 | 0.00014073 | 9.8078e-05 | 0.00013266 | 9.998e-05 | 0.00013093 | 0.00010991 | 0.00013719 | 0.00013601 | 8.9634e-05 | 0.0001207 | 9.9785e-05 | 0.00011409 | 0.00011937 | 0.00012619 | 0.0001315 | 0.00011959 | 0.00011926 | 0.00012711 | 0.00011738 | 0.00013043 | 0.00012439 | 0.00011557 | 0.00011284 | 0.00012934 | 0.00010512 | 0.00013125 | 0.00011579 | 0.00012786 | 0.00012997 | 0.00011931 | 0.00012323 | 0.00011651 | 0.00012273 | 0.00012524 | 0.00013823 | 0.00012078 | 0.00012345 | 0.00010843 | 0.00010536 | 0.0001353 | 0.00010404 | 0.00012479 | 0.00012418 | 0.00011219 | 0.00011798 | 0.00012599 | 0.00010686 | 0.00012267 | 0.00011721 | 0.00010358 | 0.00012831 | 0.00011358 | 0.00012893 | 0.00010567 | 0.00014541 | 0.00011571 | 0.00012235 | 0.00011931 | 0.0001382 | 0.00012343 | 0.00012423 | 0.00012243 | 0.00012132 | 0.0001575 | 0.00012937 | 0.00011796 | 0.00013111 | 0.00012453 | 0.00011216 | 8.9668e-05 | 0.00012619 | 0.00011738 | 0.00012499 | 0.00014625 | 0.00010987 | 0.00012891 | 0.00011212 | 0.00011938 | 0.00011666 | 0.00013001 | 0.00013221 | 0.00010548 | 0.00013725 | 0.0001177 | 9.1857e-05 | 0.0001262 | 0.0001262 | 0.00011267 | 0.00013999 | 0.00013044 | 0.00012156 | 0.00010774 | 9.3745e-05 | 0.00013541 | 0.00010355 | 0.00012161 | 0.00012792 | 0.00013466 | 0.00012149 | 0.00010681 | 0.00012014 | 0.00013816 | 0.00012742 | 0.00011025 | 0.00013019 | 9.5901e-05 | 0.0001194 | 0.00010564 | 0.00011661 | 0.00010504 | 0.00013068 | 0.00011953 | 0.00013098 | 0.00012969 | 0.00010464 | 8.1983e-05 | 0.00012217 | 0.00013152 | 0.00011877 | 0.00014345 | 0.00012334 | 0.00012655 | 0.00013009 | 0.00012502 | 0.00010602 | 0.0001453 | 0.00011133 | 0.00014503 | 0.00011947 | 0.00013768 | 0.00013522 | 0.00010442 | 0.00010286 | 0.00011778 | 0.00013334 | 0.00011096 | 0.00011484 | 0.00011295 | 0.00012164 | 0.00011784 | 0.0001308 | 0.00012278 | 0.00013593 | 0.00013101 | 0.00011851 | 0.00011151 | 0.00011871 | 0.00012444 | 0.00012016 | 9.6657e-05 | 0.00010889 | 0.00010338 | 0.00012191 | 0.00013104 | 0.00012269 | 0.00014141 | 0.00011582 | 0.00011215 | 0.00011977 | 0.00011425 | 0.00011467 | 0.00012593 | 0.00012878 | 0.0001231 | 0.00012236 | 0.00010689 | 0.00011065 | 0.00010375 | 0.00011854 | 0.00011897 | 0.00010023 | 0.00011252 | 0.00011852 | 0.00012058 | 0.00011631 | 0.00011788 | 9.7054e-05 | 0.00014347 | 0.00011862 | 0.0001215 | 9.5089e-05 | 0.00012232 | 0.00014168 | 0.00014163 | 0.00012627 | 0.00012714 | 0.00012961 | 0.00012277 | 0.00011882 | 0.0001248 | 0.00014537 | 0.00011617 | 0.0001119 | 0.00013011 | 0.00011195 | 0.00011976 | 0.00012698 | 0.00013318 | 8.7017e-05 | 0.00010942 | 0.00010135 | 0.00011319 | 0.00011613 | 0.00010816 | 0.00012226 | 0.00010662 | 0.00013533 | 0.00012956 | 0.00013546 | 9.0098e-05 | 0.00012828 | 0.00012183 | 0.00013291 | 0.00013844 | 9.9827e-05 | 0.00012449 | 0.00011451 | 0.00012333 | 0.00012534 | 9.9324e-05 | 0.00011469 | 0.00013365 | 0.00012333 | 0.00013242 | 0.00014006 | 0.00013502 | 0.00010868 | 0.00011097 | 0.00012096 | 0.00011664 | 0.0001044 | 0.00010504 | 0.00010978 | 0.00010562 | 0.00012889 | 0.00010602 | 0.00010603 | 0.00010226 | 0.0001299 | 0.00012492 | 0.00011925 | 0.00011566 | 0.00013759 | 0.00013771 | 0.00011684 | 0.00010492 | 0.0001168 | 0.0001259 | 0.0001505 | 9.8234e-05 | 0.00011514 | 0.00011062 | 0.00012535 | 0.00012596 | 0.00012173 | 0.00011127 | 0.00011176 | 0.00010217 | 0.00011593 | 0.00010654 | 0.00010065 | 0.00011858 | 0.00012175 | 0.00013991 | 0.00012933 | 0.00011533 | 0.00011042 | 0.00011551 | 0.00012966 | 0.00011191 | 0.00013908 | 0.00012607 | 0.00013148 | 0.00013481 | 0.00012658 | 0.00011113 | 0.00011012 | 0.00010608 | 0.00010993 | 0.00013178 | 0.000125 | 0.00012132 | 0.00012334 | 0.00012367 | 0.0001122 | 0.00011074 | 0.00012263 | 0.00013005 | 0.00010998 | 0.00012536 | 0.0001198 | 0.00012398 | 0.00010813 | 9.6582e-05 | 9.7439e-05 | 0.00014151 | 0.00011076 | 0.00013083 | 0.00010401 | 0.00012446 | 0.00015 | 0.00012245 | 0.00012168 | 0.0001446 | 0.00012337 | 0.00012933 | 0.00011337 | 0.0001298 | 0.00013497 | 0.00011271 | 0.0001348 | 0.0001289 | 0.00011635 | 0.00012177 | 0.00014039 | 9.7829e-05 | 0.00014008 | 0.00012428 | 0.00011992 | 0.00011841 | 0.00012624 | 0.00012348 | 0.00011812 | 0.00011843 | 0.00011652 | 0.00012816 | 0.00011047 | 0.00011617 | 0.00011254 | 0.00014168 | 0.00011796 | 0.00012 | 0.00012727 | 0.00011988 | 0.00010098 | 0.00013369 | 0.00014068 | 0.00010888 | 0.00011088 | 0.00011828 | 0.00011455 | 0.00011441 | 0.00012428 | 0.00011484 | 0.00011426 | 0.00014494 | 0.00011948 | 0.00010773 | 0.00011544 | 0.00013277
Mean occupant ventilation rate | q_bar | normal | 0.00012133 | 1.2133e-05 | m3/s | Ventilation rates from Adams (1993) | q_bar | 0.00011341 | 0.00012862 | 0.00013374 | 0.00011924 | 0.00012697 | 0.00012414 | 0.00010333 | 0.00012682 | 0.00012828 | 0.00010713 | 0.00014203 | 9.3974e-05 | 0.00013383 | 0.00012399 | 0.00013377 | 0.00010856 | 0.00010478 | 0.00010375 | 0.0001049 | 0.00012511 | 9.7351e-05 | 0.00010941 | 0.00011955 | 0.00011641 | 0.00012781 | 0.000118 | 0.00014299 | 0.00012521 | 0.00013964 | 0.00012516 | 0.00012212 | 0.00011708 | 0.00012227 | 0.000128 | 0.00012102 | 0.00012469 | 9.6032e-05 | 0.0001211 | 0.00011125 | 0.0001282 | 0.00013069 | 0.00014044 | 0.00011196 | 0.0001165 | 0.00010257 | 0.00010131 | 0.00012008 | 0.00011572 | 0.00011505 | 0.00010335 | 0.00013002 | 0.00014916 | 0.00011557 | 0.00011649 | 0.00010359 | 0.0001124 | 0.00010166 | 9.9166e-05 | 0.0001107 | 0.00014315 | 0.00011915 | 0.0001332 | 0.00011265 | 0.00012958 | 0.00012729 | 0.00011027 | 0.00011862 | 0.00010984 | 0.0001256 | 0.00012692 | 0.00010899 | 0.00011844 | 0.00011755 | 0.00011045 | 0.00012707 | 0.00012191 | 0.00012065 | 0.00013367 | 0.00010628 | 0.0001323 | 0.00010559 | 0.00011713 | 0.00010652 | 0.00012822 | 0.00010918 | 9.9706e-05 | 0.00012064 | 0.00011209 | 0.00012091 | 0.00010779 | 0.00013387 | 0.00010748 | 0.00011594 | 0.00012769 | 0.00013852 | 0.00011939 | 0.00011571 | 0.00013674 | 0.00011341 | 0.00011815 | 0.00012682 | 0.00013878 | 0.00014094 | 0.000105 | 0.00011349 | 0.00012382 | 0.00010145 | 0.00011193 | 0.00012453 | 0.00012589 | 0.00011756 | 0.00011731 | 0.0001227 | 0.00011005 | 0.00011467 | 0.00012575 | 0.00014688 | 0.00010679 | 0.00014631 | 0.00011648 | 0.00012094 | 0.00010309 | 0.00012494 | 0.00011705 | 0.00013448 | 0.00010486 | 0.00012088 | 0.00012927 | 9.8073e-05 | 0.00012035 | 0.0001209 | 0.00010342 | 0.00015355 | 0.00012289 | 0.00012187 | 0.00015217 | 0.00011686 | 0.00012456 | 0.00010435 | 0.00011 | 0.00013154 | 0.00012732 | 0.00013133 | 0.00014064 | 0.00012268 | 0.0001147 | 0.00013447 | 0.00012113 | 0.00012844 | 0.00010299 | 0.00012524 | 0.00011477 | 0.00011101 | 0.00013793 | 0.00012731 | 0.00010148 | 0.00011814 | 0.00010302 | 0.00011608 | 0.00010695 | 0.00015291 | 0.00011364 | 0.0001186 | 0.00012865 | 0.00013377 | 0.00010288 | 0.00011475 | 0.00011751 | 0.00010321 | 0.00014578 | 0.00010399 | 0.00012682 | 0.00011372 | 0.00012858 | 0.00010334 | 0.00011692 | 0.00012683 | 9.7513e-05 | 0.00011158 | 0.00011643 | 0.0001352 | 0.00012323 | 0.00011412 | 0.0001183 | 0.00013028 | 0.00012997 | 0.00012515 | 0.00010162 | 0.00011639 | 0.00012148 | 0.00013394 | 0.00014742 | 0.00011725 | 0.00012718 | 0.00012023 | 0.00011936 | 0.00012215 | 0.00011878 | 9.688e-05 | 0.00012583 | 0.00012641 | 0.00012855 | 0.00011401 | 0.00011527 | 0.00011945 | 0.00014081 | 0.00012416 | 0.00011799 | 0.0001593 | 0.00012224 | 0.00013742 | 0.00012502 | 0.00012896 | 0.00011183 | 0.00013083 | 0.0001153 | 0.00013507 | 0.00010045 | 0.0001071 | 0.00011474 | 0.0001341 | 0.00013155 | 0.00013509 | 0.00011846 | 0.00013945 | 0.00011148 | 0.00010832 | 0.00012048 | 0.00012214 | 9.086e-05 | 0.00010897 | 0.00012128 | 0.00010942 | 0.00012817 | 0.00011926 | 0.00011193 | 0.00011855 | 0.00011563 | 0.00012559 | 0.00013453 | 0.00013441 | 0.00010501 | 0.00011291 | 0.00011632 | 0.00013412 | 0.00012444 | 0.0001072 | 0.00011828 | 0.00011376 | 0.00011844 | 0.00012168 | 0.00011822 | 0.00010801 | 0.00013204 | 0.00011135 | 0.00011393 | 0.00013895 | 0.00011855 | 0.00010736 | 0.00012573 | 0.00011275 | 0.00011308 | 0.0001124 | 0.00012112 | 0.00010545 | 0.0001134 | 0.00012182 | 0.00012286 | 0.00013525 | 0.00013505 | 0.0001464 | 0.00013846 | 0.00010575 | 0.00011229 | 0.00011285 | 0.0001049 | 0.00014075 | 0.00013394 | 0.00014955 | 0.00011527 | 0.00013583 | 0.0001195 | 0.00011821 | 0.00010645 | 0.00011636 | 0.00010676 | 0.0001257 | 0.00012454 | 9.6375e-05 | 9.708e-05 | 0.00011877 | 0.00011138 | 0.00011185 | 0.00010321 | 0.00010533 | 0.00011701 | 0.00010146 | 0.0001153 | 0.0001307 | 0.00013443 | 0.00011844 | 0.00011325 | 0.0001163 | 0.0001108 | 0.00013138 | 9.8201e-05 | 0.00012593 | 0.00011307 | 0.00011292 | 0.00011119 | 0.00010666 | 0.00010723 | 0.00014189 | 0.0001056 | 0.00011887 | 0.00013724 | 0.00013257 | 0.00010305 | 0.00013848 | 0.00010653 | 0.00011319 | 0.00013205 | 0.0001055 | 0.00012775 | 0.0001245 | 0.00010522 | 0.00012587 | 0.00013135 | 0.00012004 | 0.00010388 | 0.00013431 | 0.00012045 | 0.00011511 | 0.0001137 | 0.00013491 | 0.00013615 | 0.00011855 | 0.00013557 | 0.0001151 | 0.00011525 | 0.00011957 | 9.6619e-05 | 0.00011718 | 0.00011716 | 0.00011702 | 0.00012898 | 9.8735e-05 | 0.00013188 | 0.000128 | 0.00012381 | 0.00010333 | 0.00010296 | 0.00014509 | 0.00013815 | 0.00013856 | 0.00012059 | 0.00012012 | 0.00011545 | 0.00011763 | 0.00012645 | 0.00013884 | 0.00011515 | 0.00010721 | 0.00012187 | 0.00012369 | 0.00012432 | 0.00012699 | 0.00013686 | 0.00010121 | 0.00012532 | 0.00012964 | 0.00013136 | 0.00013132 | 0.00014622 | 0.00010988 | 0.00011888 | 0.00015691 | 0.00013118 | 0.00012207 | 0.00012428 | 0.00012135 | 0.00010478 | 0.00012026 | 0.00013479 | 9.8261e-05 | 0.00011004 | 0.0001036 | 0.00012353 | 0.00010422 | 0.00013405 | 0.00012949 | 0.00011782 | 0.00010668 | 0.00012584 | 0.00010791 | 0.00011961 | 0.000121 | 0.00013149 | 0.00011832 | 0.00011155 | 0.00011598 | 0.00011565 | 0.00014265 | 0.00012063 | 0.00011307 | 0.00010167 | 0.00013043 | 0.00012498 | 0.00011526 | 0.00013012 | 0.00011877 | 0.00013919 | 0.00010751 | 0.00012187 | 0.00011813 | 0.0001352 | 0.00013786 | 0.00012278 | 0.00013623 | 0.00012459 | 0.00013845 | 0.00014775 | 0.0001395 | 0.00011607 | 0.00010754 | 0.00011284 | 0.0001254 | 0.00014198 | 0.00013384 | 0.00010681 | 0.00011885 | 0.00012189 | 0.00012396 | 0.00012254 | 0.00010462 | 0.0001073 | 0.00013059 | 9.2356e-05 | 0.00010014 | 0.00012341 | 0.00011403 | 0.00013466 | 0.00011464 | 0.00011809 | 0.00012303 | 0.00012602 | 0.00011721 | 0.00011917 | 0.00011225 | 0.00012438 | 0.00014294 | 0.00012908 | 0.00012667 | 0.00013073 | 0.00011793 | 0.0001158 | 0.00011939 | 0.00012131 | 0.00013268 | 0.00010322 | 0.00010694 | 0.00012554 | 0.00011951 | 8.8918e-05 | 0.00013384 | 0.00012836 | 0.00011634 | 0.00010966 | 0.00012089 | 0.00012597 | 0.00011316 | 0.00011085 | 0.00012529 | 0.0001303 | 0.00012556 | 0.00012228 | 0.00011854 | 0.00011758 | 0.00011023 | 0.00011861 | 0.00011586 | 0.00012692 | 0.00014644 | 0.00010803 | 0.00012261 | 8.4905e-05 | 0.00013594 | 0.00011139 | 0.0001248 | 0.00011243 | 0.00012316 | 0.00012602 | 0.00011911 | 0.00012809 | 0.00012847 | 0.00011752 | 0.00013289 | 0.00013474 | 0.00012914 | 0.0001238 | 9.9646e-05 | 0.00012443 | 0.00012707 | 0.00012292 | 0.00011589 | 0.00011245 | 0.00011215 | 0.00012059 | 0.00011642 | 0.00010376 | 0.00010753 | 0.00012857 | 0.00011327 | 0.00012029 | 0.00010303 | 0.00011402 | 0.00012642 | 0.00011024 | 0.00014667 | 0.00012503 | 0.00012786 | 0.00012145 | 0.00014097 | 0.00011085 | 0.00012748 | 0.00015665 | 0.00011782 | 0.00012155 | 0.00011881 | 0.00012125 | 0.00011372 | 0.0001332 | 0.000114 | 0.00014882 | 0.00012477 | 0.00015007 | 0.00011369 | 0.00010398 | 0.00014053 | 0.00011272 | 0.0001164 | 0.00010379 | 0.000122 | 0.00014895 | 0.00011048 | 0.00014944 | 0.00012423 | 0.00011815 | 0.00011865 | 0.00012323 | 0.00011679 | 0.0001259 | 0.00014244 | 0.00013087 | 0.00013529 | 0.00013661 | 0.00011901 | 0.00013485 | 0.00010915 | 0.00012685 | 0.00010618 | 0.00012226 | 0.00011021 | 0.00013522 | 0.00012799 | 0.00013635 | 0.0001203 | 0.00012163 | 0.00012723 | 0.00013392 | 0.00011455 | 0.00011677 | 0.00010359 | 0.0001252 | 0.00011582 | 0.00013888 | 0.00013082 | 0.00012121 | 0.00011745 | 0.00013076 | 0.00010661 | 0.00011436 | 0.000139 | 0.00011149 | 0.00011957 | 0.00012592 | 0.00013138 | 0.00010917 | 0.00015499 | 0.00012934 | 0.00012104 | 0.00012024 | 0.00010306 | 0.00010275 | 0.00013368 | 0.00012036 | 0.00010255 | 0.00011214 | 0.00012681 | 0.00013833 | 0.00011569 | 0.00012182 | 0.00013915 | 0.00011631 | 0.00011338 | 0.00014293 | 0.0001336 | 0.00013788 | 0.00011003 | 0.00011195 | 0.00012844 | 0.00010928 | 0.00011746 | 0.00013651 | 0.00010278 | 0.00012252 | 0.0001188 | 0.00012095 | 0.00011618 | 0.00010417 | 0.00012062 | 0.00011298 | 0.00013319 | 0.00013041 | 0.00013396 | 0.00014226 | 0.00012785 | 0.00010791 | 0.0001288 | 0.00012891 | 0.00013024 | 0.00011359 | 0.0001231 | 0.00011163 | 0.00012748 | 0.00012971 | 0.00013743 | 0.00011061 | 0.00012616 | 0.00011348 | 9.8643e-05 | 0.00013035 | 0.00011397 | 0.0001244 | 0.00012573 | 0.0001245 | 0.00013577 | 0.0001229 | 0.00012584 | 0.00012498 | 0.00012163 | 0.00013458 | 0.00011426 | 0.00010031 | 0.00012452 | 0.00012026 | 0.00015453 | 0.00010407 | 0.00012082 | 0.00011237 | 0.0001246 | 0.00013659 | 9.9988e-05 | 0.00012844 | 0.00013268 | 0.00011899 | 0.00012338 | 0.00011683 | 0.00014744 | 0.000105 | 0.00012039 | 0.00012437 | 0.00011573 | 0.00011108 | 0.00011569 | 0.00011189 | 0.0001164 | 0.00011168 | 0.00011785 | 0.00010995 | 0.00012047 | 0.00011358 | 0.00010338 | 0.00012227 | 0.00013521 | 0.00011758 | 0.00011791 | 0.00013316 | 0.00012423 | 0.00013033 | 0.00013282 | 0.00012921 | 0.00013617 | 0.00012282 | 0.00012694 | 0.00010803 | 0.00013862 | 0.00015092 | 0.00012323 | 0.00012694 | 0.00011567 | 0.00013866 | 0.00011858 | 0.00013556 | 0.00012385 | 0.00012237 | 0.000134 | 0.00012479 | 0.00013074 | 0.00013256 | 0.00013416 | 0.00011029 | 0.00012442 | 0.00013666 | 0.00010486 | 0.00011197 | 0.00011844 | 0.00012878 | 0.00013257 | 0.00012471 | 0.00010827 | 0.00012537 | 0.00012517 | 0.00012952 | 0.00013538 | 0.00013892 | 0.00011644 | 0.00012998 | 0.00012858 | 0.00011985 | 0.00011744 | 0.0001207 | 0.00012475 | 0.00013146 | 0.00011677 | 0.00011915 | 0.00012333 | 0.00014022 | 0.00012027 | 0.00012218 | 0.00012648 | 0.00013193 | 0.00013586 | 0.00012749 | 0.00012277 | 0.00010305 | 0.00014256 | 0.00011242 | 0.00011956 | 0.00011891 | 0.00010394 | 0.00013088 | 9.8004e-05 | 0.00014923 | 0.00012076 | 0.00011836 | 0.00012049 | 0.000119 | 0.00012898 | 0.00011876 | 0.00010583 | 0.00011822 | 0.00012854 | 0.00014084 | 0.00012085 | 0.00010701 | 0.00010807 | 0.00013178 | 0.00012018 | 0.00013941 | 0.00012297 | 0.00011223 | 0.0001098 | 0.00011466 | 0.00012968 | 0.00013167 | 0.00012036 | 0.0001152 | 0.00012086 | 0.0001375 | 0.0001242 | 0.00010778 | 0.00012334 | 0.00012282 | 0.00012775 | 0.00010596 | 0.00011242 | 0.0001151 | 0.00013145 | 0.00010496 | 0.00013773 | 0.00012169 | 0.00012673 | 0.00012423 | 0.00012363 | 0.00012191 | 0.00014549 | 0.00012547 | 0.00012458 | 0.00013835 | 0.00011775 | 0.0001257 | 0.0001284 | 0.00011245 | 9.7822e-05 | 0.00014421 | 0.00012772 | 0.00012458 | 0.00013906 | 0.00013426 | 0.0001196 | 0.00011608 | 0.00013049 | 0.00011487 | 0.00012296 | 0.00012178 | 0.00012474 | 0.00012446 | 0.0001264 | 0.00011713 | 0.00013665 | 0.00011247 | 0.00010709 | 0.00012298 | 0.00010493 | 0.00012513 | 0.00010474 | 0.00013653 | 0.00013259 | 0.00010513 | 0.00010348 | 0.00014896 | 0.00013752 | 0.00013449 | 0.00010139 | 0.0001308 | 0.00011168 | 0.00011338 | 0.00011907 | 0.00011286 | 0.0001301 | 0.00012192 | 0.00010328 | 0.00011167 | 0.00014369 | 0.00011053 | 0.00012547 | 9.4e-05 | 0.00012893 | 0.00011039 | 0.00010149 | 0.00011984 | 0.00012403 | 0.000101 | 0.00012468 | 0.00014143 | 0.00013438 | 0.00010025 | 0.00012494 | 0.00010883 | 0.00012192 | 0.00013232 | 0.00011973 | 0.00012348 | 0.0001302 | 0.00012877 | 0.00010974 | 0.00012011 | 0.00011204 | 0.00010402 | 0.00011771 | 0.00011646 | 0.00011553 | 0.00011109 | 0.00012699 | 9.4503e-05 | 0.00012741 | 0.00012797 | 0.00012889 | 0.0001277 | 0.00012346 | 0.00010377 | 0.00013763 | 0.00012193 | 0.00011952 | 0.00011764 | 0.00013428 | 0.00010985 | 0.00011822 | 0.00012868 | 0.00014556 | 0.00012439 | 0.00013223 | 0.0001115 | 0.00012892 | 0.00012418 | 0.00012368 | 0.00012499 | 0.00010378 | 0.00015201 | 0.00013273 | 0.00011515 | 0.00010015 | 0.00010662 | 0.00012291 | 0.00011 | 0.00011841 | 0.00014154 | 0.00013427 | 0.00012517 | 0.00012458 | 0.00011252 | 0.00011247 | 0.00012839 | 0.00013217 | 0.00010466 | 0.00013518 | 0.0001151 | 0.00011501 | 0.00011696 | 0.00013113 | 0.00012076 | 0.00012537 | 0.00011421 | 0.00012285 | 0.00012025 | 0.00011432 | 0.00011955 | 0.00012917 | 0.00010898 | 0.00011254 | 0.00012513 | 0.00013438 | 0.00010634 | 0.00011742 | 0.0001082 | 0.00013576 | 0.0001225 | 0.00010786 | 9.9901e-05 | 0.00010037 | 0.00012718 | 0.00013519 | 8.5404e-05 | 0.00010994 | 0.00010576 | 0.00012445 | 0.00011496 | 0.00012347 | 0.00011401 | 0.00012351 | 0.00014153 | 0.00011633 | 0.00011819 | 0.00011939 | 0.00014343 | 0.00011153 | 0.00012547 | 0.00013096 | 0.00013528 | 0.00012053 | 0.00012182 | 0.00012723 | 0.00010225 | 0.00012 | 0.00011478 | 0.00010765 | 0.00011851 | 0.00012833 | 0.00013693 | 0.00012412 | 0.00011538 | 0.00012533 | 0.00010203 | 0.00012081 | 0.00010611 | 0.00011402 | 0.00011984 | 0.00010035 | 0.00012291 | 0.00013022 | 0.0001333 | 0.00011457 | 0.00012406 | 0.00011879 | 0.00011131 | 0.00011844 | 0.0001172 | 0.00011987 | 0.00011351 | 0.00012177 | 0.00012045 | 0.00011219 | 0.0001213 | 0.00011386 | 0.00012465 | 0.00012441 | 0.00012512 | 0.00010675 | 0.00011385 | 0.00013756 | 0.0001281 | 0.00012302 | 0.00011871 | 0.00014578 | 0.00012143 | 0.00011445 | 0.00012111 | 0.00012781 | 0.00015529 | 0.00012367 | 0.00012426 | 0.00011665 | 0.00012081 | 0.00014257 | 0.00010637 | 0.00013332 | 0.0001255 | 0.0001031 | 0.00011188 | 0.00012061 | 0.00011827 | 0.00011763 | 0.00012006 | 0.00011169 | 0.0001356 | 0.00011593 | 9.8561e-05 | 0.00012854 | 0.00010129 | 0.00013006 | 0.00012822 | 0.00013694 | 0.00011315 | 0.00011958 | 0.00012479 | 0.00010729 | 0.00012421 | 0.00011735 | 0.00011531 | 0.00012378 | 0.00012375 | 0.00012486 | 0.00011708 | 0.0001076 | 0.00011178 | 0.0001271 | 0.00014196 | 0.00011557 | 0.00014081 | 0.00013795 | 0.00012577 | 0.00014337 | 0.00012655 | 0.00012401 | 0.00010575 | 0.00011212 | 0.00011681 | 9.7652e-05 | 0.00013794 | 8.9845e-05 | 0.00011421 | 0.00014493 | 0.00011176 | 0.00012806 | 0.0001333 | 0.00013636 | 0.00011409 | 0.00011358 | 0.000131 | 0.00011248 | 0.00013018 | 0.00011552 | 0.00011323 | 0.00010906 | 0.00013808 | 9.8922e-05 | 0.00010126 | 0.0001176 | 0.00012753 | 0.00012896 | 0.00011258 | 0.00013374 | 0.00011854 | 0.00014871 | 9.9905e-05 | 0.00013671 | 0.00014601 | 0.0001021 | 0.00013914 | 0.00010339 | 0.00012377 | 0.00014387 | 0.00012687 | 0.00012093 | 0.00010872 | 0.00010331 | 0.00013168 | 0.00013214 | 0.00010206 | 0.00013174 | 0.00011052 | 0.00011587 | 0.00012038 | 9.8321e-05 | 0.00010957 | 0.0001276 | 9.5306e-05 | 0.00011075 | 0.00013863 | 0.00010864 | 0.00012214 | 0.00012062 | 0.00011534 | 0.00011566 | 9.0467e-05 | 9.0126e-05 | 0.0001135 | 0.0001325 | 0.00011245 | 0.00011611 | 0.00014102 | 0.00012305 | 9.914e-05 | 0.00011461 | 0.00014904 | 0.00011606 | 0.00011731 | 0.00010881 | 0.00014555 | 0.00010509 | 0.00011749 | 0.00011718 | 0.00010785 | 0.00010659 | 0.0001298 | 0.0001193 | 0.00013894 | 0.00011329 | 0.00013986 | 0.00012518 | 0.00011277 | 0.0001302 | 0.00013825 | 0.0001248 | 0.00011512 | 0.00010147 | 0.00011378 | 0.00012017 | 0.00013146 | 0.00013312 | 0.00011833 | 0.00011498 | 0.0001158 | 0.00012116 | 0.00012228 | 0.00010313 | 0.00010278 | 0.0001315 | 0.00013329 | 0.00013086 | 0.00011805 | 0.00011904 | 0.0001192 | 0.00011338 | 0.0001037 | 0.00011702 | 0.00013028 | 0.00012064 | 0.00011873 | 0.00013697 | 0.00011248 | 0.00013308 | 0.00012928 | 0.00013385 | 0.00012684 | 0.00012599 | 0.0001353 | 0.00013471 | 0.00011641 | 0.00010552 | 0.00012937 | 0.00012595 | 0.00013372 | 0.00012874 | 0.0001494 | 0.0001364 | 0.00011619 | 0.00010771 | 0.0001133 | 0.00011899 | 0.00013116 | 0.00010725 | 0.0001155 | 0.00013607 | 0.00011242 | 0.00012566 | 0.00013356 | 0.00014059 | 0.00012398 | 0.00011187 | 0.00011608 | 0.00011126 | 0.0001079 | 0.0001134 | 0.00013935 | 0.00012219 | 0.00011159 | 0.00011788 | 0.00012158 | 0.0001087 | 0.00010726 | 0.00012945 | 0.00013827 | 0.0001216 | 0.00010479 | 0.00012637 | 0.00010982 | 0.00012337 | 0.00012383 | 0.00011433 | 0.00011893 | 0.00011854 | 0.00014029 | 0.00010655 | 0.00013744 | 0.0001271 | 0.00014612 | 0.00012637 | 0.00011633 | 0.00013765 | 0.00010384 | 0.00011972 | 9.9057e-05 | 0.00011154 | 0.00015202 | 0.00012719 | 0.00013378 | 0.0001197 | 0.00011526 | 0.00011108 | 0.00010546 | 0.00010812 | 0.00013278 | 0.00012655 | 0.00012205 | 0.00012781 | 0.00013688 | 0.0001118 | 0.00014887 | 0.00013695 | 0.00012004 | 0.00014368 | 0.00010175 | 0.00012513 | 0.00012089 | 0.00013708 | 0.000139 | 0.00013976 | 0.0001234 | 0.00011394 | 0.00015758 | 0.0001274 | 0.00012624 | 0.00010013 | 0.00011827 | 0.00012195 | 0.00011008 | 0.00011591 | 0.00012735 | 0.00012662 | 0.00012778 | 0.0001109 | 0.00011242 | 0.00011194 | 0.00011498 | 0.00011657 | 0.00011881 | 0.00010771 | 0.00012972 | 0.00012349 | 0.00010973 | 0.00011245 | 0.00014704 | 0.00011286 | 0.00013753 | 0.00011779 | 0.00012191 | 0.00011853 | 0.00012275 | 0.00012061 | 0.00012395 | 0.00012974 | 0.00010497 | 0.00012907 | 0.00012023 | 0.00012586 | 0.00010913 | 0.00010579 | 0.00011964 | 0.0001008 | 0.00012262 | 0.00012754 | 0.00012782 | 0.00012296 | 0.00012986 | 0.00012133 | 0.00012173 | 0.00011788 | 0.00012481 | 0.00012041 | 0.00012382 | 9.819e-05 | 0.00010825 | 0.00013464 | 0.00012381 | 9.2149e-05 | 0.0001226 | 0.00012819 | 0.00013096 | 0.0001066 | 0.00011991 | 0.00012599 | 0.00012482 | 0.00011414 | 0.00012493 | 0.00012698 | 0.0001412 | 0.0001129 | 0.00012038 | 0.00012664 | 0.00012077 | 0.00010994 | 0.00011212 | 0.00012472 | 0.00013486 | 0.00012953 | 0.00012739 | 9.8617e-05 | 0.00012899 | 0.00010547 | 0.00013095 | 0.00010215 | 0.00011333 | 0.00010157 | 0.00010311 | 0.00013023 | 0.00011088 | 0.00012257 | 9.8797e-05 | 0.00012887 | 0.00014079 | 0.00011393 | 0.00013319 | 0.00011088 | 0.0001144 | 0.0001195 | 0.00012918 | 0.00013141 | 0.00011608 | 0.00011624 | 0.00013009 | 0.00011646 | 0.00011681 | 0.00010213 | 0.00010924 | 0.00012861 | 0.00013845 | 0.00012312 | 0.00010021 | 0.00012711 | 0.00010038 | 0.00013465 | 0.00012595 | 0.00010639 | 0.00012174 | 0.00012355 | 0.00012458 | 0.00013169 | 0.00014392 | 0.00010956 | 0.00012149 | 0.00011401 | 0.00011469 | 0.00011903 | 0.00014638 | 0.00012676 | 0.00013162 | 0.00012274 | 0.00012653 | 0.00012915 | 0.00011921 | 9.4301e-05 | 0.00010935 | 0.00010517 | 0.00011752 | 0.00011687 | 0.00011261 | 0.00010682 | 0.00010158 | 0.00014099 | 0.00013427 | 0.00011828 | 0.00011619 | 0.00011692 | 0.00012222 | 0.0001103 | 0.00013687 | 0.00011457 | 0.00012139 | 0.00012482 | 0.00011689 | 0.00011998 | 0.00011507 | 0.00013542 | 0.00010371 | 0.00011082 | 0.0001375 | 0.00010899 | 0.00012056 | 0.0001339 | 0.00011536 | 9.9629e-05 | 0.0001355 | 0.00013905 | 0.00011617 | 0.00012425 | 0.00010678 | 0.000134 | 0.00012656 | 0.00012085 | 0.00010132 | 0.00012191 | 0.00011531 | 0.0001316 | 0.00014468 | 0.00010779 | 0.00011929 | 9.5342e-05 | 0.00012931 | 0.00013612 | 0.00011278 | 0.0001434 | 0.00012162 | 0.0001224 | 0.00012107 | 0.00011182 | 0.00012297 | 0.0001397 | 0.00013604 | 0.00012881 | 0.00010655 | 0.00011786 | 0.0001208 | 0.00013753 | 0.00012633 | 0.00013852 | 0.0001181 | 0.00012532 | 0.00010863 | 0.00010307 | 0.00011839 | 0.00012374 | 0.00012054 | 0.00012848 | 0.00010935 | 0.0001581 | 9.574e-05 | 0.00011697 | 0.00013705 | 0.00013299 | 0.00010593 | 0.00011739 | 0.00011374 | 0.0001168 | 0.00012083 | 0.00012069 | 0.00013567 | 0.00010522 | 0.00013057 | 0.00011747 | 0.00012108 | 0.00011155 | 0.00012828 | 0.00011782 | 0.00010661 | 0.00010929 | 0.00010883 | 0.00011361 | 0.00011972 | 0.0001208 | 0.00012402 | 0.00011297 | 0.00011325 | 0.00010948 | 0.00012308 | 0.0001127 | 0.00013021 | 0.00013268 | 0.00012278 | 0.00012117 | 0.00010641 | 0.00011295 | 0.00012541 | 0.00013264 | 0.00013183 | 0.00012781 | 0.00011666 | 0.00011108 | 9.8762e-05 | 0.00014154 | 0.00012353 | 7.6294e-05 | 0.00010768 | 0.00010837 | 0.00011819 | 0.00011829 | 0.00011978 | 0.00014368 | 0.00013214 | 0.00010682 | 0.00012841 | 0.00010837 | 0.00012274 | 0.00013904 | 0.0001453 | 0.00015584 | 0.00013047 | 0.00010778 | 0.00012078 | 0.00014424 | 0.0001149 | 0.00010767 | 0.00012083 | 0.00012575 | 0.00011752 | 0.00011912 | 0.00011906 | 0.00011566 | 0.00010931 | 0.0001104 | 0.00011999 | 0.00012494 | 0.00013011 | 0.00012124 | 0.00011888 | 0.0001259 | 0.00015221 | 0.00010749 | 0.00010783 | 0.00012709 | 0.00012047 | 0.00013724 | 0.00011773 | 0.00012353 | 0.0001316 | 0.00013272 | 0.00011701 | 0.00011165 | 0.00013086 | 0.00011856 | 0.00012113 | 0.00010379 | 0.00012576 | 0.00012275 | 0.00010701 | 0.00010827 | 0.00011181 | 0.00012445 | 0.00012235 | 0.0001206 | 0.00012448 | 0.00011705 | 0.00011503 | 0.00011967 | 0.00012367 | 0.00012849 | 9.7106e-05 | 0.0001275 | 0.00012856 | 0.00010801 | 0.00012282 | 0.00013609 | 0.00011438 | 0.00012052 | 0.00012487 | 0.0001108 | 0.00011685 | 0.00011189 | 0.00013186 | 0.00010737 | 0.00011316 | 0.00012714 | 8.9539e-05 | 0.00010468 | 0.00012312 | 0.00012376 | 0.00012689 | 0.00012583 | 0.00013236 | 0.00012 | 0.00013509 | 0.00010982 | 0.00010055 | 0.00010435 | 0.0001023 | 0.00012801 | 0.0001147 | 0.0001082 | 0.00011791 | 0.00011881 | 0.00012122 | 0.00012279 | 0.00012979 | 0.0001219 | 0.00012526 | 0.00012133 | 0.00010943 | 0.00012205 | 0.0001217 | 0.00011934 | 0.00012394 | 0.00012253 | 0.00015172 | 0.00011602 | 0.0001173 | 0.00012283 | 0.00012676 | 0.00014415 | 9.3859e-05 | 0.0001259 | 0.00012859 | 0.00012964 | 0.00011828 | 0.00012753 | 0.00012493 | 0.00010673 | 0.00011038 | 0.00011717 | 0.00010217 | 0.00010453 | 0.00012379 | 0.00013041 | 0.00013905 | 0.00011872 | 0.00011988 | 0.00012767 | 0.00012098 | 0.0001144 | 0.0001129 | 0.00010877 | 0.00011403 | 0.00012127 | 0.00013336 | 0.00012866 | 0.00010931 | 0.0001256 | 0.00014588 | 0.00010525 | 9.7511e-05 | 0.00010431 | 0.00012501 | 0.000107 | 0.00013629 | 0.00014626 | 0.00011719 | 0.00011803 | 0.00013723 | 0.00013663 | 0.00012108 | 0.00010193 | 0.00012356 | 0.00010436 | 0.00011806 | 0.00013345 | 0.00012914 | 0.00012207 | 0.00012473 | 0.00012438 | 0.00011727 | 0.00013146 | 0.00010655 | 0.00012673 | 0.00012503 | 9.2278e-05 | 0.00011387 | 0.00010239 | 0.00012728 | 0.00010577 | 0.00010455 | 0.00011568 | 9.7414e-05 | 0.00013205 | 0.0001391 | 0.00011349 | 0.00011743 | 0.00013025 | 0.00012882 | 0.00011018 | 0.00012076 | 0.00013214 | 0.00010766 | 0.00011728 | 0.00011733 | 0.00012663 | 0.00013957 | 0.0001184 | 0.00011672 | 0.00011879 | 0.00010292 | 9.5677e-05 | 0.00013343 | 0.00011026 | 0.00013173 | 0.00012903 | 0.00011957 | 9.5534e-05 | 0.00013625 | 0.00011589 | 0.00012673 | 0.00010254 | 0.00010578 | 0.00013333 | 0.00013915 | 0.00012038 | 0.00015134 | 0.00013469 | 0.00012138 | 0.00014312 | 0.00015084 | 0.00012385 | 0.00012905 | 0.00011649 | 0.00010065 | 0.00012124 | 0.00010823 | 0.00010755 | 0.00012254 | 0.0001169 | 0.00011985 | 0.00013224 | 0.00014413 | 0.00012324 | 0.00010748 | 0.00011623 | 0.00012004 | 0.00012564 | 0.00013215 | 0.00010942 | 0.00012324 | 0.00013491 | 0.0001195 | 0.00012595 | 0.00014146 | 0.00011849 | 0.00012559 | 0.00011994 | 0.00011169 | 0.00014198 | 0.00010667 | 0.0001143 | 0.00012697 | 0.00011314 | 0.00012235 | 0.00011938 | 0.00011628 | 0.00011938 | 0.00010366 | 0.00011969 | 0.00013658 | 0.00014439 | 0.00012409 | 0.00011011 | 0.00012481 | 0.00013226 | 0.00011982 | 0.00011533 | 0.00011938 | 0.00011617 | 0.00013988 | 0.00011928 | 0.00012193 | 0.00010322 | 0.00011237 | 9.4791e-05 | 0.00011612 | 0.00013328 | 0.00010639 | 0.00012317 | 0.00012355 | 0.00011376 | 0.0001071 | 0.00012355 | 0.00011592 | 0.000133 | 0.00013524 | 0.00010888 | 0.00012548 | 0.00010678 | 0.00012536 | 0.00014149 | 0.00012057 | 0.00011115 | 0.00012439 | 0.0001255 | 0.00013685 | 0.00010472 | 0.00014034 | 0.0001314 | 0.00013571 | 0.00011546 | 7.9182e-05 | 0.0001293 | 0.00012659 | 0.00011938 | 0.00010986 | 0.00012871 | 0.00012228 | 0.00011622 | 0.00013268 | 0.00013756 | 0.00011927 | 0.00011976 | 0.00013184 | 0.00010712 | 9.7515e-05 | 0.00014056 | 0.00011913 | 0.00011592 | 0.00010779 | 0.0001394 | 0.00010329 | 0.00012109 | 0.00012951 | 0.00013227 | 0.00011871 | 0.00013594 | 0.00013153 | 0.00011583 | 0.00012965 | 0.0001192 | 0.00013136 | 0.00012254 | 0.00010338 | 0.00013117 | 0.0001191 | 0.0001081 | 0.00012678 | 0.00012633 | 0.00014215 | 0.00013137 | 9.8719e-05 | 0.00012421 | 0.00011029 | 0.00011546 | 0.00011969 | 0.00010327 | 0.00013051 | 0.00015547 | 0.00011417 | 0.000138 | 0.00013057 | 0.00012415 | 0.00013086 | 0.00012341 | 0.00011648 | 0.000123 | 0.00012445 | 0.0001043 | 0.00012103 | 9.1526e-05 | 0.00010806 | 0.00012828 | 9.8991e-05 | 9.9215e-05 | 0.00010844 | 0.00013111 | 0.00013018 | 0.00011754 | 0.00012974 | 0.00010744 | 0.0001216 | 0.00011725 | 0.00012124 | 0.00013988 | 0.00013771 | 0.00011582 | 0.0001335 | 0.00014 | 0.00012316 | 0.00010426 | 0.00011924 | 0.00010996 | 0.0001091 | 0.00010714 | 9.7532e-05 | 0.00010729 | 0.00012826 | 0.00012081 | 0.00010259 | 0.0001213 | 0.0001045 | 0.00011787 | 0.00010499 | 0.00011781 | 0.00010576 | 0.00011956 | 0.00012725 | 0.00012555 | 0.00012447 | 0.00010881 | 0.00012265 | 0.00011885 | 0.00011296 | 0.0001431 | 0.00012891 | 0.00012254 | 0.00012528 | 9.7798e-05 | 0.00010347 | 0.00012087 | 0.00012551 | 0.00011279 | 0.00010984 | 0.0001114 | 0.0001121 | 0.00012511 | 0.00012447 | 0.00011745 | 0.00010611 | 0.00011748 | 0.00012965 | 0.00012141 | 0.00012759 | 0.00011903 | 0.00013456 | 0.00012268 | 0.00010796 | 0.0001241 | 0.00011752 | 0.000118 | 0.0001241 | 0.00012308 | 0.00012991 | 0.00012976 | 0.00010853 | 0.00011598 | 0.00012526 | 0.00011013 | 0.00011211 | 9.9871e-05 | 0.00012843 | 0.00011506 | 0.00011012 | 0.00010703 | 0.00012032 | 0.00011574 | 0.00010909 | 0.00012044 | 0.00012224 | 0.00014023 | 9.4718e-05 | 0.00010325 | 0.0001348 | 0.00013475 | 0.00013537 | 0.00012068 | 0.00010541 | 0.00015735 | 0.0001086 | 9.0587e-05 | 0.00010769 | 0.00013133 | 0.00013021 | 0.00011383 | 0.00013898 | 0.00012248 | 0.0001198 | 0.00012676 | 0.00013849 | 0.00013024 | 0.00012833 | 0.00012402 | 0.00012095 | 0.00013254 | 0.00010136 | 0.00012006 | 0.00013452 | 0.00012793 | 9.8301e-05 | 0.00012955 | 0.00013068 | 9.7124e-05 | 0.00012639 | 0.00011337 | 0.00013343 | 0.0001343 | 0.00012433 | 0.00011509 | 0.00011014 | 0.00013496 | 0.00012167 | 0.00012413 | 0.00012786 | 0.00010757 | 0.00012958 | 0.00011525 | 0.00011562 | 0.00012881 | 0.00014214 | 0.00011749 | 0.00012384 | 0.0001092 | 0.00014839 | 0.0001226 | 0.00011521 | 0.00010402 | 0.00012117 | 0.00011899 | 0.00012415 | 0.00011784 | 0.00013036 | 0.00011723 | 0.00014892 | 0.00011875 | 0.00010345 | 0.00011659 | 0.00010016 | 0.00012601 | 0.00014345 | 0.00011925 | 9.2595e-05 | 0.00014201 | 0.00013154 | 0.0001118 | 0.00013545 | 0.00014367 | 0.00014209 | 0.00012344 | 0.00011584 | 0.00010156 | 8.4365e-05 | 0.00013482 | 0.00011286 | 0.00013581 | 0.00015057 | 0.00010823 | 0.00011345 | 0.00012973 | 0.00011126 | 0.00013234 | 0.00012079 | 0.000129 | 0.00012716 | 0.00013932 | 0.00011191 | 0.00012875 | 0.00013706 | 0.00011091 | 0.00012516 | 0.00010742 | 0.00011706 | 0.00010351 | 0.00012895 | 0.00012048 | 0.00014829 | 0.00011052 | 0.00012931 | 0.00011729 | 0.00011077 | 0.0001187 | 9.683e-05 | 0.00013414 | 0.00013365 | 0.00010691 | 0.00012363 | 0.00014143 | 0.00010829 | 0.00011123 | 0.00012954 | 0.00012599 | 0.00011312 | 0.00012017 | 0.00012784 | 0.00011806 | 0.00013257 | 0.00012558 | 0.00013055 | 0.00012224 | 0.00010945 | 0.00012974 | 0.00012117 | 0.00011696 | 0.00011789 | 0.00012784 | 0.00011619 | 0.000129 | 0.00011073 | 0.0001446 | 0.00013848 | 0.0001336 | 0.00011599 | 0.00011962 | 0.00011837 | 0.00010878 | 0.0001405 | 0.00013179 | 0.00011404 | 0.00011349 | 0.00012398 | 0.00012494 | 9.9348e-05 | 0.00013516 | 0.00011746 | 0.00013049 | 9.4356e-05 | 0.0001169 | 0.00013091 | 0.00011557 | 0.00011924 | 0.00012262 | 0.00011502 | 0.00010496 | 0.00010551 | 0.00011988 | 0.00012647 | 9.9329e-05 | 0.0001161 | 0.00010858 | 0.00013114 | 9.9439e-05 | 0.00012402 | 0.00014456 | 0.00012395 | 0.00011813 | 0.00012594 | 0.00012661 | 0.00012824 | 0.00011791 | 0.00011744 | 0.00014278 | 0.00010304 | 0.00014262 | 0.00012193 | 0.00013415 | 0.00015125 | 0.00011204 | 0.00010942 | 0.00012072 | 0.00011905 | 0.00012684 | 0.00011975 | 0.00011746 | 0.00012476 | 0.00012363 | 0.00011289 | 0.00012769 | 9.7383e-05 | 0.00012704 | 0.00010583 | 0.00014803 | 0.00011689 | 0.00013879 | 0.00011818 | 0.00013004 | 0.00013973 | 0.00014074 | 0.00011024 | 0.00012636 | 0.00013107 | 0.00012079 | 0.00010339 | 0.0001162 | 0.00010777 | 0.00013379 | 0.00012677 | 0.00013332 | 0.0001317 | 0.00011057 | 0.00013379 | 0.0001336 | 0.00013876 | 0.00012503 | 0.00011186 | 0.00013265 | 0.00012366 | 0.00012057 | 0.00012207 | 0.00014922 | 0.00012192 | 0.00012973 | 0.00011544 | 0.00013706 | 0.00012308 | 0.00012288 | 0.00013112 | 0.00011061 | 0.00012489 | 0.00011763 | 0.0001207 | 0.00013231 | 0.00010385 | 0.00015059 | 0.00011387 | 0.00013293 | 0.00012919 | 9.9165e-05 | 0.00012488 | 0.00013626 | 0.00013189 | 0.00010545 | 0.00013521 | 0.0001311 | 0.000112 | 0.00011535 | 0.0001346 | 0.00011881 | 0.00013245 | 0.00013328 | 0.00011427 | 0.00012272 | 0.00012869 | 8.8561e-05 | 0.00013194 | 0.00011086 | 0.00013263 | 0.00013173 | 0.0001175 | 0.00012936 | 0.00010865 | 0.00010769 | 0.000122 | 0.00014739 | 0.00011917 | 0.00012457 | 0.0001221 | 0.00012699 | 0.00013451 | 0.00012711 | 0.00010931 | 0.00010912 | 0.00011651 | 0.00010857 | 0.00011264 | 0.00011743 | 0.00010458 | 0.00012804 | 0.00010994 | 0.00012899 | 0.00012118 | 0.00012804 | 0.0001306 | 0.00011322 | 0.00012651 | 0.00014733 | 0.00012611 | 0.00011029 | 0.00012683 | 0.00012019 | 0.00013486 | 0.00010333 | 0.00011557 | 0.00010739 | 0.00011944 | 0.00014048 | 0.00012061 | 0.00010818 | 0.00012345 | 9.7302e-05 | 0.00010994 | 0.00012204 | 0.00012651 | 0.00011219 | 0.00011088 | 0.00012155 | 0.00013512 | 0.00013231 | 0.00012041 | 0.0001043 | 0.0001423 | 0.00014518 | 0.00010492 | 0.00012362 | 0.00010461 | 0.00011643 | 0.00012319 | 0.00010771 | 0.00010091 | 0.00013698 | 0.00012954 | 9.5383e-05 | 0.00010367 | 0.00012211 | 0.00011313 | 0.00013819 | 0.00011836 | 0.00011691 | 0.00012238 | 0.00012575 | 0.00013538 | 0.00012651 | 0.00010598 | 9.7155e-05 | 0.00011587 | 0.00012024 | 0.00010274 | 0.00013221 | 0.00012858 | 0.0001293 | 0.00011972 | 9.4415e-05 | 0.00012104 | 0.00013987 | 0.00011299 | 0.0001234 | 0.00013933 | 0.0001308 | 0.00011686 | 0.00012449 | 0.00013354 | 0.00012969 | 0.00011246 | 0.00013967 | 0.0001307 | 0.00012517 | 0.00011627 | 0.00011545 | 0.00011539 | 0.0001367 | 0.00011451 | 0.00013931 | 0.00011427 | 0.00011764 | 0.00015336 | 0.00010575 | 0.00010203 | 0.00012237 | 0.00013042 | 0.00010028 | 0.0001151 | 0.00010984 | 0.00013689 | 0.00014126 | 0.00011703 | 0.00012803 | 0.00010768 | 0.00011349 | 0.00011449 | 0.00011512 | 0.00012455 | 0.00010953 | 0.00012107 | 0.00011968 | 0.00011215 | 0.0001073 | 0.0001199 | 0.00012288 | 0.00011942 | 0.00012742 | 0.0001116 | 0.00011105 | 0.0001085 | 0.00012991 | 0.00012878 | 0.00011503 | 0.00011653 | 0.0001393 | 0.00012862 | 0.00012211 | 0.00012649 | 0.00012346 | 0.00010801 | 0.00011333 | 0.00011999 | 0.00011437 | 0.00012034 | 0.0001176 | 0.00012247 | 0.00013741 | 0.00011786 | 0.00011239 | 9.0495e-05 | 0.00013232 | 0.00010409 | 0.0001116 | 0.00013666 | 0.00010375 | 0.00012742 | 0.00011245 | 0.00013452 | 0.00012845 | 0.00014006 | 0.00012882 | 0.00011356 | 0.00013768 | 0.00012846 | 0.00013063 | 0.00012277 | 0.00012106 | 0.00011238 | 0.00011283 | 0.00013266 | 0.00011684 | 0.00013832 | 0.00011996 | 0.00012172 | 0.00012765 | 0.00013758 | 0.0001309 | 0.00011952 | 0.00012822 | 0.00012646 | 0.00012235 | 0.0001256 | 0.00012147 | 0.00012366 | 0.00013016 | 0.00012504 | 9.1325e-05 | 9.9986e-05 | 0.00010972 | 0.00010869 | 0.00012281 | 0.00011123 | 0.00011725 | 0.00013582 | 0.00013359 | 0.00011704 | 0.00012675 | 0.0001139 | 0.00014473 | 0.00013125 | 0.00014081 | 0.00011227 | 0.00013259 | 8.6593e-05 | 0.00013812 | 0.00014104 | 0.00011109 | 0.00012079 | 0.00010618 | 0.00011965 | 0.00013999 | 0.00011939 | 0.00013376 | 0.00014033 | 0.0001076 | 0.0001224 | 0.00010969 | 0.00013838 | 0.00012329 | 0.0001375 | 0.00011048 | 0.00013152 | 0.0001331 | 0.0001141 | 0.00011068 | 0.00010737 | 0.00011687 | 0.00013693 | 0.00011986 | 0.00012239 | 0.00011861 | 0.00011976 | 0.00011852 | 0.00010835 | 0.00011867 | 0.00012474 | 0.00011886 | 0.00011085 | 0.00013016 | 0.00013547 | 0.00012019 | 0.00012689 | 9.6209e-05 | 0.00012893 | 0.0001322 | 0.00013624 | 0.00011638 | 0.0001079 | 0.00012853 | 0.00012896 | 0.00012178 | 0.00012521 | 0.00012498 | 9.4709e-05 | 0.00011286 | 0.00012201 | 0.00011236 | 0.00011925 | 0.00012518 | 0.0001475 | 0.00011579 | 0.0001093 | 0.00011586 | 0.00012174 | 0.00012217 | 0.0001149 | 0.00011203 | 0.00012295 | 0.00011909 | 0.00012285 | 0.00011813 | 0.00010302 | 9.432e-05 | 0.00012413 | 0.00011536 | 0.00012835 | 0.00010683 | 0.00014023 | 9.0606e-05 | 0.00012788 | 0.00012466 | 0.00013538 | 0.00011467 | 0.00012549 | 0.00010715 | 0.00012763 | 0.0001125 | 0.00012126 | 0.00012094 | 0.00013064 | 0.0001161 | 0.00012443 | 0.00013674 | 9.4873e-05 | 0.00011299 | 0.0001104 | 0.00012373 | 0.00012776 | 0.00013158 | 0.00013321 | 0.00012221 | 0.00011499 | 0.00014042 | 0.00013162 | 0.00012862 | 0.0001144 | 0.00011416 | 0.00011862 | 0.00010849 | 0.0001208 | 0.00012117 | 0.00010877 | 0.00013223 | 0.00014621 | 0.00013149 | 0.00011314 | 0.00010998 | 0.00011448 | 0.00012555 | 0.00010716 | 0.00014028 | 0.00012746 | 0.00010669 | 0.00012256 | 0.00012158 | 0.00011833 | 0.0001181 | 0.00013363 | 0.0001276 | 0.00010508 | 0.00011398 | 0.00011219 | 0.00010254 | 0.00010355 | 0.00010635 | 0.00012067 | 0.0001135 | 0.0001206 | 0.00013829 | 0.00012062 | 0.00010881 | 0.00013645 | 0.00011096 | 0.0001345 | 9.5882e-05 | 0.00013826 | 0.00012971 | 0.00013187 | 0.00014004 | 0.0001105 | 0.00014018 | 0.00011154 | 0.00010955 | 0.00012175 | 0.00012354 | 0.00012467 | 0.00013552 | 9.4252e-05 | 0.00010845 | 0.00012722 | 0.00013247 | 0.00011848 | 0.00011 | 0.00012243 | 0.00012852 | 0.00010527 | 0.00011533 | 0.00012528 | 0.00011532 | 0.00013128 | 0.00013686 | 0.00012596 | 0.0001383 | 0.00011432 | 0.0001249 | 9.9532e-05 | 0.00012504 | 0.00013434 | 0.00013009 | 0.00012589 | 0.00011931 | 0.00013198 | 0.00013851 | 0.00012748 | 0.00012819 | 0.00013648 | 0.00012227 | 0.00011992 | 8.8519e-05 | 0.00011695 | 0.00010366 | 0.00013049 | 0.00011673 | 0.00012967 | 0.00011391 | 0.00013844 | 0.00011179 | 0.00013531 | 0.00012455 | 0.00013261 | 0.00013414 | 0.00011905 | 0.00012462 | 0.00012677 | 0.00011801 | 0.00014411 | 0.00012472 | 0.00011717 | 0.00014047 | 0.00013013 | 0.00013009 | 0.00011369 | 0.00011422 | 0.00011524 | 0.00012805 | 9.82e-05 | 0.000129 | 8.3173e-05 | 9.3961e-05 | 0.00012741 | 0.00013103 | 9.8991e-05 | 0.00010586 | 0.00014133 | 0.00011698 | 0.0001213 | 0.00012204 | 0.00012231 | 0.00010395 | 0.00010077 | 0.00013094 | 0.00011549 | 0.00012257 | 0.00012921 | 0.00011164 | 0.00013772 | 0.00013102 | 0.00011091 | 0.00011949 | 9.7577e-05 | 0.00013434 | 0.00012651 | 0.00012972 | 0.00013928 | 0.00012582 | 0.00010714 | 0.00012086 | 0.00010465 | 0.00011866 | 0.00014628 | 0.00012774 | 0.00014164 | 0.0001224 | 0.00010629 | 0.00014197 | 0.00011134 | 0.00012866 | 0.00011732 | 0.00011562 | 0.00013415 | 0.00013772 | 0.00010567 | 0.00012994 | 0.00012006 | 0.00012966 | 0.00014107 | 0.00010587 | 0.00011483 | 0.00012509 | 0.00011375 | 0.00013683 | 9.9536e-05 | 0.00012117 | 0.00011374 | 0.00011628 | 0.00011183 | 0.00013688 | 0.00014809 | 0.00011213 | 0.00010956 | 0.00012756 | 0.00013767 | 0.00011982 | 0.00014256 | 0.00012298 | 0.00012432 | 0.00012691 | 9.32e-05 | 0.00011294 | 0.00012431 | 0.00011271 | 0.00012228 | 0.00014716 | 9.8788e-05 | 0.00010138 | 0.00011561 | 0.00012402 | 0.0001191 | 0.000112 | 0.00012749 | 0.00011442 | 0.00011519 | 0.00010249 | 0.00012101 | 0.00012865 | 0.00010525 | 0.00010812 | 0.00014133 | 0.00012716 | 0.000131 | 0.00014084 | 0.00012552 | 0.00012185 | 0.00010668 | 0.00010891 | 0.00012219 | 0.00012153 | 0.00011863 | 0.0001267 | 0.00013722 | 0.00012055 | 0.00013345 | 0.00011168 | 0.00013152 | 0.00014431 | 0.00012548 | 8.8453e-05 | 0.00010051 | 0.00012844 | 0.00014151 | 0.00011049 | 0.00012268 | 0.00012343 | 0.00010923 | 0.00011863 | 0.00012508 | 0.00012115 | 0.00011775 | 0.0001177 | 0.00011395 | 0.0001303 | 0.000118 | 0.00012268 | 9.9997e-05 | 0.00011442 | 0.00012433 | 0.00012506 | 0.00011844 | 0.00011719 | 9.8067e-05 | 0.00014254 | 0.0001127 | 0.000119 | 0.00011152 | 0.00010783 | 0.00012266 | 0.00012367 | 0.00011055 | 0.00012695 | 0.00011957 | 0.00012705 | 0.00012492 | 0.00010884 | 0.00012034 | 0.00010895 | 0.00011379 | 0.00014058 | 0.0001197 | 0.00011886 | 0.00011205 | 0.00011107 | 0.00011662 | 9.8874e-05 | 0.0001324 | 0.00011789 | 9.9991e-05 | 0.00010531 | 0.00013721 | 0.00012721 | 0.00015121 | 0.0001203 | 0.00012175 | 0.00011521 | 0.00012641 | 0.00013175 | 0.00011997 | 0.00011937 | 0.00012185 | 0.00013433 | 0.00013174 | 0.00010342 | 0.00012975 | 0.00013691 | 0.00013281 | 0.00010944 | 0.00011015 | 0.00012661 | 0.00012297 | 0.00011833 | 0.00012609 | 0.00012573 | 0.0001203 | 0.00012928 | 0.000132 | 0.0001174 | 0.00010661 | 9.884e-05 | 0.00011243 | 0.00012351 | 0.00013427 | 0.00012884 | 0.0001052 | 0.00013137 | 0.00013275 | 0.00011511 | 0.00012128 | 0.00010463 | 0.00011934 | 0.00012945 | 0.00012 | 0.00012647 | 0.00012809 | 0.00013716 | 0.00012564 | 0.00012888 | 0.0001231 | 0.00013189 | 8.9706e-05 | 0.00014588 | 0.00014574 | 9.0229e-05 | 0.00010457 | 0.00013865 | 0.00012583 | 0.00012745 | 0.00013507 | 9.7294e-05 | 0.00013435 | 0.00011574 | 0.00011923 | 0.00010624 | 0.00011831 | 0.00013115 | 0.0001209 | 0.0001133 | 0.0001055 | 0.00011319 | 0.00012267 | 0.00011083 | 0.00013078 | 0.00013454 | 0.00011532 | 0.00012138 | 0.00013379 | 0.00010539 | 0.00011724 | 0.00011687 | 0.00013312 | 0.00014143 | 0.00011843 | 0.00013478 | 0.00012313 | 0.00013477 | 9.644e-05 | 0.00011817 | 0.00011588 | 0.00012508 | 0.0001428 | 0.00013381 | 0.00010555 | 0.00013751 | 0.00010966 | 0.00010876 | 0.00011506 | 0.00012169 | 0.0001206 | 0.00012094 | 0.00012837 | 0.00010681 | 0.0001036 | 0.00015592 | 0.00011971 | 0.00014124 | 0.00012728 | 0.00012723 | 0.00011133 | 0.0001415 | 0.00012628 | 0.00012838 | 0.00010817 | 0.00012671 | 0.00011779 | 0.00011077 | 0.000117 | 0.00010614 | 0.00013107 | 0.00012481 | 0.00011619 | 0.00011984 | 0.00013689 | 0.00012335 | 0.00012931 | 0.00011511 | 0.00011929 | 9.8489e-05 | 0.00010475 | 0.00012726 | 0.00011189 | 0.00011676 | 0.000114 | 0.00012293 | 0.00011847 | 0.00011756 | 0.00011632 | 0.00011587 | 0.00010585 | 0.00011695 | 0.00011156 | 0.00012208 | 0.00012319 | 0.00010205 | 0.00011435 | 0.00013117 | 0.00012006 | 0.00012829 | 0.00011106 | 0.00014067 | 0.00013381 | 0.00012752 | 0.00012099 | 9.0898e-05 | 0.0001233 | 8.7504e-05 | 0.00012537 | 0.00015032 | 0.00011199 | 0.00013271 | 0.00012629 | 0.00012057 | 0.00011611 | 0.00011643 | 0.00012574 | 0.00012622 | 8.3471e-05 | 0.00011793 | 9.2234e-05 | 0.00012329 | 0.00011659 | 0.00012219 | 0.00012852 | 0.00011787 | 0.00013738 | 0.00010074 | 0.00012347 | 0.00014086 | 0.00013467 | 0.00012722 | 0.00012243 | 0.00012849 | 0.00011154 | 0.00011356 | 0.00011703 | 0.00012973 | 0.00011136 | 0.00012917 | 0.00010506 | 0.00013177 | 0.00011308 | 0.0001311 | 0.00012925 | 0.00012839 | 0.00011133 | 0.00012961 | 0.00014182 | 0.0001197 | 0.00011209 | 0.0001342 | 0.00011711 | 9.3635e-05 | 0.00012135 | 0.00011281 | 0.00013332 | 0.00013017 | 0.00010927 | 0.00012421 | 9.883e-05 | 0.0001125 | 9.9913e-05 | 0.00011765 | 0.00010391 | 0.00011285 | 0.00011136 | 0.00013543 | 0.00013329 | 0.00011605 | 0.0001381 | 0.00013569 | 0.00012354 | 0.00012442 | 0.00011328 | 0.00014246 | 0.00012349 | 0.00014775 | 0.00013631 | 0.00012549 | 0.00012458 | 0.00011902 | 0.00012622 | 0.00011204 | 0.00012199 | 0.00012373 | 0.00014106 | 0.00013523 | 0.00011586 | 0.00013096 | 0.00013502 | 9.7198e-05 | 0.00012055 | 0.00012522 | 0.00011258 | 0.00012867 | 0.00011492 | 0.00011055 | 0.00010902 | 0.00012067 | 0.00014408 | 0.00012837 | 0.00010956 | 0.00011756 | 0.000122 | 0.00013418 | 0.00010642 | 0.000132 | 0.0001044 | 0.00013444 | 0.00012052 | 0.00011809 | 0.00011285 | 0.00013206 | 0.00013522 | 0.0001109 | 0.00012574 | 0.00013139 | 0.00014118 | 0.0001038 | 0.00012811 | 0.00011173 | 0.00011755 | 0.00012408 | 9.7795e-05 | 0.00011042 | 0.00012875 | 0.00011903 | 0.00012452 | 0.00010802 | 0.00013936 | 0.00011386 | 0.00012686 | 0.00011229 | 0.00012874 | 0.00011424 | 0.00011975 | 0.000131 | 0.00011908 | 0.00013019 | 0.00011481 | 0.00011096 | 0.00010785 | 0.00011675 | 0.00011638 | 0.00011949 | 0.00012485 | 0.00012056 | 0.00012853 | 0.00012463 | 0.00011564 | 0.00013363 | 0.00011411 | 0.00012269 | 0.0001074 | 0.00010066 | 0.00010444 | 0.00013228 | 0.00012173 | 0.00011503 | 0.00012058 | 0.00013294 | 9.5611e-05 | 0.00011894 | 0.00013218 | 0.00011498 | 0.00013438 | 0.00013729 | 0.00012495 | 0.00011909 | 0.00011967 | 0.00010426 | 0.00011378 | 0.00012011 | 0.00014294 | 0.00011013 | 0.00012367 | 8.8498e-05 | 0.00011304 | 0.00012907 | 0.00010717 | 0.0001061 | 9.6257e-05 | 0.0001121 | 0.00012424 | 0.00013221 | 0.00013611 | 0.0001053 | 0.00011303 | 0.0001319 | 0.00012433 | 0.00010106 | 0.0001147 | 0.00012981 | 0.00011304 | 0.0001436 | 0.00012804 | 0.00013021 | 0.00011896 | 0.0001128 | 0.00013879 | 0.00013255 | 0.00010742 | 0.00012937 | 0.00012002 | 0.0001284 | 0.00014054 | 0.00013096 | 0.0001262 | 0.00011091 | 0.00014218 | 0.00012161 | 0.00011787 | 0.00013926 | 0.00012104 | 0.00012983 | 0.0001323 | 0.00011771 | 0.00012233 | 0.00012656 | 0.00012167 | 0.00012579 | 9.1352e-05 | 0.00014346 | 0.00012726 | 0.00013536 | 0.00012259 | 0.00012557 | 0.00010337 | 0.00012361 | 0.00012699 | 0.00010706 | 0.00011514 | 0.00011357 | 0.00012163 | 0.00010366 | 0.00011563 | 0.00012045 | 0.00010063 | 9.9083e-05 | 0.00014193 | 0.00010729 | 0.00011853 | 0.00010965 | 0.00012004 | 0.00011901 | 0.00014284 | 0.00012245 | 0.00011879 | 0.00012086 | 0.00012109 | 0.00010979 | 0.00013113 | 0.00010737 | 0.00011076 | 0.00012037 | 0.00012983 | 0.00011361 | 0.00012495 | 0.000117 | 0.00010543 | 0.00012911 | 0.00013248 | 0.00013118 | 0.00010676 | 0.00011532 | 0.00012358 | 0.0001192 | 0.00012486 | 0.00013681 | 9.3957e-05 | 0.00011672 | 0.00011206 | 0.00011674 | 0.00014335 | 0.00012024 | 0.00013686 | 0.00014706 | 0.00011977 | 0.00011677 | 0.00012513 | 0.00013482 | 0.00012166 | 0.00014324 | 0.00010918 | 0.00013605 | 0.00011942 | 0.0001241 | 0.00010126 | 0.00011916 | 0.00011201 | 0.00010637 | 0.00010142 | 0.00012867 | 0.00011847 | 0.00012498 | 0.00012243 | 0.00011399 | 0.00013286 | 0.00012076 | 0.00011325 | 0.00012034 | 0.00013502 | 0.00013247 | 0.00012945 | 0.00010822 | 0.00013236 | 0.00011372 | 0.00014324 | 0.0001241 | 0.00012134 | 0.0001158 | 0.00010691 | 0.00010302 | 0.00011477 | 0.00010156 | 0.00011549 | 0.00010412 | 0.00012608 | 0.00010168 | 0.00010112 | 0.00013435 | 0.00011236 | 0.00012254 | 0.00013763 | 9.8265e-05 | 0.00012034 | 0.00010583 | 0.00010781 | 0.00011355 | 0.00014166 | 0.00011362 | 0.00010522 | 9.9282e-05 | 0.00012825 | 0.00011547 | 0.00012883 | 0.00013326 | 0.00014068 | 0.00010745 | 0.00012046 | 0.00010726 | 0.00013877 | 0.00010766 | 0.00010215 | 0.0001086 | 0.00012688 | 0.00010169 | 0.00013999 | 0.00011766 | 0.00013106 | 0.00015494 | 9.9869e-05 | 0.00010887 | 0.00011907 | 0.00012043 | 0.00012065 | 0.00011468 | 0.0001148 | 0.00011512 | 0.00012818 | 0.00012886 | 0.0001327 | 0.00012136 | 0.00011408 | 0.00012967 | 9.779e-05 | 0.00011162 | 0.00011378 | 0.00013415 | 0.00012469 | 0.00012333 | 0.00010021 | 0.00010691 | 0.000113 | 9.7257e-05 | 0.00011662 | 0.00012068 | 0.00012644 | 0.00011783 | 0.00010749 | 0.00014243 | 0.00013726 | 0.00012059 | 0.00012023 | 0.00012313 | 0.00011886 | 0.00012006 | 0.00012862 | 0.00012263 | 0.00012087 | 0.00013375 | 0.00010962 | 0.00012838 | 9.699e-05 | 9.729e-05 | 0.00011913 | 0.00012335 | 0.00013193 | 0.00012881 | 0.00012118 | 0.00014017 | 0.00010062 | 0.00014111 | 0.00012884 | 9.7365e-05 | 0.00011303 | 0.00012372 | 0.00013214 | 0.00010055 | 0.00011995 | 0.00013389 | 0.00014234 | 0.00011236 | 0.00011986 | 0.00012125 | 0.00013428 | 0.00012432 | 0.0001212 | 0.00012607 | 0.00011614 | 0.00013179 | 9.9133e-05 | 0.00013266 | 0.00012227 | 0.00010601 | 0.00013703 | 0.00011749 | 0.00011423 | 0.0001173 | 0.00012404 | 0.00011383 | 0.00011946 | 0.00011086 | 0.00010762 | 0.00010805 | 0.00014999 | 0.0001139 | 0.00012635 | 0.0001213 | 9.0037e-05 | 0.00012649 | 0.00013011 | 0.00012377 | 0.0001152 | 0.00010797 | 0.00012957 | 0.00014836 | 0.00012905 | 0.0001281 | 0.00012512 | 0.00011609 | 0.00011473 | 0.00012782 | 0.00011697 | 0.00012547 | 0.00012202 | 0.00014486 | 0.0001103 | 0.00013168 | 0.00011215 | 0.00012552 | 0.00011339 | 0.00011136 | 0.0001078 | 0.00010705 | 0.00014362 | 0.00013827 | 0.00013543 | 0.00013651 | 0.00013226 | 0.00013169 | 0.00013557 | 0.00011472 | 0.00012759 | 0.00013866 | 0.00011766 | 0.00011343 | 0.00012345 | 0.00011426 | 0.00012046 | 0.00012352 | 0.00012636 | 0.00010576 | 0.00012592 | 0.0001186 | 0.00012591 | 0.00012264 | 0.00010869 | 0.00013387 | 0.00013806 | 0.00011044 | 9.69e-05 | 0.00011344 | 0.00014704 | 0.00010832 | 0.00014449 | 0.00012019 | 0.00011674 | 0.00013098 | 0.00011307 | 0.00013011 | 0.00011379 | 0.00013134 | 0.00011507 | 0.00013073 | 0.00012871 | 0.00010932 | 0.00010516 | 0.00013272 | 0.00012144 | 9.3873e-05 | 7.9821e-05 | 0.00014026 | 0.00010855 | 0.00012843 | 0.00013119 | 0.00011688 | 0.00011608 | 0.00010516 | 0.00012172 | 0.00013192 | 0.00013448 | 0.00015134 | 0.00012091 | 0.00010617 | 0.00012802 | 0.00010237 | 0.00012482 | 0.00010625 | 0.00012427 | 0.00010351 | 0.00011388 | 0.00011862 | 0.00011844 | 0.00011196 | 0.00010172 | 0.00013376 | 0.00010615 | 0.00014166 | 0.00012915 | 0.00012834 | 0.00012872 | 0.0001378 | 0.00013702 | 0.00012543 | 0.0001142 | 0.00012111 | 0.00011631 | 0.00012405 | 0.00010337 | 0.00011333 | 0.00013715 | 0.00013839 | 0.00011057 | 0.00012328 | 0.00011622 | 0.00012603 | 0.00010959 | 0.00010346 | 0.00013128 | 0.00013797 | 0.00012988 | 0.00012251 | 0.00010045 | 0.00011991 | 0.00012342 | 9.5986e-05 | 0.00013093 | 0.00011451 | 0.00012471 | 0.00012001 | 0.00013282 | 0.00014767 | 0.00011603 | 0.00013144 | 0.00013025 | 0.00011168 | 0.00010831 | 0.00012288 | 0.00012959 | 0.00011162 | 0.00013753 | 0.00012364 | 9.5819e-05 | 0.00012148 | 0.00011941 | 0.00012263 | 9.9358e-05 | 0.00012306 | 0.00014307 | 8.6809e-05 | 0.00013449 | 0.00012804 | 0.00012002 | 0.00011557 | 0.00013786 | 0.00010937 | 0.00011157 | 0.00011972 | 0.00010738 | 0.00013945 | 0.00011427 | 0.00012727 | 0.0001347 | 0.00011861 | 0.00013793 | 0.00011551 | 0.00012503 | 0.0001118 | 0.00011779 | 0.00014334 | 0.00013048 | 0.00012389 | 0.00012925 | 0.00012057 | 0.00013272 | 0.00011722 | 0.00010767 | 0.0001204 | 0.00012145 | 0.00012601 | 0.00012633 | 0.00012845 | 0.00011332 | 0.00014531 | 0.00013257 | 0.0001225 | 0.00010457 | 0.00010381 | 0.00013505 | 0.00010395 | 0.00013387 | 0.00012386 | 0.00011874 | 0.00011201 | 9.3822e-05 | 0.00013378 | 0.00012316 | 0.00010872 | 0.0001266 | 0.0001404 | 0.00013394 | 0.00010971 | 0.00012529 | 0.00011816 | 0.00014145 | 0.00012678 | 0.00012501 | 0.00011723 | 0.00013977 | 0.00013788 | 9.9966e-05 | 0.0001041 | 0.00012941 | 0.00012257 | 0.00010136 | 0.00011678 | 0.00011643 | 0.0001125 | 0.0001225 | 0.00012697 | 0.00013004 | 0.0001248 | 0.00012174 | 9.4108e-05 | 0.0001175 | 0.00012438 | 0.0001146 | 0.00011893 | 0.00011328 | 0.00014488 | 0.00011058 | 0.00013536 | 0.00013761 | 0.00014937 | 0.00012897 | 0.00012355 | 0.00011274 | 0.00012938 | 0.00010066 | 0.00011324 | 0.00012106 | 0.00010763 | 0.000128 | 0.0001217 | 0.00013299 | 0.00010538 | 0.00010256 | 0.00012147 | 0.00010965 | 0.00011936 | 0.00013716 | 0.00012994 | 0.00012146 | 0.00013222 | 0.00012798 | 0.00012917 | 0.00012433 | 0.00012231 | 0.00011705 | 9.9838e-05 | 0.0001111 | 0.00011341 | 0.0001324 | 0.00011836 | 0.00011241 | 0.0001073 | 0.00011765 | 0.00011349 | 0.00010954 | 0.00013173 | 0.00011742 | 0.00012611 | 0.00012111 | 0.00013095 | 0.0001086 | 0.00012274 | 0.00014406 | 0.00010235 | 0.00011595 | 0.00014571 | 0.00010911 | 0.00013071 | 0.00012306 | 0.00012085 | 0.00011133 | 0.00010559 | 0.00013493 | 0.00012538 | 0.00010531 | 0.00012846 | 0.00011455 | 0.00011212 | 0.00012318 | 0.00014984 | 0.0001218 | 0.00012174 | 0.0001271 | 0.00010898 | 0.00012166 | 0.00012817 | 9.2666e-05 | 0.00012493 | 0.00012301 | 0.00011275 | 0.00012831 | 0.00013952 | 0.00012376 | 0.00012365 | 0.00013194 | 0.00010312 | 0.00014199 | 0.00011826 | 0.00011707 | 0.00012309 | 0.00013448 | 0.00012687 | 0.00015445 | 0.00013649 | 0.00013443 | 0.0001242 | 0.00012244 | 0.0001071 | 0.00011679 | 0.00011848 | 0.0001199 | 0.00013142 | 0.00010931 | 0.00012049 | 0.00012057 | 0.00010321 | 0.00011177 | 0.00012416 | 0.00013715 | 0.00015734 | 0.00011962 | 0.00011626 | 0.00011611 | 0.00011172 | 0.00012605 | 0.0001194 | 0.00011472 | 0.00012998 | 0.00010929 | 0.00012465 | 0.00013187 | 0.00011565 | 0.00014234 | 0.00012516 | 0.00012306 | 0.00010334 | 0.00010627 | 0.00012034 | 0.00012068 | 0.00011977 | 0.00013936 | 0.00011347 | 0.00012711 | 0.000103 | 0.00012098 | 0.00011247 | 0.00012463 | 0.00012641 | 0.00012875 | 0.00012455 | 0.00013667 | 0.00011066 | 0.00011693 | 0.00013934 | 0.00011898 | 0.00012834 | 0.00011569 | 0.00011579 | 0.00011569 | 0.00012105 | 0.00010428 | 0.00012324 | 0.00012242 | 0.00010309 | 0.00011387 | 0.00011988 | 0.00012798 | 0.00012862 | 0.00015229 | 0.00013643 | 0.00011642 | 0.00010814 | 0.00010747 | 0.00012087 | 0.00011223 | 0.00010396 | 0.00012672 | 0.00011345 | 0.00011505 | 0.00012724 | 0.00010989 | 0.00011586 | 0.00012109 | 0.00012355 | 0.00013365 | 0.00011881 | 0.00011685 | 0.00012684 | 0.00010382 | 9.9741e-05 | 0.00011595 | 0.00013548 | 0.00012607 | 0.00012496 | 0.00010164 | 0.00011669 | 0.0001399 | 0.00011431 | 0.00013502 | 0.00012505 | 0.00012486 | 0.00010135 | 0.00010325 | 0.00013579 | 0.00012656 | 0.00012956 | 9.2466e-05 | 0.00012519 | 0.00012132 | 0.00012863 | 0.00010184 | 0.00010595 | 0.00011301 | 0.00012687 | 0.00013799 | 0.00013704 | 9.0246e-05 | 0.00012584 | 0.00010679 | 0.00011917 | 0.00011935 | 0.00011122 | 0.00013886 | 0.00010755 | 0.0001211 | 0.0001277 | 0.00011503 | 0.00013259 | 0.00011927 | 0.0001096 | 0.00012952 | 0.00010696 | 0.00012696 | 0.00012766 | 0.00011752 | 0.00011543 | 0.00010755 | 0.00012526 | 0.00012267 | 0.00011772 | 0.00013657 | 0.00012582 | 0.00012621 | 0.00012488 | 0.00011813 | 0.00011823 | 0.00011404 | 0.00011469 | 0.00012324 | 0.00012469 | 0.00013763 | 0.00012305 | 0.0001272 | 0.00011236 | 0.00012454 | 0.00012014 | 0.00011464 | 0.00011373 | 0.00013645 | 0.00012995 | 0.00012875 | 0.00013166 | 0.00011912 | 0.00012404 | 0.00012732 | 0.00012151 | 0.00012695 | 0.00011992 | 0.00013027 | 9.6399e-05 | 0.00011539 | 0.00011595 | 0.00013455 | 0.00011308 | 0.00010621 | 0.00013152 | 0.00013494 | 0.00012303 | 0.00012567 | 0.0001216 | 0.00014392 | 0.00012271 | 0.00011634 | 0.00014239 | 0.00013643 | 0.00012607 | 0.00010194 | 0.00011642 | 0.00010072 | 0.00012583 | 0.0001152 | 0.00011081 | 9.9448e-05 | 0.00013658 | 0.00012139 | 0.00011501 | 0.00011723 | 0.00012273 | 0.00010494 | 0.00013483 | 9.2703e-05 | 0.00011513 | 0.00012959 | 0.00013052 | 0.0001208 | 0.00011191 | 0.00011437 | 0.00011682 | 0.00010593 | 0.00012058 | 0.00013067 | 0.00011842 | 0.00012381 | 0.00011158 | 0.00011883 | 0.00011821 | 0.00013325 | 0.00010713 | 0.00013912 | 0.00012373 | 0.00012636 | 0.00011189 | 0.00010869 | 0.00013337 | 9.686e-05 | 0.00012913 | 0.00012704 | 9.8831e-05 | 0.000116 | 0.0001097 | 0.00012835 | 0.00011132 | 0.0001066 | 0.00012053 | 0.00012665 | 0.00013839 | 0.00010851 | 0.00014442 | 0.00011016 | 0.00011849 | 0.00013604 | 0.00013915 | 0.00012786 | 0.00011504 | 0.00011776 | 0.00012002 | 0.0001284 | 0.00011037 | 0.00011915 | 0.0001077 | 0.00011675 | 0.0001145 | 0.00013676 | 0.00011917 | 0.00012308 | 0.00013909 | 0.00011789 | 0.00010782 | 0.00012311 | 0.00011519 | 0.00011778 | 0.0001275 | 0.00012158 | 0.00012725 | 0.0001185 | 0.00011507 | 0.00012757 | 0.00011846 | 0.00012372 | 0.00013342 | 0.00010331 | 0.00013412 | 0.00011698 | 0.00013386 | 0.00012469 | 0.0001205 | 0.00014316 | 0.00013527 | 0.00013749 | 0.00013977 | 0.00013144 | 0.0001382 | 0.00013386 | 0.00011733 | 0.00012159 | 0.00013309 | 0.0001188 | 0.00011138 | 0.00010951 | 0.00012948 | 0.00011131 | 0.00012246 | 0.00013084 | 0.0001308 | 0.00012173 | 0.00011887 | 0.00011717 | 0.00013534 | 0.00013861 | 0.00012265 | 0.0001159 | 0.00011871 | 0.00013167 | 0.00016054 | 0.00012614 | 0.0001177 | 0.00012306 | 0.00012876 | 0.00011182 | 0.0001227 | 0.00012861 | 0.00011051 | 0.00013639 | 0.000129 | 0.000118 | 0.00012922 | 0.00012807 | 0.00012786 | 0.00013678 | 0.00013415 | 0.00011746 | 0.00012722 | 0.0001297 | 0.000142 | 0.00011374 | 0.00011647 | 0.00011846 | 0.00011611 | 0.00013292 | 0.00012171 | 0.00013658 | 0.00011597 | 0.00012782 | 0.00011471 | 0.00012355 | 9.7896e-05 | 0.00012533 | 0.00013027 | 0.00013339 | 0.00013686 | 0.00010259 | 0.00011411 | 0.00013886 | 0.0001086 | 0.00012188 | 0.00011553 | 0.00013187 | 9.9886e-05 | 9.7033e-05 | 0.00011319 | 0.00013265 | 0.0001224 | 0.00012732 | 0.00011507 | 0.00012091 | 0.00011732 | 0.00011911 | 0.0001097 | 0.00014859 | 0.00010696 | 0.000112 | 0.00012697 | 0.00011535 | 0.00010092 | 0.00013892 | 0.00011807 | 0.00012939 | 0.00011931 | 0.00011587 | 0.00012691 | 0.00012128 | 0.00011916 | 0.00013037 | 0.00012636 | 0.00011492 | 0.00013576 | 0.0001298 | 0.0001119 | 0.0001116 | 0.00012776 | 0.00011493 | 0.0001318 | 9.5523e-05 | 0.00011647 | 0.00010581 | 0.00011756 | 0.00013729 | 0.00011969 | 0.00012862 | 0.00012863 | 0.00011332 | 0.00013682 | 9.825e-05 | 0.0001189 | 0.00012706 | 0.00014297 | 0.00012471 | 0.00012707 | 0.00012954 | 0.00010645 | 0.00013277 | 0.00010877 | 0.00010852 | 0.000143 | 0.00012851 | 0.00012637 | 0.00011938 | 0.00013171 | 0.00013512 | 0.00013963 | 0.00014014 | 8.7265e-05 | 0.00012358 | 0.0001331 | 0.00013239 | 9.9398e-05 | 0.00012014 | 0.00011321 | 0.00010658 | 0.00011163 | 0.00013667 | 0.00013208 | 0.00010322 | 0.00012888 | 0.00010227 | 0.00013964 | 0.00011981 | 0.00012221 | 0.00011092 | 0.00011779 | 0.00011905 | 0.00013187 | 0.0001136 | 0.00013413 | 0.00012212 | 0.00010682 | 0.00011315 | 0.00011128 | 0.00011785 | 0.00012074 | 0.00012791 | 0.00011931 | 0.00011502 | 0.00011094 | 0.00011969 | 0.00012154 | 0.00013481 | 0.00012521 | 0.00013781 | 0.0001112 | 0.00012265 | 0.00012617 | 0.00014632 | 0.00011192 | 0.00012427 | 0.00012116 | 0.00012987 | 0.00011669 | 0.00012528 | 0.00011767 | 0.00012493 | 0.00011258 | 0.00011959 | 0.00013702 | 0.00010595 | 0.00012238 | 0.00014271 | 0.00010979 | 0.00010423 | 0.00012253 | 0.00012262 | 0.00011555 | 0.00013624 | 0.00011713 | 0.00012002 | 0.00011342 | 0.00011678 | 0.00014037 | 0.00015406 | 0.00011607 | 0.00013816 | 0.00011855 | 0.00011616 | 0.00012895 | 0.00011604 | 0.00014429 | 0.00011233 | 0.00014066 | 0.00013029 | 0.00011723 | 0.00010653 | 0.00013644 | 0.00012136 | 0.00013945 | 0.00011831 | 0.00010791 | 0.00012173 | 0.00010817 | 0.00012746 | 0.00012924 | 0.00010924 | 0.00013013 | 0.00011996 | 0.00012302 | 0.00011732 | 0.00010496 | 0.00011765 | 0.00010888 | 0.00011735 | 0.00013625 | 0.00012343 | 0.00012567 | 0.00011429 | 0.00011384 | 0.00013252 | 0.0001224 | 0.00011174 | 0.00011989 | 0.0001042 | 0.00010968 | 0.0001347 | 0.00013485 | 0.00011412 | 0.00011783 | 9.819e-05 | 0.00012926 | 0.00010801 | 0.00012806 | 0.00012687 | 0.0001044 | 0.00010464 | 0.00012378 | 0.00014196 | 0.00011035 | 0.00012166 | 8.9263e-05 | 8.8047e-05 | 0.00012356 | 0.00011445 | 0.00010758 | 0.00012286 | 0.00011439 | 0.00012246 | 0.00011054 | 0.00013658 | 0.00011893 | 0.00011295 | 0.00012437 | 0.0001253 | 0.00010226 | 0.00014218 | 0.00013982 | 0.00014541 | 0.00012335 | 0.00015724 | 0.00011938 | 0.00011391 | 0.00011685 | 0.00011779 | 9.3812e-05 | 0.00011582 | 0.00013408 | 0.00012198 | 0.0001104 | 0.00012019 | 0.00012228 | 0.00010743 | 0.00013618 | 0.00013637 | 0.00012709 | 0.00010318 | 0.00010858 | 0.00013045 | 0.00013741 | 0.00011361 | 0.00010045 | 0.00010525 | 0.00013402 | 0.00011941 | 0.00010034 | 0.00010184 | 0.00012301 | 0.00011978 | 0.00013376 | 0.00011473 | 0.0001202 | 0.00012848 | 0.00012119 | 0.00012332 | 0.00011646 | 0.00010604 | 0.00011555 | 9.8745e-05 | 0.00012774 | 0.0001182 | 0.00012267 | 0.00011794 | 0.00011967 | 0.00011744 | 9.9975e-05 | 0.00012266 | 0.00011219 | 0.00011698 | 0.00012951 | 0.00012414 | 0.0001247 | 0.00012198 | 0.00011699 | 0.00013846 | 0.000102 | 0.00011014 | 0.00012429 | 0.00012933 | 0.00010419 | 0.00013442 | 0.00012505 | 0.00011397 | 0.0001134 | 0.00012143 | 0.00014129 | 0.00011 | 0.00012724 | 9.8611e-05 | 9.7287e-05 | 0.00010883 | 0.00013185 | 0.00010352 | 0.00013407 | 0.00011112 | 0.00013252 | 0.00012597 | 0.00011112 | 0.00012133 | 0.00013538 | 0.00011819 | 0.00012809 | 0.00011977 | 0.00013179 | 8.2833e-05 | 0.00011357 | 0.00011068 | 0.00012819 | 0.00012601 | 0.00012535 | 0.00011085 | 0.00014395 | 0.00012964 | 0.00013721 | 0.00011721 | 0.00011896 | 0.00013514 | 0.00011293 | 0.0001128 | 0.00012033 | 0.00014442 | 0.00012666 | 0.00010233 | 0.00012091 | 0.00011317 | 0.00011781 | 0.0001188 | 0.0001363 | 0.0001249 | 0.00011288 | 0.00012793 | 0.00010534 | 0.00010589 | 0.00013033 | 0.00011231 | 0.00011473 | 0.00011643 | 0.00011016 | 0.00010874 | 0.00011981 | 0.00012654 | 0.00010265 | 0.00014016 | 0.00014167 | 0.00011025 | 0.00012265 | 0.0001166 | 9.2115e-05 | 0.00011823 | 0.00014879 | 0.0001141 | 0.00012969 | 0.00011936 | 0.00011965 | 0.00013618 | 0.00012303 | 0.00014995 | 0.00013087 | 0.00011327 | 0.00014257 | 0.00011449 | 0.00011474 | 0.00011724 | 0.00012656 | 0.00012807 | 0.00010875 | 0.00014118 | 0.00013543 | 0.00010732 | 0.00011467 | 0.00012048 | 0.00012486 | 0.00010825 | 0.00011961 | 0.00013128 | 0.00014794 | 0.00013198 | 0.00013085 | 0.00015032 | 0.00012967 | 0.00012527 | 0.00011811 | 0.00012489 | 0.00010345 | 0.0001166 | 0.00013753 | 0.00010572 | 0.00013541 | 0.0001248 | 0.00011878 | 0.00011924 | 0.00010087 | 0.00012626 | 0.0001332 | 0.00012843 | 0.00011196 | 0.00012373 | 0.00013791 | 0.0001232 | 0.00011103 | 0.00011348 | 0.00012292 | 0.0001032 | 0.00014789 | 0.00010748 | 0.00011484 | 0.00013708 | 0.00011611 | 9.6341e-05 | 0.00015327 | 0.00012789 | 0.00013327 | 0.00012552 | 0.00014581 | 0.0001241 | 0.00012111 | 0.00014311 | 0.00012298 | 0.00011177 | 0.00010335 | 0.00011768 | 0.0001207 | 0.00011145 | 0.00012312 | 0.00013293 | 0.00012525 | 0.00012121 | 0.00012938 | 0.00013048 | 0.00013544 | 0.00012459 | 0.00012363 | 0.00013758 | 0.00012408 | 0.00011409 | 0.00011999 | 0.00012252 | 0.00011384 | 0.000135 | 0.00011656 | 0.00011805 | 0.00013246 | 0.00011845 | 0.00011916 | 0.00012562 | 0.00010959 | 0.00014345 | 0.00013213 | 0.00012331 | 0.00010054 | 0.00011636 | 0.00013754 | 0.00012986 | 0.0001158 | 0.00012655 | 0.00013739 | 0.00011582 | 0.00013193 | 0.00010116 | 0.00014016 | 0.00012179 | 9.9745e-05 | 0.00010211 | 0.00012696 | 0.00011644 | 0.00012995 | 0.00013537 | 0.00010471 | 0.00011705 | 0.00011843 | 0.00014174 | 0.00011616 | 0.00011586 | 0.00013058 | 0.00012822 | 0.00013874 | 0.00013088 | 0.0001269 | 0.00012275 | 0.00013972 | 0.00012707 | 0.00010959 | 0.00011473 | 0.00012545 | 9.1524e-05 | 0.00012722 | 0.00012844 | 0.00011832 | 0.00011173 | 0.00012628 | 0.00013568 | 0.00012965 | 0.00011955 | 0.00011991 | 0.00011564 | 0.00012983 | 0.00012422 | 0.00014031 | 0.00011857 | 0.00012838 | 9.6981e-05 | 0.00014697 | 0.00013828 | 0.00014021 | 0.00011736 | 0.00010304 | 0.00013425 | 0.00011073 | 0.00011059 | 0.00011837 | 0.00012173 | 0.00010719 | 9.9582e-05 | 0.00013623 | 0.00013208 | 9.7294e-05 | 9.6773e-05 | 9.8715e-05 | 0.00013674 | 0.00010803 | 0.00011347 | 0.00014155 | 0.00012208 | 0.00013077 | 0.00013233 | 0.00012356 | 0.00011172 | 9.5545e-05 | 0.00012295 | 0.00012585 | 0.00010612 | 0.00011349 | 0.00013398 | 0.00013595 | 0.00012388 | 0.00012798 | 0.00012262 | 0.00011958 | 9.8449e-05 | 0.00013021 | 0.00012861 | 0.00014251 | 0.00011303 | 0.00012809 | 0.00012034 | 0.00012687 | 0.00012101 | 0.00013076 | 0.00012153 | 0.00013581 | 0.00014555 | 9.8309e-05 | 0.00012629 | 0.00012871 | 9.5517e-05 | 0.00010959 | 0.00013176 | 0.0001306 | 0.00012754 | 0.0001361 | 0.00012528 | 0.00012192 | 0.00013266 | 0.00011586 | 0.00012875 | 0.00012059 | 0.00012724 | 0.0001183 | 0.00010884 | 0.0001333 | 0.00013869 | 0.00012664 | 0.00010883 | 0.00012433 | 9.7663e-05 | 0.00014141 | 0.00010869 | 0.0001283 | 0.00012071 | 0.00012741 | 0.00011404 | 0.00013596 | 0.00011437 | 0.00011647 | 0.00010947 | 0.00013078 | 0.00011464 | 0.00012561 | 0.00013591 | 0.00011822 | 0.00011962 | 0.00012885 | 0.0001155 | 0.00012974 | 0.00010976 | 0.0001371 | 0.00012797 | 0.00011083 | 0.00010949 | 0.00010905 | 0.00013043 | 0.00011775 | 0.00012278 | 0.00013476 | 0.00010341 | 0.00013011 | 0.00014395 | 0.00013032 | 9.0099e-05 | 0.00013345 | 0.00012103 | 0.00012733 | 0.00010553 | 0.00010782 | 0.00011313 | 0.00012975 | 0.0001413 | 0.0001072 | 0.00014685 | 0.00012411 | 0.00013022 | 0.00013179 | 0.00011877 | 0.00011406 | 0.00012771 | 0.00013741 | 0.00013643 | 0.00016024 | 0.00010788 | 0.00012202 | 0.00012883 | 0.00014821 | 0.00010756 | 0.00011523 | 0.00013043 | 0.00014459 | 0.00011938 | 0.00011056 | 0.00010662 | 0.00011729 | 0.00011834 | 0.00011327 | 9.9533e-05 | 0.00012407 | 0.00012477 | 0.00012546 | 0.00011151 | 0.00010399 | 0.0001234 | 9.3806e-05 | 0.00011421 | 0.00010196 | 0.0001364 | 0.00012103 | 0.00012395 | 0.00012261 | 0.00013172 | 0.00010691 | 0.00013637 | 0.00012686 | 0.00012882 | 0.0001046 | 8.9964e-05 | 9.208e-05 | 0.00012889 | 0.00011315 | 0.00012312 | 0.00012595 | 0.00010625 | 0.00012848 | 0.00010123 | 0.00013403 | 9.5819e-05 | 0.0001228 | 0.00011871 | 0.00011151 | 0.00013569 | 0.00012467 | 0.00010128 | 0.00013401 | 0.00012018 | 9.6393e-05 | 0.00010157 | 0.00010992 | 0.00012234 | 0.00011654 | 0.00010795 | 0.00011939 | 0.00011615 | 0.00013703 | 0.00012621 | 0.00012321 | 0.00010624 | 0.000119 | 0.00013355 | 0.00011544 | 0.00012259 | 0.00012715 | 0.00012111 | 0.00012084 | 9.1424e-05 | 0.0001403 | 9.3701e-05 | 0.00011062 | 0.00012785 | 0.00012197 | 0.00011469 | 0.00010809 | 0.00013665 | 0.00013041 | 0.00012416 | 0.00010882 | 0.00011254 | 0.00014188 | 0.00014375 | 0.00011104 | 0.00011929 | 0.00012676 | 0.00012451 | 0.00010381 | 0.0001224 | 0.0001162 | 0.00012235 | 0.00011734 | 0.00012394 | 0.00012046 | 0.00011614 | 0.00011248 | 0.00013989 | 0.00013337 | 0.00013021 | 0.00012151 | 0.00012387 | 0.00010921 | 0.00010468 | 0.00012667 | 0.00013224 | 0.00012996 | 0.0001199 | 0.00011489 | 0.00011642 | 0.00011461 | 9.0158e-05 | 0.00010176 | 0.00013114 | 0.00011695 | 0.00012969 | 0.00012019 | 0.00012029 | 0.00012488 | 0.00012144 | 0.00011797 | 0.00012064 | 0.00011169 | 0.00012506 | 0.00013274 | 0.00012943 | 0.00011264 | 0.00011542 | 9.8877e-05 | 0.00010704 | 0.00014106 | 0.00013473 | 0.0001167 | 0.00011576 | 0.00012599 | 0.000144 | 0.00012166 | 0.0001228 | 0.00012698 | 0.00011751 | 0.0001156 | 0.00013421 | 0.0001167 | 0.000125 | 0.00011801 | 0.00011006 | 0.0001129 | 0.00010522 | 0.00011762 | 0.00012285 | 0.00013992 | 0.00012729 | 0.00011654 | 0.00014467 | 0.0001243 | 0.00012082 | 0.00014405 | 0.00012003 | 0.00012481 | 0.00012702 | 0.00010239 | 0.00012713 | 0.00013576 | 0.00013509 | 0.00010434 | 0.00010872 | 0.00012671 | 0.00011009 | 0.00012539 | 0.00014537 | 0.00013396 | 0.00013677 | 0.00012527 | 0.00011478 | 0.00012704 | 0.00012959 | 0.00011843 | 0.00011496 | 0.0001179 | 0.00014449 | 0.00011381 | 0.00011431 | 0.00013248 | 0.0001123 | 0.0001355 | 0.00011632 | 0.00010863 | 0.00011979 | 0.00010377 | 0.00014191 | 0.00012869 | 0.00011872 | 9.6824e-05 | 0.00012438 | 0.00013001 | 0.00013529 | 0.00011247 | 0.00011396 | 9.1967e-05 | 0.00012452 | 0.00011119 | 0.00011376 | 9.6993e-05 | 0.00012393 | 0.00013236 | 0.00012587 | 0.00011016 | 0.00011575 | 0.00013278 | 0.00012785 | 0.0001254 | 0.00011227 | 0.00011852 | 0.00015053 | 0.00013362 | 0.00012543 | 0.00013125 | 0.000118 | 0.00013014 | 0.00014732 | 0.00014009 | 0.00010409 | 0.0001133 | 0.00011106 | 0.00011903 | 0.00011984 | 0.00012816 | 0.0001395 | 0.00011466 | 0.00013512 | 0.00012077 | 9.1334e-05 | 0.00010731 | 0.00014559 | 0.00012328 | 0.00010048 | 0.00013368 | 0.00012889 | 0.00012677 | 0.00014748 | 0.00011666 | 0.00013424 | 0.00011276 | 9.7409e-05 | 0.00012525 | 0.00011597 | 0.00011735 | 0.00012676 | 0.00014097 | 0.0001406 | 0.0001069 | 0.00012168 | 0.00012569 | 0.00012367 | 0.00011039 | 0.00011831 | 0.00013686 | 0.00012448 | 0.00012358 | 0.00011973 | 0.00011952 | 0.00013301 | 0.0001223 | 0.00011653 | 0.00012724 | 0.00013249 | 0.0001083 | 0.00012883 | 0.00012693 | 0.00012527 | 0.00013912 | 0.00012052 | 0.00011722 | 0.00011207 | 0.00010062 | 0.00010674 | 0.00010272 | 0.00011452 | 9.9824e-05 | 0.00012149 | 0.00011706 | 0.00012835 | 0.00012703 | 0.00010805 | 0.00010118 | 0.00011874 | 8.9992e-05 | 0.0001339 | 0.00011767 | 0.00013251 | 0.0001188 | 0.00011994 | 0.0001281 | 0.00011612 | 0.00010619 | 0.000125 | 0.00012159 | 0.00010664 | 0.00010859 | 0.0001505 | 0.00012146 | 0.00014238 | 0.00012812 | 0.00011966 | 0.00012549 | 0.00010988 | 0.00012865 | 0.00011186 | 0.00011717 | 9.6036e-05 | 0.00012641 | 0.00010905 | 0.0001304 | 0.00014523 | 0.00014506 | 0.00013122 | 0.00011456 | 0.0001213 | 0.00010834 | 0.00013505 | 0.00012889 | 0.00012585 | 0.0001077 | 9.8812e-05 | 0.00012035 | 0.00011588 | 0.00011531 | 0.00012175 | 0.00012921 | 0.00012908 | 0.00012527 | 0.00012693 | 0.0001115 | 0.00010385 | 0.00011451 | 0.00010912 | 0.00011369 | 9.5114e-05 | 9.9298e-05 | 0.00011513 | 0.00015169 | 0.00010802 | 0.00012286 | 0.00012704 | 0.00011261 | 0.00012501 | 0.00012182 | 0.00013549 | 0.00012341 | 0.00010638 | 0.00010138 | 0.00011631 | 0.00011704 | 0.0001094 | 0.00010875 | 0.00012769 | 0.00011981 | 0.00011777 | 0.00012576 | 0.00013088 | 0.00013232 | 0.00010679 | 0.00012006 | 0.00012618 | 0.00014055 | 0.00011043 | 0.00013655 | 0.00011646 | 0.00012974 | 0.00011057 | 0.00010932 | 0.0001376 | 0.00012074 | 0.00011871 | 0.00011722 | 0.00012887 | 0.00013361 | 0.00010166 | 0.00012408 | 0.00013999 | 0.00011699 | 0.00013267 | 0.0001185 | 0.00011076 | 0.00011688 | 0.00012638 | 0.00011697 | 0.00012452 | 0.00010976 | 0.00011931 | 0.0001182 | 9.3621e-05 | 0.0001179 | 0.00011181 | 0.00011639 | 0.00012055 | 0.00010489 | 0.00011675 | 0.00011327 | 0.00014806 | 0.00011818 | 0.00012949 | 0.00011362 | 0.00011731 | 0.00012839 | 0.00012806 | 0.00010922 | 0.00013251 | 0.0001115 | 0.00012456 | 0.00014398 | 0.00014192 | 0.00012075 | 0.00010097 | 0.00011418 | 0.00011975 | 0.00010749 | 0.00011694 | 0.00010667 | 0.00010422 | 0.00011802 | 0.00010014 | 0.00010028 | 0.00011261 | 0.00011593 | 9.4562e-05 | 0.00010308 | 0.00011985 | 0.0001449 | 0.00012654 | 0.00010894 | 0.00012179 | 0.00010374 | 0.00011831 | 0.00011616 | 0.00011183 | 0.00011445 | 0.00011295 | 0.00011975 | 0.00014122 | 0.00011863 | 0.00013257 | 0.00010095 | 0.00010246 | 0.0001368 | 9.6784e-05 | 0.00013523 | 0.00011668 | 0.00012226 | 0.00010604 | 0.00011317 | 0.00012626 | 0.00015591 | 0.00014565 | 0.00012382 | 0.0001347 | 0.00011151 | 0.00011141 | 9.4951e-05 | 0.00012109 | 0.00013103 | 0.00011126 | 0.00012041 | 0.00012704 | 8.9681e-05 | 0.00013296 | 0.00012017 | 0.0001129 | 0.00011395 | 0.00011382 | 0.00014607 | 0.00013264 | 0.00011708 | 0.00011855 | 0.00010622 | 0.00010529 | 0.00013944 | 0.0001095 | 0.00012583 | 0.00012208 | 0.00015365 | 0.00012658 | 0.00010114 | 0.00012026 | 0.0001117 | 0.00011361 | 0.00012749 | 0.00010591 | 0.00012503 | 0.00012785 | 0.00010809 | 0.00012555 | 0.00012528 | 0.00010392 | 0.00011606 | 0.00012563 | 0.00014731 | 0.00013835 | 9.7625e-05 | 0.00012421 | 0.0001377 | 0.00012116 | 0.00014511 | 0.00013783 | 0.00012359 | 0.00013576 | 0.00010741 | 0.00011515 | 0.00012029 | 0.00011258 | 0.00012422 | 0.00011891 | 0.00011892 | 0.00014271 | 0.0001334 | 0.00012558 | 0.00012765 | 0.00011714 | 0.0001153 | 0.00012315 | 0.00012096 | 0.0001148 | 0.00011715 | 0.0001214 | 0.0001084 | 9.9706e-05 | 0.00012209 | 0.00012327 | 0.00014805 | 0.00010758 | 0.00014064 | 0.00012313 | 0.00011328 | 0.00012819 | 0.00010022 | 0.00013769 | 0.0001136 | 0.00011246 | 0.00012602 | 0.0001131 | 0.00011506 | 0.00010121 | 0.00014033 | 0.00012838 | 0.00013874 | 0.0001169 | 0.00012688 | 0.00012758 | 0.00013441 | 0.00012133 | 0.00011509 | 0.00011443 | 0.00012784 | 0.00010963 | 0.00011653 | 0.00011282 | 0.00010874 | 0.00011718 | 0.0001402 | 0.00011922 | 0.00011558 | 0.00012292 | 0.00011355 | 0.00013066 | 0.00012731 | 9.5745e-05 | 9.8098e-05 | 0.00012064 | 0.00013456 | 0.00011398 | 0.00012165 | 0.00012032 | 0.0001081 | 0.0001198 | 0.00013044 | 0.00012784 | 0.00010467 | 0.00011759 | 0.00012568 | 0.00012543 | 0.00013203 | 0.0001253 | 0.000107 | 0.00012848 | 0.00012582 | 9.7788e-05 | 0.00012097 | 0.00011041 | 0.00011783 | 0.0001206 | 0.00012803 | 0.00013274 | 9.1563e-05 | 0.0001005 | 0.00013011 | 0.00013161 | 0.00012482 | 0.00012466 | 0.00013035 | 0.00012394 | 0.00011521 | 0.00011723 | 0.00013082 | 0.00011781 | 0.00012602 | 0.00011447 | 0.00012363 | 0.00010947 | 0.00011059 | 0.00011549 | 0.00012921 | 0.00013297 | 0.00012052 | 9.186e-05 | 0.00014213 | 0.00010788 | 0.00014063 | 0.00013652 | 0.00012124 | 0.0001335 | 0.00010588 | 0.00012924 | 0.000128 | 0.00010939 | 0.00011097 | 0.00012704 | 0.00011852 | 0.00011544 | 0.00012202 | 0.00010914 | 0.00014474 | 0.00010494 | 0.00012791 | 0.00011872 | 0.00010698 | 0.00010205 | 0.00013341 | 0.0001166 | 0.00011832 | 0.00013224 | 9.8063e-05 | 0.00010439 | 0.00011537 | 0.00011753 | 0.00010921 | 0.00012587 | 0.00012237 | 0.00013973 | 0.00013541 | 0.00012152 | 0.00011957 | 0.00012079 | 9.7836e-05 | 0.00014014 | 0.00010686 | 0.00010824 | 0.00013716 | 0.00012644 | 0.0001205 | 0.0001043 | 0.00012737 | 0.00012413 | 0.00012438 | 0.00012102 | 0.00011415 | 0.00012808 | 0.00012855 | 0.00013323 | 0.00012001 | 0.00013029 | 0.00013044 | 0.00013013 | 0.00012206 | 0.00012882 | 0.00013633 | 0.00011805 | 0.00012676 | 0.00013836 | 0.00011984 | 0.00013943 | 0.00013893 | 0.00010883 | 0.00011697 | 0.00012191 | 0.00013732 | 0.0001244 | 0.00010926 | 0.00013839 | 0.00010258 | 0.00014472 | 0.00012661 | 0.00011564 | 0.0001418 | 0.00011641 | 0.00011677 | 0.00011689 | 0.00012418 | 0.00011371 | 0.0001046 | 0.00012115 | 0.00012008 | 0.00011083 | 0.00011951 | 0.00015028 | 0.00011802 | 0.00012405 | 0.00011575 | 0.00012644 | 0.00014167 | 0.00011735 | 0.00013164 | 0.00010911 | 0.00010589 | 0.00012034 | 0.00013989 | 0.00011268 | 0.00011933 | 0.00011634 | 0.00011439 | 0.00013732 | 0.00012284 | 0.00011699 | 0.00014745 | 0.00012375 | 0.0001138 | 0.00012767 | 0.00013493 | 0.00011688 | 0.00012579 | 0.00011585 | 0.00011344 | 0.00011543 | 0.00014329 | 0.00011448 | 0.00014203 | 0.00013824 | 0.00013125 | 0.00010094 | 0.00010863 | 0.00010065 | 9.6676e-05 | 0.00012231 | 0.00012657 | 0.00013135 | 0.00012426 | 0.00013431 | 0.00011805 | 0.00011582 | 0.00012657 | 0.00013617 | 0.00013004 | 0.00012057 | 0.00011643 | 0.00011355 | 0.00015112 | 0.00011807 | 0.00012984 | 0.00012748 | 0.0001147 | 0.00010535 | 0.00010116 | 0.0001263 | 0.00012231 | 0.00013738 | 0.00011489 | 9.4726e-05 | 0.00012263 | 0.00012507 | 0.00011002 | 0.00011081 | 0.00012401 | 0.00013302 | 8.8196e-05 | 9.3948e-05 | 0.00011825 | 0.00012909 | 0.00013218 | 0.00012093 | 0.00012327 | 0.00012095 | 0.00012773 | 0.00012167 | 0.00010063 | 0.00012871 | 0.00011983 | 0.00011755 | 0.00013171 | 0.00013588 | 0.00014152 | 0.00011061 | 0.00010362 | 0.00010821 | 0.00011218 | 8.4175e-05 | 0.00011276 | 0.00011861 | 0.00012553 | 0.00010994 | 0.0001274 | 0.00011256 | 0.00013647 | 0.00012829 | 0.00011108 | 0.00010852 | 0.00014944 | 0.00011983 | 0.00010202 | 0.00013049 | 0.00013257 | 0.00012494 | 0.0001353 | 0.00012019 | 0.0001196 | 0.00012394 | 0.00014194 | 0.0001204 | 0.00010576 | 0.00012138 | 0.00013206 | 0.00012467 | 0.00014219 | 0.00011337 | 9.4576e-05 | 0.00011612 | 0.00010819 | 0.00012315 | 0.00012056 | 0.0001298 | 0.00012187 | 0.00013812 | 0.00012836 | 0.0001171 | 0.00012383 | 0.00012919 | 0.00012029 | 0.00013256 | 0.00010339 | 0.00012861 | 0.00011857 | 0.00010698 | 0.00013184 | 0.00012996 | 0.00012786 | 0.00011423 | 0.00013733 | 0.00013202 | 0.00012418 | 0.00010859 | 9.8959e-05 | 0.00012889 | 0.00010089 | 0.0001073 | 0.00012437 | 0.00011731 | 0.00013098 | 0.00012597 | 0.00010056 | 0.00012833 | 0.00015135 | 0.00011869 | 0.00013841 | 0.00012855 | 0.0001271 | 0.00010636 | 0.00012346 | 0.00010821 | 0.0001521 | 0.00011133 | 0.00010919 | 0.00014283 | 0.00012268 | 0.0001441 | 0.00012641 | 0.00011178 | 0.00010999 | 0.00011838 | 0.00011927 | 0.00010019 | 0.00010523 | 0.00010584 | 0.00011897 | 0.00012273 | 0.00012632 | 0.00013536 | 0.00012847 | 0.00011345 | 0.00013833 | 0.00012286 | 0.00013507 | 0.00011284 | 0.00011919 | 0.00012181 | 0.00013922 | 0.00013254 | 0.00011962 | 0.00011868 | 0.00010789 | 0.00010921 | 0.00012054 | 9.5268e-05 | 0.00012612 | 0.00012214 | 0.00012996 | 0.00012076 | 0.00010387 | 0.00013486 | 0.00011923 | 0.00011851 | 0.00013936 | 0.00010674 | 0.00011358 | 0.00012758 | 0.00012461 | 0.00011734 | 0.00012916 | 0.00014183 | 0.00011786 | 0.00010548 | 0.00012794 | 0.00010012 | 0.00012467 | 0.00011605 | 0.00011403 | 0.0001433 | 0.0001304 | 0.00012173 | 9.6792e-05 | 0.00012897 | 0.00014037 | 0.00010905 | 0.00013989 | 0.0001057 | 0.00013169 | 0.00012765 | 9.8773e-05 | 0.00012942 | 0.00010143 | 0.00013887 | 0.00010099 | 0.00010282 | 0.00013177 | 0.0001272 | 0.00012485 | 0.00011405 | 0.00013327 | 0.00010105 | 0.00012103 | 0.00013837 | 0.00011069 | 0.00012415 | 0.00012924 | 0.00010218 | 0.00013748 | 0.00011866 | 0.00010456 | 0.00013967 | 0.00011524 | 0.00010979 | 0.00011117 | 0.00012772 | 0.00011275 | 0.00013095 | 0.00011541 | 0.00011525 | 0.00011791 | 0.00011929 | 0.00013125 | 0.00011812 | 0.00011805 | 0.00010789 | 0.00013273 | 0.00013748 | 0.00011266 | 0.00012402 | 9.5701e-05 | 0.00014076 | 0.00011711 | 0.00012446 | 0.00013498 | 9.6725e-05 | 0.00013535 | 0.0001289 | 0.00011561 | 0.00010563 | 0.0001104 | 0.00011499 | 9.8631e-05 | 0.00011131 | 0.0001287 | 0.00013057 | 0.00010241 | 0.00012582 | 0.00011369 | 0.00012226 | 0.00014115 | 0.00012897 | 0.00011722 | 0.00011404 | 0.00011165 | 0.00013228 | 0.0001135 | 0.00012914 | 0.00010074 | 0.00011035 | 0.00011223 | 0.00010994 | 0.0001301 | 0.00012305 | 0.0001374 | 0.00011377 | 0.00013968 | 0.00010884 | 0.00012561 | 0.00012733 | 0.00011335 | 0.00011593 | 0.00012181 | 0.00010233 | 0.00012513 | 0.00011466 | 0.00012641 | 0.00011583 | 0.00011406 | 0.00014029 | 0.00011953 | 0.00012422 | 0.00013038 | 0.00011655 | 0.00012882 | 0.00013312 | 0.00012442 | 0.0001098 | 9.1473e-05 | 0.00013066 | 0.00011963 | 0.00010696 | 0.00011454 | 0.00012732 | 0.00012188 | 0.00011137 | 0.00013908 | 0.00011571 | 0.00011132 | 8.5689e-05 | 0.00010718 | 0.00013888 | 0.00012175 | 0.00010649 | 0.00011882 | 0.00011044 | 0.00013791 | 0.00013364 | 0.00013101 | 0.00011845 | 0.00013923 | 0.00013749 | 0.00012055 | 0.00013795 | 0.00012083 | 0.00010852 | 9.4137e-05 | 0.00013622 | 0.00010999 | 0.00010908 | 0.00013309 | 0.00011607 | 0.00010358 | 0.00012453 | 0.00010011 | 0.00012327 | 0.00013892 | 0.00013461 | 0.00012463 | 0.00013369 | 0.00012689 | 0.00013417 | 0.00010239 | 0.00012615 | 0.00010925 | 0.00011082 | 0.0001268 | 0.00012743 | 0.00012071 | 0.00012178 | 0.00011749 | 9.6173e-05 | 0.00011902 | 0.00011957 | 0.0001218 | 0.00012842 | 0.0001152 | 0.00010841 | 0.0001107 | 0.00011723 | 0.00013996 | 0.00010955 | 0.0001392 | 0.00011275 | 0.00011346 | 0.00011881 | 0.00010249 | 0.00012596 | 0.00013754 | 0.00013078 | 0.0001216 | 0.00011438 | 0.0001414 | 0.00013545 | 0.0001134 | 9.7358e-05 | 0.00013839 | 0.00012559 | 0.00011511 | 0.00010602 | 0.00014669 | 0.00014033 | 0.00012586 | 0.00012088 | 0.00012356 | 0.00012009 | 0.00012777 | 0.00010878 | 0.0001418 | 0.00012667 | 0.00011294 | 0.00011945 | 0.00011077 | 0.00013136 | 0.00013041 | 0.00011474 | 0.00014443 | 0.00012525 | 0.00014002 | 0.00011855 | 0.00014229 | 0.00011285 | 0.00010874 | 0.00012653 | 0.0001221 | 0.00012179 | 0.00011417 | 0.00011778 | 0.00012318 | 0.00013155 | 0.00011039 | 0.00013993 | 0.00010651 | 0.00012693 | 0.00013064 | 0.00012091 | 0.00013474 | 0.00012902 | 0.00010446 | 0.00012107 | 0.00014751 | 0.00012325 | 0.00013371 | 0.00012423 | 0.00012316 | 0.00013544 | 0.0001299 | 0.0001124 | 0.00013667 | 0.00011165 | 0.00010475 | 0.00013659 | 0.00011825 | 0.00012197 | 0.0001091 | 0.0001331 | 0.0001108 | 0.00012636 | 0.0001352 | 0.00014044 | 0.00013574 | 0.00011868 | 0.00012521 | 0.00013162 | 0.00013134 | 0.00011339 | 0.00011508 | 0.00012219 | 0.00010952 | 0.00010218 | 0.00011072 | 0.00011942 | 0.0001253 | 0.00012105 | 0.00011073 | 0.00010051 | 9.8452e-05 | 0.00014004 | 0.00013408 | 0.00013196 | 0.00010524 | 0.00011754 | 0.00011602 | 0.00010115 | 0.00012823 | 0.00013496 | 0.00010699 | 0.00012787 | 0.0001214 | 0.00010986 | 0.00011423 | 0.00010625 | 0.00011617 | 0.00011024 | 0.00010453 | 0.00010173 | 0.00012342 | 9.8398e-05 | 0.00012759 | 0.00011222 | 0.00010442 | 0.00012238 | 0.00014175 | 0.00012628 | 0.00013032 | 0.00013569 | 0.00012017 | 0.00010776 | 0.00014269 | 0.00011976 | 0.00010572 | 0.00012444 | 0.00011657 | 0.00012204 | 0.0001227 | 0.00011523 | 0.00011091 | 0.00010206 | 0.00011366 | 0.00011752 | 0.00010839 | 0.00012938 | 0.00010677 | 0.00011773 | 0.00015628 | 0.00012831 | 0.00012115 | 0.00012387 | 0.00011436 | 0.00012737 | 0.00012393 | 0.00014692 | 0.0001148 | 0.00011884 | 0.00011743 | 0.00012114 | 0.00013336 | 0.00010963 | 0.00011262 | 0.00012693 | 0.00011411 | 0.00012508 | 0.00011361 | 0.00010578 | 0.00012029 | 0.00012133 | 0.0001118 | 0.00012832 | 9.9094e-05 | 0.00012499 | 0.00012712 | 0.00014214 | 0.00012204 | 0.00013658 | 0.00012203 | 0.00011327 | 0.00012368 | 0.00011789 | 0.00012848 | 0.00011748 | 0.00010698 | 9.8537e-05 | 0.0001107 | 0.00011606 | 0.00011758 | 0.0001175 | 0.000133 | 0.00012598 | 0.00012065 | 0.0001029 | 0.00010985 | 0.00010289 | 0.00011284 | 0.00011882 | 0.000123 | 0.00013301 | 0.00010526 | 0.00011969 | 0.00012719 | 0.00011106 | 0.00011463 | 0.00011961 | 0.00012413 | 0.00011122 | 0.00010791 | 0.0001112 | 0.00011036 | 0.00012059 | 0.00011223 | 0.00010464 | 0.00010788 | 0.00010764 | 0.00012307 | 9.8595e-05 | 0.00012176 | 0.0001116 | 0.00014084 | 0.00010378 | 0.00013044 | 0.00012016 | 0.00010847 | 0.00011839 | 0.00013238 | 0.00013975 | 0.00013832 | 0.00013083 | 0.00010696 | 0.00011263 | 0.00013165 | 0.00010328 | 0.00012693 | 0.00014597 | 0.00013035 | 0.00012264 | 0.00010598 | 0.00013448 | 0.00012473 | 0.0001382 | 0.00013781 | 0.00012394 | 0.00012092 | 0.00012017 | 0.00013355 | 0.00011437 | 0.00010267 | 0.00010915 | 0.00013659 | 0.00013643 | 0.00011618 | 0.00012808 | 0.00011318 | 0.00011781 | 0.00012821 | 0.00012681 | 0.0001303 | 0.00013763 | 0.00013658 | 0.00012858 | 0.00011616 | 0.00011319 | 0.00011795 | 0.00012451 | 0.00013681 | 0.00012609 | 0.00011476 | 0.00013134 | 0.00012365 | 0.00012137 | 0.0001406 | 0.00011663 | 0.00011752 | 0.00012113 | 0.0001255 | 0.00012154 | 9.808e-05 | 0.00011946 | 0.00012532 | 0.00011765 | 0.00012084 | 0.00011395 | 0.00011009 | 0.00010783 | 0.00013397 | 0.00012094 | 0.00013726 | 0.00012963 | 0.00011347 | 0.00012409 | 0.00010374 | 0.00011942 | 0.00012357 | 0.00011244 | 0.00010196 | 0.00011299 | 0.00011427 | 9.6214e-05 | 0.00012048 | 0.00012299 | 0.00013306 | 9.2575e-05 | 0.000112 | 0.00013249 | 0.00012495 | 0.00012958 | 0.00013311 | 0.00013519 | 0.00012403 | 0.00011873 | 0.00011946 | 0.00014394 | 0.00012118 | 0.0001116 | 0.00011971 | 0.00012558 | 0.00011172 | 0.00010984 | 0.00011615 | 0.0001281 | 0.00012493 | 0.00011741 | 0.00011513 | 0.00012639 | 0.00010241 | 0.00012957 | 0.00012204 | 0.00014362 | 0.00012105 | 0.0001235 | 0.00012234 | 0.00012203 | 0.00011856 | 0.00011053 | 0.00012689 | 0.00012547 | 0.00010921 | 0.00011533 | 0.00011375 | 0.00012577 | 0.00013082 | 0.00011751 | 0.00011826 | 0.00011323 | 0.00012663 | 0.00011815 | 0.0001127 | 0.00013511 | 0.00012831 | 0.00011052 | 0.00014249 | 0.00013128 | 0.00010796 | 0.00013524 | 0.00011771 | 9.2493e-05 | 0.00011176 | 0.00011211 | 0.00013731 | 0.00010553 | 0.00010864 | 0.00012246 | 0.00010964 | 0.00011775 | 0.00010758 | 0.00013396 | 0.00011661 | 0.00012607 | 0.00012493 | 0.00012722 | 0.00013073 | 0.0001355 | 0.00012044 | 0.00012987 | 0.00012868 | 0.00010375 | 9.3975e-05 | 0.0001388 | 0.00012853 | 0.00012518 | 0.0001408 | 0.00012684 | 0.00012424 | 0.00012255 | 0.00011542 | 9.9314e-05 | 0.0001063 | 0.00012252 | 0.00012309 | 0.00011316 | 0.00011942 | 0.00012003 | 0.00010614 | 0.00012908 | 0.000124 | 0.00012217 | 0.00010857 | 0.00011039 | 0.00013603 | 0.00013229 | 9.7469e-05 | 0.00012232 | 0.00014067 | 0.00011018 | 0.0001267 | 0.00012141 | 0.00012424 | 0.00012313 | 0.00013388 | 0.00010607 | 0.00013285 | 0.00013595 | 0.00010051 | 0.00010739 | 0.00011561 | 0.0001259 | 0.00013607 | 0.00012635 | 0.00010591 | 0.00012369 | 0.00011791 | 0.0001328 | 0.00014557 | 0.00013591 | 0.00012004 | 0.00011958 | 0.00013284 | 0.00011187 | 0.0001321 | 0.00011671 | 0.00011771 | 0.00014056 | 0.00013745 | 0.00011541 | 0.00012584 | 0.00011314 | 0.00012014 | 0.00012166 | 0.00012204 | 0.00012048 | 9.3319e-05 | 0.00011614 | 0.00011715 | 0.00012697 | 0.00012475 | 0.00012027 | 0.0001257 | 0.0001342 | 0.00012191 | 0.000126 | 0.00012741 | 0.00010994 | 0.00013681 | 0.00012595 | 0.00012457 | 0.0001198 | 0.00012626 | 0.00011888 | 0.00013733 | 0.00012406 | 0.00013192 | 0.00015543 | 0.00012902 | 0.00013643 | 0.00012429 | 0.00012255 | 0.00011852 | 0.00011326 | 9.6719e-05 | 0.00010337 | 0.00013259 | 0.00014421 | 0.00012245 | 0.0001034 | 0.00013474 | 0.00012855 | 0.00011879 | 0.00011522 | 0.00013915 | 0.00012213 | 0.00013403 | 0.00010638 | 0.00012199 | 0.00013333 | 0.0001148 | 0.00012804 | 0.00010345 | 0.00012176 | 0.00013595 | 0.00010429 | 0.00012409 | 0.0001021 | 0.00013842 | 0.00012051 | 0.00012669 | 0.00012316 | 0.00011642 | 0.00010454 | 0.00011574 | 0.00012579 | 0.00012341 | 0.00012657 | 0.00011073 | 0.00012126 | 0.00013313 | 0.00012115 | 0.00010111 | 0.0001244 | 0.00011801 | 0.0001333 | 0.00010512 | 0.00011261 | 0.00012658 | 0.00010225 | 0.0001178 | 0.00013535 | 0.0001211 | 0.00012676 | 0.00013713 | 0.00010914 | 0.0001183 | 0.00011734 | 9.4138e-05 | 0.0001203 | 0.00011493 | 9.5666e-05 | 0.00011444 | 0.00011352 | 0.00013121 | 0.00011461 | 0.00014357 | 0.0001191 | 0.00011148 | 0.00013648 | 0.00012202 | 0.00012305 | 0.00012038 | 0.00013065 | 0.00010753 | 0.0001192 | 0.00011553 | 0.00014082 | 0.00012785 | 0.00012217 | 0.00013666 | 0.00012354 | 0.00012753 | 0.00014343 | 0.00011105 | 0.00011353 | 0.00012281 | 0.0001237 | 0.00013648 | 0.00012568 | 0.00013026 | 0.00013043 | 0.00012397 | 0.00011566 | 0.00012388 | 0.00010093 | 0.00012311 | 0.00011297 | 0.00012061 | 0.00010606 | 0.00013006 | 0.00013045 | 9.53e-05 | 0.00012257 | 0.00011374 | 0.00010871 | 0.00011917 | 0.00011875 | 0.0001239 | 0.00012084 | 0.00012022 | 9.7377e-05 | 0.0001329 | 0.00010411 | 9.9064e-05 | 0.00010729 | 0.00012531 | 0.00012265 | 0.00010702 | 0.00012136 | 9.8786e-05 | 0.00012562 | 9.9791e-05 | 0.0001066 | 0.0001276 | 0.00013245 | 0.00011124 | 0.00011386 | 0.00013016 | 0.0001364 | 0.00010769 | 0.00011869 | 0.00012144 | 0.00011748 | 0.0001247 | 0.00014307 | 0.00010477 | 0.00011915 | 0.00011335 | 0.0001194 | 0.0001124 | 0.00012385 | 0.00011001 | 0.00011028 | 0.00011557 | 0.0001435 | 0.00013195 | 0.00012327 | 0.0001081 | 0.00012682 | 0.00012854 | 0.00012518 | 0.00012571 | 0.00012596 | 0.00013465 | 0.00013219 | 0.00011656 | 0.00012495 | 0.0001157 | 9.7102e-05 | 0.00011518 | 0.00012936 | 0.00010162 | 0.00012247 | 0.0001231 | 0.00015111 | 0.00011142 | 0.00012143 | 0.00011837 | 0.0001075 | 0.0001234 | 0.00013114 | 0.0001402 | 0.00013721 | 0.00013778 | 0.00011468 | 0.00014967 | 0.00012763 | 0.00011893 | 0.00014767 | 0.00013289 | 0.00011926 | 9.6911e-05 | 0.00015172 | 0.00014351 | 0.00010814 | 0.00013025 | 0.00011862 | 9.2796e-05 | 0.00013039 | 0.00011247 | 0.00012189 | 0.00012493 | 0.00013569 | 0.00011044 | 0.00011092 | 0.00011561 | 0.0001169 | 0.00011464 | 0.00013386 | 9.9007e-05 | 0.00012329 | 9.9344e-05 | 0.00013602 | 0.00012055 | 0.00013407 | 0.0001222 | 0.00013313 | 0.00011847 | 0.00011898 | 0.00011891 | 0.00013429 | 0.00010265 | 0.00010731 | 0.00013458 | 0.00011952 | 0.00012794 | 0.00012756 | 0.00012455 | 0.00012953 | 0.00013882 | 0.00011726 | 0.00011191 | 0.00013672 | 9.9868e-05 | 0.00011387 | 0.0001088 | 9.2989e-05 | 0.00012653 | 0.00014168 | 0.00014009 | 0.00011738 | 0.00014391 | 0.00011658 | 0.00012871 | 0.00012425 | 9.7054e-05 | 0.00012631 | 0.00013096 | 0.00011448 | 0.00013036 | 0.00013102 | 9.7703e-05 | 0.00012832 | 0.000115 | 0.00013078 | 0.00013349 | 0.00011634 | 0.00011756 | 0.00012291 | 0.00013328 | 0.00011715 | 0.00012148 | 0.00013281 | 0.00015386 | 0.00011593 | 0.00011608 | 0.00010986 | 0.00011931 | 0.00012195 | 0.0001177 | 0.00010773 | 0.00011322 | 0.00011197 | 0.00013594 | 0.00011474 | 9.9724e-05 | 0.0001173 | 0.0001318 | 0.00011311 | 9.3518e-05 | 0.00014699 | 0.00012844 | 0.00011152 | 0.00012873 | 0.00014241 | 0.00011306 | 0.00011007 | 0.00013498 | 0.00012145 | 0.00010548 | 0.00010745 | 0.000122 | 0.00010494 | 0.0001375 | 0.00011947 | 0.00010073 | 0.00014191 | 0.00011385 | 0.00013713 | 0.00015711 | 0.00010601 | 0.00014416 | 0.00011777 | 0.00012823 | 0.00013097 | 0.00012766 | 0.00010988 | 0.00010114 | 0.00011541 | 0.00010831 | 0.00012404 | 0.00011817 | 0.00015357 | 0.00011579 | 0.00010208 | 0.00010049 | 0.0001346 | 0.00012671 | 0.00011842 | 0.00010187 | 0.00011239 | 0.00012451 | 0.00015592 | 0.00011935 | 0.00013568 | 0.0001192 | 0.00011518 | 0.00012861 | 0.00014437 | 0.00012642 | 0.00011381 | 0.00013219 | 0.00010213 | 0.00011753 | 0.00013085 | 0.0001256 | 0.00012453 | 0.00013629 | 0.0001142 | 0.00012054 | 0.0001181 | 0.00010491 | 0.00010735 | 0.00011355 | 0.00010723 | 0.00011092 | 0.00010875 | 0.00013232 | 0.0001405 | 0.00011501 | 0.00011241 | 0.00012868 | 9.8554e-05 | 0.0001048 | 9.5639e-05 | 0.0001066 | 0.00014091 | 0.00011699 | 0.00012379 | 0.00012996 | 0.00013687 | 0.00012172 | 0.0001278 | 0.00010945 | 9.9356e-05 | 0.00011055 | 0.00010627 | 0.00011237 | 0.0001036 | 0.0001168 | 0.00011681 | 0.00011568 | 0.0001169 | 0.00013982 | 0.00011669 | 0.00011927 | 0.00013106 | 0.00011629 | 0.0001061 | 0.00013286 | 0.000125 | 0.00011573 | 9.2712e-05 | 0.00011751 | 0.00013143 | 0.00011622 | 0.00012929 | 0.0001296 | 0.00011214 | 0.00014266 | 0.00010948 | 0.00013204 | 0.00012693 | 0.00012442 | 0.00011235 | 0.00011153 | 9.7149e-05 | 0.000117 | 0.00013245 | 0.00011968 | 0.00013736 | 0.00012735 | 0.00012811 | 0.00012032 | 9.277e-05 | 0.00014225 | 0.00012219 | 0.00012734 | 0.00011631 | 0.00010902 | 0.00012513 | 0.00012672 | 0.0001171 | 0.00014194 | 0.00012764 | 0.0001277 | 0.00013455 | 0.00012314 | 0.00012335 | 0.00013031 | 0.00013226 | 0.00013009 | 0.00010713 | 0.0001012 | 0.0001117 | 0.00013849 | 0.0001061 | 0.00012585 | 0.0001462 | 0.00012692 | 9.1885e-05 | 0.00011958 | 0.00011212 | 0.00012352 | 9.9538e-05 | 0.00011976 | 0.00012989 | 0.00012575 | 0.00013657 | 0.00012444 | 0.00011348 | 0.00013564 | 0.00013215 | 8.8058e-05 | 0.00013641 | 0.00013445 | 0.00012663 | 0.00012275 | 0.00011178 | 0.00010563 | 0.00011751 | 0.00012224 | 0.00014367 | 0.0001103 | 0.00014156 | 0.00012841 | 0.00012139 | 0.00011572 | 0.00011175 | 0.00011503 | 0.00011015 | 0.00012543 | 0.00013156 | 0.00014345 | 0.00010565 | 0.00011159 | 9.4006e-05 | 9.2862e-05 | 0.00013222 | 0.00011858 | 0.00011101 | 0.00010165 | 0.00012047 | 0.00010898 | 0.00013101 | 0.00010329 | 0.00012603 | 0.00012168 | 0.00012384 | 0.00012238 | 0.00014241 | 0.00011771 | 0.00012179 | 0.00011902 | 0.00013421 | 0.00011537 | 0.00010519 | 0.00015734 | 0.00011608 | 0.00013332 | 0.0001355 | 0.00010727 | 0.00012499 | 0.00012698 | 0.00013856 | 0.00012479 | 0.00012269 | 0.00011351 | 0.00011884 | 0.00010401 | 0.00011424 | 0.00011881 | 0.00013951 | 0.00010744 | 0.00013173 | 0.00012456 | 0.00012927 | 0.00011778 | 0.00012766 | 0.00014371 | 0.00012463 | 0.00012205 | 0.00014541 | 0.00011505 | 0.00011571 | 0.00011724 | 0.00011613 | 0.00012173 | 0.00012409 | 0.0001213 | 0.00011915 | 0.00011529 | 0.00010815 | 0.00011275 | 0.00012199 | 0.00014461 | 0.00011158 | 0.00011501 | 0.00011903 | 0.00011946 | 0.00011813 | 0.00012313 | 0.0001328 | 0.00013035 | 0.00013166 | 9.7294e-05 | 0.00014683 | 0.00013464 | 0.00011741 | 0.00013199 | 0.00012648 | 0.00012188 | 0.00012327 | 9.6206e-05 | 0.00013715 | 0.00012491 | 0.00011112 | 0.00010803 | 0.00011012 | 0.00010956 | 0.00011444 | 0.00011143 | 0.00011057 | 0.00013178 | 0.00010307 | 0.00013224 | 0.00010948 | 0.00012316 | 0.00014695 | 0.00011025 | 0.00010454 | 0.00013307 | 0.00012426 | 0.00011038 | 0.00013184 | 0.00012266 | 0.00010938 | 0.00011798 | 0.00013508 | 0.00011266 | 0.00010883 | 0.00013339 | 0.00011899 | 0.00010045 | 0.00011641 | 0.00011454 | 0.00013644 | 0.00011684 | 0.00013399 | 0.00010374 | 0.00012311 | 0.0001043 | 0.0001425 | 0.00011448 | 0.00011568 | 0.00012542 | 0.00012557 | 0.000112 | 0.00013623 | 0.00011531 | 0.00010288 | 0.00010436 | 0.00011511 | 0.00011997 | 0.00010924 | 0.00011102 | 0.00010789 | 0.00010419 | 0.00011488 | 0.00011529 | 0.00011914 | 0.00011773 | 0.00012482 | 0.00012196 | 0.00011815 | 0.00011302 | 0.00010583 | 0.00010741 | 0.00012419 | 0.00012281 | 0.00011657 | 0.00011036 | 0.00012469 | 0.00014739 | 0.00011659 | 0.00011385 | 0.00010004 | 0.00011353 | 0.00012301 | 0.00012533 | 0.00013285 | 0.00014606 | 0.00011851 | 0.00012165 | 0.00012813 | 0.000142 | 0.00012853 | 0.00013762 | 0.00011201 | 0.00015141 | 0.0001137 | 0.00012385 | 0.00010255 | 0.0001069 | 0.00012932 | 0.00011019 | 0.00012415 | 0.00012126 | 9.4879e-05 | 0.00014573 | 0.00013803 | 0.00011018 | 0.0001118 | 9.2876e-05 | 0.00012255 | 0.00011256 | 0.0001064 | 0.00011689 | 0.0001353 | 0.00011263 | 0.00011338 | 0.00012982 | 9.5167e-05 | 0.00012121 | 0.00011622 | 0.0001307 | 0.00011915 | 0.00012445 | 0.00012722 | 0.00012348 | 0.00012291 | 0.00010869 | 9.8247e-05 | 0.00013007 | 0.00010103 | 0.00011399 | 0.00012259 | 0.00010798 | 0.00013258 | 8.8401e-05 | 0.00011562 | 0.00014531 | 0.00011668 | 0.00012439 | 0.00012308 | 0.00011614 | 0.00013164 | 0.00011223 | 0.00013873 | 0.00013768 | 8.8789e-05 | 0.0001274 | 0.00012004 | 0.00010585 | 0.00011458 | 0.00010911 | 0.00013277 | 0.00012761 | 9.8286e-05 | 0.0001063 | 0.00011618 | 0.0001203 | 0.00013495 | 0.00011694 | 0.00012301 | 0.00012468 | 0.00013415 | 0.00011301 | 0.00010454 | 0.00011925 | 0.00011643 | 0.00010491 | 0.00011856 | 0.00013599 | 0.00011418 | 0.00011561 | 0.00010873 | 0.00013353 | 0.00010343 | 0.00010946 | 0.00015409 | 0.00013312 | 0.00011121 | 0.00012775 | 0.00010236 | 0.00010927 | 0.00011585 | 0.00012446 | 0.00013146 | 0.00012126 | 0.00014509 | 0.00011878 | 0.00013546 | 9.6735e-05 | 0.00011709 | 0.00012588 | 0.00013504 | 0.00013286 | 0.00012289 | 0.00013326 | 0.00010518 | 0.00012435 | 0.00013804 | 0.00012508 | 0.00012241 | 0.00012107 | 0.00012806 | 0.00013773 | 0.00012054 | 0.00013944 | 0.00012271 | 0.00011605 | 0.00011881 | 0.00011587 | 0.00011444 | 0.00011899 | 0.00013651 | 0.00013866 | 0.00012459 | 0.00011026 | 0.00013495 | 0.00010755 | 0.0001156 | 0.00011953 | 9.6175e-05 | 0.00011962 | 0.00014019 | 0.00011125 | 9.9109e-05 | 0.0001154 | 0.00012585 | 0.00012094 | 0.00011029 | 0.00011105 | 0.00012618 | 0.00012149 | 9.9253e-05 | 0.00010857 | 0.00012419 | 0.00012721 | 0.00012022 | 0.00012486 | 0.00011926 | 0.00013131 | 0.00011292 | 0.0001063 | 0.00011096 | 0.00014429 | 0.00014343 | 9.5868e-05 | 0.00014347 | 0.00011696 | 0.00012554 | 0.00012093 | 0.00013014 | 0.00012165 | 0.00014023 | 0.00012069 | 0.00011231 | 0.00013836 | 0.00013215 | 0.00012729 | 0.00011605 | 0.00012893 | 0.00013167 | 0.0001015 | 0.00011071 | 0.00011872 | 0.00013143 | 0.00013 | 0.00012095 | 0.00013092 | 0.00010939 | 0.00013447 | 0.00012425 | 0.00011792 | 0.00011383 | 0.00011975 | 0.00012463 | 0.00011947 | 0.00013439 | 0.00012348 | 0.00013887 | 0.00013967 | 0.00010833 | 0.0001122 | 0.00013266 | 0.00013193 | 0.00011754 | 0.00013931 | 0.00011763 | 0.00011249 | 0.00013574 | 0.00012031 | 0.00012577 | 0.00010865 | 0.00011794 | 9.9678e-05 | 0.00011438 | 0.00010739 | 0.00012317 | 0.00011682 | 0.00012767 | 0.00012299 | 9.6044e-05 | 0.00010952 | 0.00012543 | 0.00010592 | 0.00012226 | 0.0001256 | 0.00011 | 0.00012983 | 0.0001217 | 0.00012225 | 0.00011301 | 0.00011795 | 0.00011776 | 0.00012986 | 0.00011841 | 0.0001275 | 0.00013133 | 0.00012802 | 0.0001053 | 0.00012547 | 0.0001211 | 0.00013422 | 0.0001122 | 0.00014124 | 0.00012158 | 0.00011839 | 0.00011267 | 0.00011748 | 0.0001033 | 0.00013504 | 0.00010212 | 0.00012384 | 0.000154 | 0.0001152 | 0.00012796 | 0.0001197 | 0.00012377 | 0.00011509 | 0.00011081 | 0.00012471 | 0.00012143 | 0.00012136 | 0.00012425 | 0.00011926 | 0.0001208 | 9.0051e-05 | 9.4674e-05 | 0.00012428 | 0.00014006 | 0.00014515 | 0.00011982 | 0.00011317 | 0.00010813 | 0.00013826 | 0.00010327 | 0.00014088 | 0.0001236 | 0.00011188 | 0.00010014 | 0.00013117 | 0.00012225 | 0.00013028 | 0.00012494 | 0.00010601 | 9.9888e-05 | 9.8134e-05 | 0.0001391 | 0.00011035 | 0.00012093 | 0.00010863 | 0.00010702 | 0.00012204 | 0.00010904 | 0.0001076 | 0.00012215 | 9.2694e-05 | 0.00010741 | 0.00010961 | 0.00011849 | 0.00012633 | 0.0001234 | 0.00012265 | 0.0001059 | 0.00010805 | 0.00012262 | 0.00010935 | 0.00012375 | 0.00012446 | 0.00011544 | 0.00013126 | 0.000139 | 0.00011764 | 0.00011412 | 9.7665e-05 | 0.00013414 | 0.00012808 | 0.00010771 | 0.00011842 | 0.00010512 | 0.00012553 | 0.00010586 | 0.00011055 | 0.00012226 | 0.00011033 | 0.0001323 | 0.00013093 | 0.00012386 | 0.00012554 | 0.00013321 | 0.00012349 | 0.00013196 | 0.00013437 | 0.0001207 | 0.00012404 | 0.00012108 | 0.00012708 | 0.00012605 | 0.0001381 | 0.0001393 | 0.00014357 | 0.00013481 | 0.00012225 | 0.00012259 | 0.00010223 | 0.00012608 | 0.00011154 | 0.00014031 | 0.00012295 | 0.00010558 | 0.00014144 | 0.00011205 | 0.00012215 | 0.00013448 | 0.00011366 | 0.00013464 | 8.5693e-05 | 0.00012507 | 0.00012257 | 0.00012566 | 0.00011892 | 0.00012877 | 0.00012797 | 0.00012195 | 0.00012304 | 0.00010829 | 0.00011567 | 0.00013294 | 0.00014276 | 9.285e-05 | 0.00013318 | 0.00011264 | 0.00012591 | 0.00013114 | 0.00013681 | 0.00013184 | 0.00014423 | 8.2351e-05 | 0.00013007 | 0.0001229 | 0.00011563 | 0.00012092 | 0.00013367 | 0.0001357 | 0.00012608 | 0.00010546 | 0.00010978 | 0.00010287 | 0.00011407 | 0.00013471 | 0.00011607 | 0.00014336 | 0.00012992 | 0.00012487 | 0.00013246 | 0.00012137 | 0.00011183 | 0.00014231 | 0.00010665 | 0.00011455 | 0.00011451 | 0.00010598 | 0.00012493 | 0.00012125 | 0.00012435 | 0.00012378 | 0.00013185 | 0.00011403 | 0.00012234 | 0.00011627 | 0.0001252 | 0.00010735 | 0.00013457 | 0.00010733 | 0.00011864 | 0.00011099 | 9.6976e-05 | 0.00011739 | 0.00014635 | 0.00010661 | 0.00013661 | 0.00011302 | 9.3153e-05 | 0.00010816 | 0.00013365 | 0.00012931 | 0.00013557 | 0.00011908 | 0.00011422 | 0.0001231 | 0.00012064 | 0.00012143 | 0.00012276 | 9.449e-05 | 0.00014243 | 0.00013808 | 0.00011732 | 0.00012272 | 0.0001534 | 0.00014484 | 0.00012652 | 0.00012981 | 0.00013744 | 0.00012052 | 0.00011478 | 0.00012138 | 0.00011634 | 0.00010832 | 0.00013202 | 0.00012007 | 0.00011521 | 0.00010398 | 0.00010244 | 0.00011787 | 0.00011552 | 0.00010525 | 0.00011348 | 0.00013366 | 0.00014187 | 0.0001229 | 0.00013703 | 0.00012653 | 0.00010029 | 0.00011107 | 0.00013414 | 0.00011804 | 0.00011945 | 0.00010424 | 0.00012742 | 0.00012966 | 0.00013241 | 9.1781e-05 | 0.00010588 | 0.00011735 | 0.0001268 | 0.00012542 | 0.00011647 | 0.0001267 | 0.00012652 | 0.00011421 | 0.0001088 | 0.00012479 | 0.00012737 | 0.00012476 | 0.000119 | 0.00011574 | 0.0001392 | 0.00013163 | 0.00012636 | 0.00010707 | 0.00011327 | 8.536e-05 | 0.00011401 | 0.00013493 | 0.00010582 | 0.00011044 | 0.00013198 | 0.00012213 | 0.00013856 | 0.00011501 | 0.0001309 | 0.00012574 | 0.00012778 | 0.00010556 | 0.0001312 | 0.00013501 | 0.00014092 | 0.00011485 | 0.00011196 | 9.246e-05 | 0.00012586 | 0.00010814 | 0.00012395 | 0.00012071 | 0.00011945 | 0.00010387 | 0.00011446 | 0.00012775 | 0.00012276 | 0.00012718 | 9.1972e-05 | 0.00011061 | 0.00013683 | 0.00011922 | 0.00012738 | 0.0001278 | 0.00012976 | 0.00013847 | 0.00010865 | 0.00012382 | 0.00010119 | 0.00015253 | 0.00014565 | 0.00011765 | 0.00012602 | 0.00013834 | 0.00013652 | 0.00010988 | 0.00012969 | 0.0001259 | 0.00013729 | 0.00010468 | 0.00013331 | 0.0001283 | 0.00013739 | 0.00011368 | 0.00010262 | 0.00011371 | 0.00014432 | 0.0001084 | 0.0001159 | 0.00013875 | 0.00011278 | 9.079e-05 | 0.00011201 | 0.00014315 | 0.00012837 | 0.00011776 | 0.00013179 | 0.00013002 | 0.0001074 | 0.0001073 | 0.00012281 | 0.0001444 | 0.00010765 | 0.00012938 | 0.00011859 | 0.00011295 | 0.00011881 | 0.00011939 | 0.00012378 | 0.00014769 | 0.00013309 | 0.0001239 | 0.00011102 | 0.00011535 | 0.00013186 | 0.00013118 | 0.0001228 | 0.0001053 | 0.00013012 | 0.00013794 | 0.00010571 | 0.00010673 | 0.00012146 | 0.00012342 | 9.9239e-05 | 0.00013631 | 0.00013428 | 0.00011908 | 0.00011155 | 9.8738e-05 | 0.00010979 | 0.00012303 | 0.00011725 | 0.00014077 | 0.00014437 | 0.00013312 | 0.00014126 | 0.00011339 | 0.00010981 | 0.0001458 | 0.0001132 | 9.6654e-05 | 0.0001244 | 0.0001351 | 0.00012495 | 0.00011787 | 0.00013797 | 0.00010746 | 0.00012412 | 0.0001325 | 0.00013272 | 0.00010664 | 0.00011002 | 0.00013868 | 0.00011887 | 9.988e-05 | 0.00011332 | 0.00013079 | 0.00011 | 0.00013628 | 0.00012826 | 9.283e-05 | 0.00011481 | 0.00010134 | 0.0001187 | 0.00012646 | 0.00012286 | 0.0001456 | 0.00011683 | 0.00012399 | 0.00013998 | 0.00010875 | 0.0001221 | 0.00011516 | 0.00012959 | 0.00015404 | 0.00012934 | 0.00011768 | 0.00013941 | 0.00012827 | 0.00010117 | 0.00011902 | 0.00012752 | 0.00011092 | 0.00013331 | 0.00013004 | 0.00013111 | 0.000139 | 0.00011618 | 0.00011405 | 0.00012245 | 0.00012175 | 0.00013579 | 0.00011461 | 0.00013251 | 0.00011685 | 0.00010916 | 0.00012426 | 0.00011233 | 0.0001422 | 0.00013898 | 8.5188e-05 | 0.00010763 | 0.00010583 | 0.00011804 | 0.00011836 | 0.00014177 | 0.00012155 | 0.00012471 | 0.0001452 | 0.00011663 | 0.00011361 | 0.00013442 | 0.00013201 | 0.00013557 | 0.00013495 | 0.0001503 | 0.00013091 | 0.00012601 | 0.00012591 | 0.0001343 | 0.00013154 | 0.00010207 | 0.00013031 | 0.00012936 | 0.00012495 | 0.00012305 | 0.00014768 | 0.00013319 | 0.00012144 | 0.00013814 | 0.00012435 | 0.00012342 | 0.00013249 | 0.00012001 | 9.6489e-05 | 0.00011666 | 0.00012791 | 0.00011091 | 0.00012179 | 0.00011689 | 0.00011397 | 0.0001106 | 9.9923e-05 | 0.00010924 | 0.00010477 | 0.00011338 | 0.00010003 | 0.00013056 | 0.0001145 | 0.00012117 | 0.00013873 | 0.00011556 | 0.00011039 | 0.00010288 | 0.00013523 | 0.00013413 | 0.00011002 | 0.00012197 | 0.00011151 | 0.00012643 | 0.00012022 | 0.00014502 | 0.00011935 | 0.00011755 | 0.00013129 | 0.00012112 | 0.0001404 | 0.00012034 | 0.0001434 | 0.00011407 | 0.00011875 | 0.00011397 | 0.00013651 | 0.00010643 | 0.00012798 | 0.00012497 | 0.00014663 | 0.00010672 | 0.00012671 | 0.0001279 | 9.8954e-05 | 0.00013159 | 0.00011827 | 0.00012851 | 0.00011075 | 0.00010165 | 0.00010265 | 0.00012956 | 0.00012408 | 0.00012272 | 8.7814e-05 | 0.00012689 | 0.00011498 | 0.00010608 | 0.00011969 | 0.00011212 | 0.00011764 | 0.00012149 | 0.00012083 | 0.00011553 | 0.0001292 | 0.00014688 | 0.00013846 | 0.00010236 | 0.00012289 | 0.00012559 | 0.00012766 | 0.00012348 | 0.00011225 | 0.00010388 | 0.00011267 | 0.00011493 | 0.00011892 | 0.00011052 | 0.0001309 | 0.00011544 | 0.00011899 | 0.00011672 | 0.00011382 | 0.00010616 | 0.00010115 | 0.00013212 | 0.00012764 | 9.672e-05 | 0.00013883 | 9.3787e-05 | 0.0001258 | 0.00011585 | 0.00013106 | 0.00010579 | 0.0001086 | 0.0001199 | 0.0001095 | 0.0001265 | 0.00011877 | 0.0001403 | 0.00011299 | 0.00012617 | 0.00012396 | 0.00012274 | 0.00011604 | 0.00011657 | 0.00011835 | 0.00012263 | 0.00012889 | 0.0001352 | 0.00011113 | 0.00012571 | 0.00013188 | 0.00011483 | 0.00012665 | 0.00013543 | 0.00013041 | 0.00014702 | 0.0001121 | 0.00011381 | 0.00013831 | 0.00012714 | 0.00010029 | 0.00015029 | 0.00010576 | 0.00014082 | 0.0001133 | 0.00012206 | 0.00014306 | 0.00012004 | 0.00010274 | 0.00011462 | 0.00012676 | 0.00012355 | 0.00010421 | 0.00013345 | 0.00011681 | 0.00013895 | 0.00012511 | 0.00012849 | 0.00012922 | 0.00012423 | 0.00010827 | 0.00012639 | 0.00013496 | 0.00011517 | 0.00012788 | 0.00011857 | 0.00011465 | 0.00012141 | 0.00011899 | 0.00013072 | 0.00011508 | 0.00012237 | 0.00013762 | 0.00011051 | 0.00013427 | 0.00011995 | 0.00011335 | 0.00011218 | 0.00011545 | 0.00011841 | 0.00014347 | 0.00012089 | 0.00012715 | 0.00011784 | 0.00013122 | 0.00012179 | 0.00013908 | 0.00013245 | 0.00012182 | 0.00013343 | 0.00011392 | 0.00014837 | 0.00010941 | 0.00012424 | 0.00010953 | 0.00013475 | 0.00012339 | 0.00012083 | 0.00012272 | 0.00014244 | 0.00012603 | 0.00010465 | 0.0001167 | 0.00011453 | 0.00011973 | 0.00010548 | 0.00011995 | 0.00011345 | 0.0001108 | 0.00012161 | 0.00012683 | 0.00012164 | 0.00011178 | 0.00010211 | 0.00011032 | 0.00011871 | 0.00012575 | 0.00012285 | 0.00010668 | 0.00012165 | 0.00011215 | 0.00011536 | 9.4268e-05 | 0.00013082 | 0.00011508 | 0.00014007 | 0.00014202 | 0.00011635 | 0.00011805 | 0.00010995 | 0.00012401 | 0.00012483 | 0.00013563 | 0.00010406 | 0.00013256 | 0.00010086 | 0.00011541 | 0.00011027 | 0.00011336 | 0.0001251 | 0.00010661 | 0.00011902 | 0.0001137 | 0.00011334 | 0.00013812 | 0.00013621 | 0.00012155 | 0.00012845 | 0.0001224 | 0.00012414 | 0.00011282 | 0.00013534 | 0.00012267 | 0.00014975 | 0.00010981 | 0.00013308 | 0.00012262 | 0.00011142 | 0.00012017 | 0.0001137 | 0.00012645 | 0.00011584 | 0.00013556 | 0.00010174 | 0.00011616 | 0.00012228 | 0.00013802 | 0.00011008 | 0.00012115 | 0.0001102 | 0.00013486 | 0.00013903 | 0.0001367 | 9.9072e-05 | 0.00013305 | 0.00012454 | 0.00012603 | 0.000123 | 0.00012514 | 0.00012424 | 0.00010554 | 0.00010984 | 0.00014693 | 0.00012464 | 0.00011036 | 0.00012292 | 0.00011839 | 0.00011135 | 0.00010071 | 0.00013617 | 0.00011889 | 0.00012554 | 0.00015121 | 0.0001259 | 9.7947e-05 | 0.00011564 | 0.0001163 | 0.00013123 | 0.00011142 | 0.00012537 | 0.00011918 | 0.00012321 | 0.00011192 | 0.00012038 | 0.00010581 | 0.0001071 | 0.00013054 | 0.00012126 | 0.00011188 | 0.00011937 | 0.00012817 | 0.00013514 | 0.00011633 | 0.00014341 | 0.00011937 | 0.0001074 | 0.00013332 | 0.00011389 | 0.0001357 | 0.00012223 | 0.00013828 | 0.00012424 | 0.00013942 | 0.00012749 | 0.00013153 | 0.00010482 | 0.00011374 | 0.00011051 | 0.00011951 | 0.00014202 | 0.00012793 | 0.00013458 | 0.00012496 | 0.00013868 | 9.5004e-05 | 0.00013816 | 0.00012529 | 0.00013446 | 0.00011376 | 0.00012689 | 0.00014175 | 0.00012922 | 0.00012746 | 0.00012495 | 0.00011684 | 0.00011629 | 0.00012055 | 0.00010116 | 0.00013275 | 0.00011995 | 0.00013759 | 0.00014097 | 0.00012318 | 0.00012038 | 9.9269e-05 | 0.00011242 | 0.0001383 | 0.00011978 | 0.00014575 | 0.00011195 | 0.00011714 | 0.00012899 | 0.0001238 | 0.00010967 | 0.00011023 | 0.00013903 | 0.0001118 | 0.00014536 | 0.00013028 | 0.00013126 | 0.00010649 | 0.00012414 | 0.00012161 | 0.00011032 | 0.0001131 | 0.00013872 | 9.3566e-05 | 0.00011107 | 0.00012654 | 0.00013005 | 0.0001305 | 0.0001364 | 0.00011378 | 0.00012311 | 0.0001471 | 0.00010948 | 0.00012486 | 0.00011137 | 0.0001338 | 0.00012079 | 0.00013312 | 0.0001265 | 0.00012474 | 0.00012486 | 0.00012389 | 0.00012429 | 0.00012089 | 0.00011919 | 0.00011192 | 0.00013393 | 0.00012537 | 0.00011875 | 9.727e-05 | 0.00013046 | 0.00011239 | 0.00011094 | 0.00011037 | 0.00011371 | 0.00013158 | 0.0001075 | 0.00011978 | 0.00010706 | 0.00012966 | 0.00011942 | 0.00011694 | 0.00013516 | 0.00010559 | 0.00011702 | 0.00012865 | 0.00010481 | 0.00011634 | 0.00012048 | 0.00012315 | 0.00012439 | 0.00012329 | 0.00012477 | 0.00010911 | 0.00010831 | 0.00011795 | 0.00012947 | 0.00012459 | 0.00013296 | 0.00013547 | 0.00011745 | 0.00012977 | 0.00012792 | 0.00014184 | 0.00013151 | 0.00013114 | 0.00011822 | 0.00013487 | 0.00012588 | 0.00013002 | 0.00012293 | 0.00011636 | 0.00012044 | 0.00011532 | 0.00013901 | 0.00012772 | 0.00013004 | 0.00012026 | 0.00010987 | 0.0001169 | 8.9776e-05 | 0.00012327 | 0.00010738 | 0.00013311 | 9.0488e-05 | 0.00010936 | 9.3768e-05 | 0.00012063 | 0.00010005 | 0.00011423 | 0.00010431 | 0.00013816 | 0.00012414 | 0.00011445 | 0.00010257 | 0.00012164 | 0.00012659 | 0.0001138 | 0.00010437 | 0.0001284 | 9.116e-05 | 0.00012573 | 0.00012791 | 0.00014282 | 0.00013525 | 0.00013321 | 0.00012961 | 0.00012885 | 0.00011875 | 0.00014949 | 0.00012386 | 0.00014673 | 0.00013106 | 0.0001228 | 0.00011943 | 0.00012842 | 0.00011142 | 0.00010925 | 0.00011723 | 0.00010998 | 0.000106 | 0.00011258 | 0.00013701 | 0.00011405 | 0.00012303 | 0.00012557 | 0.00011488 | 0.00011951 | 0.00013535 | 0.0001141 | 0.00012465 | 0.00012855 | 0.00011753 | 0.00010337 | 0.00011547 | 0.00013159 | 0.00011795 | 0.00013466 | 0.00012344 | 0.00011359 | 0.00013381 | 0.0001375 | 0.00011823 | 0.00010357 | 0.00010737 | 0.00011341 | 0.00015715 | 0.00014306 | 0.0001231 | 0.00012201 | 0.00013309 | 0.00011432 | 0.0001086 | 0.00012497 | 0.00010006 | 0.0001496 | 0.00012606 | 9.0614e-05 | 0.00011986 | 0.00011506 | 0.00011938 | 9.8871e-05 | 0.00011317 | 0.00010429 | 0.00013728 | 0.00011437 | 0.00011874 | 0.00011894 | 0.00013143 | 0.00012949 | 0.00011751 | 0.0001237 | 0.00013567 | 0.00012054 | 0.00011037 | 0.00012724 | 0.0001327 | 0.00014242 | 0.00012499 | 0.00012342 | 0.00013861 | 0.00011107 | 0.00014211 | 0.00010821 | 0.00010847 | 0.00013214 | 0.00014245 | 0.00010615 | 0.00013188 | 0.00012653 | 0.00015225 | 0.00012699 | 0.00010507 | 0.00010394 | 0.00011913 | 9.452e-05 | 0.00012382 | 0.00012734 | 0.00013412 | 0.00011259 | 0.00014202 | 0.00014666 | 0.00011121 | 0.00013477 | 0.00013563 | 0.00012602 | 0.00011781 | 0.00011453 | 0.00012941 | 0.00013206 | 0.00011792 | 0.00013172 | 0.00014288 | 0.00012159 | 0.00014587 | 0.00011369 | 0.00012416 | 0.00012832 | 0.00013044 | 9.3428e-05 | 0.00011732 | 0.0001101 | 0.00012596 | 0.00013846 | 0.00011152 | 0.00013446 | 0.00012354 | 0.00013271 | 0.00012474 | 0.00012975 | 0.00014173 | 0.00011925 | 0.00012812 | 0.00012416 | 0.00012587 | 0.00012036 | 0.00010632 | 0.00014518 | 0.00013641 | 0.00015001 | 0.00013372 | 0.00012395 | 0.00012359 | 0.00012521 | 0.00014089 | 0.00013576 | 0.00011663 | 0.00012873 | 0.00012323 | 0.00011942 | 0.00011751 | 0.00012821 | 0.0001153 | 0.00011476 | 0.00013074 | 0.0001357 | 0.00011963 | 0.00013457 | 0.00013638 | 0.00013097 | 0.00015923 | 0.000144 | 0.00011575 | 0.00011607 | 0.00010887 | 0.00012333 | 9.6774e-05 | 0.00011963 | 0.00012023 | 0.00012814 | 0.00010537 | 0.00011108 | 0.00010967 | 0.00010704 | 0.00011053 | 0.00012417 | 0.00012243 | 0.00010146 | 0.00011957 | 0.00011783 | 0.0001239 | 0.00012053 | 0.00011654 | 0.00012475 | 0.00011891 | 0.00012419 | 0.00013248 | 0.00013484 | 0.00012144 | 0.00011448 | 0.00011624 | 0.00012603 | 0.00011632 | 0.00010968 | 9.2321e-05 | 0.00012361 | 0.0001308 | 0.0001193 | 0.0001305 | 0.00012272 | 0.00010611 | 0.00012815 | 0.00012914 | 0.00012672 | 0.00012388 | 0.00014041 | 0.00010009 | 0.00014544 | 0.00012175 | 0.00013474 | 0.00012122 | 0.00013358 | 0.00011835 | 0.00011759 | 0.00012661 | 0.00011558 | 0.00013195 | 0.0001142 | 0.00011467 | 9.9818e-05 | 0.00011174 | 0.00012199 | 0.00011432 | 0.00012891 | 0.00011105 | 0.00010546 | 0.00010993 | 0.00012756 | 0.00013354 | 0.0001268 | 0.00011101 | 0.00013118 | 0.0001254 | 0.00012419 | 0.00013544 | 0.00013314 | 0.00012531 | 0.00010739 | 0.00011745 | 0.0001229 | 0.00013273 | 0.00013444 | 0.00012385 | 0.00011087 | 0.00012828 | 0.00011954 | 0.00012288 | 0.00013157 | 0.00011426 | 0.00013166 | 0.00011293 | 0.00010209 | 0.00011221 | 0.00012021 | 0.00011905 | 0.00010555 | 0.00010979 | 0.00013588 | 0.00012108 | 0.00010601 | 0.00012094 | 0.00012009 | 0.00011478 | 0.00012598 | 0.00014063 | 0.00012127 | 0.00012258 | 0.0001202 | 0.00013565 | 0.00012654 | 0.00011788 | 0.00013593 | 0.000127 | 0.00010464 | 0.00010982 | 0.00011317 | 0.00011599 | 0.0001148 | 0.00010854 | 0.00012946 | 0.0001008 | 0.00012061 | 0.00010871 | 9.7722e-05 | 0.00012577 | 0.00012283 | 0.00010777 | 0.00013882 | 0.00010239 | 0.0001497 | 0.00012652 | 0.00011589 | 0.00013342 | 0.0001181 | 0.00011987 | 0.00011743 | 0.00012485 | 0.00012412 | 0.00011546 | 0.00012864 | 0.0001103 | 0.00013038 | 0.00013992 | 0.00011849 | 0.00013803 | 0.00014433 | 0.00013451 | 0.00011914 | 0.00011927 | 0.0001248 | 0.00014126 | 0.00012361 | 0.0001355 | 0.00012526 | 0.00011786 | 0.00012013 | 0.00012226 | 0.0001289 | 0.00013121 | 0.0001078 | 0.00012647 | 0.00011881 | 0.00012072 | 0.00013203 | 0.00011704 | 0.00011291 | 0.00012945 | 0.00011643 | 9.9128e-05 | 0.00014482 | 0.00014171 | 0.00010932 | 0.00013309 | 0.00012621 | 0.00012504 | 0.00011548 | 0.00012344 | 0.00011492 | 0.00011447 | 0.00013272 | 0.00010452 | 0.00014037 | 0.00013244 | 0.00010454 | 0.00012194 | 9.4933e-05 | 0.00010441 | 0.00011868 | 0.00012462 | 0.00012772 | 0.00014421 | 0.00011339 | 0.00012873 | 0.00012654 | 0.00011744 | 0.00011267 | 0.00010246 | 0.00011017 | 0.00013406 | 0.00011117 | 0.00011878 | 0.000128 | 0.00011702 | 0.00011529 | 0.00013211 | 0.00010311 | 0.0001048 | 0.00012145 | 0.00012851 | 0.00010048 | 0.00010557 | 0.0001054 | 9.7402e-05 | 0.00010449 | 0.00012488 | 0.00011393 | 0.00014394 | 0.00013674 | 0.00010717 | 0.00012944 | 0.00012568 | 9.8807e-05 | 0.00011354 | 0.00012098 | 0.00010115 | 0.00011269 | 0.00011769 | 0.00011679 | 0.00011994 | 0.00010852 | 0.00013372 | 0.00011882 | 0.00012632 | 0.00010381 | 0.00013554 | 0.00013254 | 0.00012855 | 0.00011987 | 0.00012358 | 0.00013446 | 0.00011388 | 0.00010581 | 0.00011264 | 0.00011524 | 0.00011863 | 0.00011226 | 0.00010571 | 0.00011352 | 0.00011917 | 0.00011327 | 0.0001088 | 0.00010414 | 0.00011134 | 0.00012659 | 0.00012496 | 0.00010971 | 0.0001229 | 0.00012407 | 0.00012799 | 0.00010617 | 0.00010811 | 0.00011525 | 0.0001177 | 0.00012409 | 0.00011515 | 0.00011039 | 0.00012056 | 0.00012456 | 0.00011859 | 0.00011625 | 0.00011516 | 0.00014403 | 0.00013563 | 0.00011688 | 0.00010519 | 0.00011518 | 0.00013305 | 0.00013506 | 0.0001149 | 0.00011186 | 0.00011662 | 9.7079e-05 | 0.00012009 | 0.00012462 | 0.00012095 | 0.0001088 | 0.00014055 | 0.00011982 | 0.0001262 | 0.00011043 | 0.00012085 | 9.5089e-05 | 8.6602e-05 | 0.00012073 | 0.00012226 | 0.00012397 | 0.00012145 | 0.00012759 | 0.00011734 | 0.00014531 | 0.00012979 | 0.00010453 | 0.00010718 | 0.00010852 | 0.00011698 | 0.00011835 | 0.00012859 | 0.00012312 | 0.00013771 | 0.00012212 | 0.00012166 | 0.00012882 | 0.00011074 | 0.0001097 | 0.00011348 | 0.00013014 | 0.00010165 | 9.761e-05 | 0.0001264 | 0.00012735 | 0.00012564 | 0.00011821 | 0.0001186 | 0.00011516 | 9.4206e-05 | 0.00012236 | 0.00013035 | 0.00012785 | 9.3949e-05 | 0.00012007 | 0.00013798 | 0.00010999 | 0.0001252 | 0.0001007 | 0.00012645 | 0.0001329 | 0.00013148 | 0.00011171 | 0.00011151 | 0.00010518 | 0.00011843 | 0.00014409 | 0.00010045 | 0.0001191 | 0.0001287 | 9.6959e-05 | 9.0045e-05 | 0.00011379 | 0.00012298 | 0.00013023 | 0.00012122 | 9.8046e-05 | 0.0001152 | 0.00010787 | 0.00011272 | 0.00015045 | 9.7676e-05 | 0.00012803 | 0.00012452 | 0.00011801 | 0.00010586 | 0.00011997 | 0.00013067 | 0.00011894 | 0.00011714 | 0.0001242 | 0.00012493 | 0.00011756 | 0.00013469 | 0.00013799 | 0.00011951 | 0.00012356 | 0.0001129 | 9.0261e-05 | 0.00011333 | 0.00011378 | 0.000104 | 0.00011161 | 0.00011222 | 0.0001263 | 0.00012959 | 0.0001165 | 0.00013073 | 0.00012415 | 0.00011492 | 0.00011526 | 0.0001423 | 0.00011439 | 0.00013376 | 0.00012025 | 0.00012628 | 0.00013609 | 0.00013233 | 0.0001265 | 0.00011076 | 0.00012613 | 0.00011861 | 0.00011856 | 0.00011736 | 0.00014004 | 0.00012647 | 0.00010815 | 0.00013203 | 0.00012239 | 0.00010397 | 0.00012604 | 0.00012129 | 0.00011936 | 0.00011168 | 0.00013474 | 0.00012309 | 0.00011429 | 0.0001084 | 0.00012078 | 0.00013548 | 0.00012787 | 0.00010955 | 0.00013131 | 0.00012391 | 0.00014401 | 0.00010555 | 0.00012713 | 0.00013318 | 0.00012569 | 0.00012716 | 0.00012569 | 0.00011757 | 0.00010663 | 0.00011801 | 0.00012058 | 0.00014023 | 0.0001282 | 0.00012193 | 0.00012656 | 0.00011701 | 0.0001325 | 0.00012493 | 0.00012992 | 0.00014098 | 0.00011314 | 0.0001407 | 0.00010939 | 0.00011456 | 0.00012676 | 0.00013812 | 0.0001459 | 0.00011924 | 0.00010316 | 0.00010452 | 0.00011864 | 0.00011217 | 0.00012598 | 0.00011856 | 0.00012433 | 0.00012242 | 0.00010385 | 0.000122 | 0.00013604 | 0.00011457 | 0.00010654 | 0.00012667 | 0.00012899 | 0.00012441 | 0.00012473 | 0.00013235 | 0.00013269 | 0.00012467 | 0.00012965 | 0.00011669 | 9.3198e-05 | 0.00012244 | 0.00013091 | 0.00011608 | 0.0001234 | 0.00013713 | 0.00015852 | 0.0001029 | 0.00013257 | 0.00010624 | 0.00011367 | 9.4419e-05 | 0.00012076 | 0.00012429 | 0.00012686 | 0.00012532 | 0.0001253 | 9.0758e-05 | 0.00013287 | 0.00012251 | 0.00011143 | 0.00012551 | 0.00012504 | 0.00012515 | 0.00013129 | 0.00012567 | 0.00012258 | 0.00011098 | 0.00012196 | 0.00010602 | 9.8994e-05 | 0.00012084 | 0.00013882 | 9.9709e-05 | 0.0001148 | 0.00011872 | 0.00012615 | 0.00012839 | 0.0001278 | 0.00011757 | 0.00013835 | 0.00012284 | 0.000108 | 0.00012339 | 0.00012202 | 0.00010919 | 0.00015307 | 0.00010122 | 0.0001212 | 0.00010894 | 0.00011685 | 0.00011119 | 0.00014228 | 0.00011363 | 0.00012008 | 0.00011362 | 0.00013522 | 0.00012817 | 0.00014042 | 0.00010899 | 0.0001327 | 0.00011641 | 0.00012868 | 0.00012502 | 0.0001162 | 0.00013281 | 0.00013137 | 0.00011772 | 0.00011889 | 0.0001265 | 0.00014289 | 0.00011445 | 0.00012616 | 0.00011967 | 0.00012253 | 0.00012315 | 0.00010783 | 0.00011779 | 0.00011963 | 0.00012418 | 0.00011677 | 0.00010514 | 0.00012386 | 0.00012589 | 0.00010859 | 0.00013495 | 0.00011837 | 0.0001269 | 0.00010617 | 0.0001148 | 0.00012091 | 0.00010598 | 0.00011895 | 0.00014003 | 0.00012871 | 0.00011021 | 0.00011498 | 0.00012012 | 0.00013143 | 0.00012609 | 0.00014057 | 0.00011397 | 0.00012832 | 0.00011969 | 0.00012662 | 0.0001264 | 0.00011379 | 0.00013203 | 0.00014002 | 0.00011059 | 0.00013417 | 0.00010993 | 0.0001238 | 0.00012602 | 0.00011161 | 0.00011849 | 0.00011187 | 0.00011086 | 0.00013802 | 0.00013139 | 0.00011139 | 0.0001219 | 0.0001231 | 0.00012227 | 0.0001185 | 0.00011846 | 0.00012944 | 0.00011649 | 0.00012493 | 0.00012795 | 8.6884e-05 | 0.00010766 | 0.00011349 | 0.00011437 | 0.00011003 | 0.00011942 | 0.00012386 | 0.00011822 | 0.00013111 | 0.00014351 | 0.00013107 | 0.00011901 | 0.00013586 | 0.00014511 | 0.00015748 | 0.00011544 | 0.00011995 | 0.00013117 | 0.00011239 | 0.00014362 | 0.00012314 | 0.00011341 | 0.00012176 | 0.00013744 | 0.00013102 | 0.00010377 | 0.00010984 | 0.00013598 | 0.00012035 | 0.00012254 | 0.00012373 | 0.00010669 | 0.00014204 | 0.00012827 | 0.00010892 | 0.00011656 | 0.00011728 | 9.2602e-05 | 0.00010774 | 0.00011505 | 0.00012839 | 0.00011873 | 0.00011676 | 0.00011338 | 0.00011189 | 0.00011845 | 0.00013432 | 7.3186e-05 | 0.00013064 | 0.00012307 | 0.00011625 | 0.0001128 | 9.9502e-05 | 0.00013968 | 9.1616e-05 | 0.00012552 | 0.00010959 | 0.00011283 | 0.00013351 | 0.00012387 | 0.0001213 | 0.00011694 | 0.00011221 | 0.0001352 | 0.00013153 | 0.00012705 | 0.00013178 | 0.00013272 | 0.00011776 | 0.00013103 | 0.00012294 | 0.00012007 | 0.00012835 | 0.00011246 | 0.00011507 | 0.00012642 | 0.00011039 | 0.00013542 | 0.00010007 | 0.00013551 | 0.00014137 | 0.00013045 | 0.00012609 | 0.00011088 | 0.00011292 | 0.00012626 | 0.00014456 | 0.0001132 | 0.00012349 | 0.0001197 | 0.00011582 | 0.00012332 | 9.4882e-05 | 0.00014016 | 0.00012208 | 0.00013555 | 0.00012326 | 0.00011964 | 0.0001374 | 0.00010648 | 0.0001449 | 0.00011854 | 9.6026e-05 | 0.00013454 | 0.00012273 | 0.00011977 | 0.00012425 | 0.0001203 | 0.00012147 | 0.00012303 | 0.00010402 | 0.00012477 | 0.00012538 | 0.00010315 | 0.00013272 | 0.00012563 | 0.00011046 | 0.00012944 | 0.00011668 | 0.00014015 | 9.9843e-05 | 0.00013122 | 0.00010816 | 0.00010568 | 0.00011989 | 0.00011834 | 0.00010822 | 0.00011792 | 0.00011495 | 0.00011416 | 0.00010864 | 0.00011571 | 0.00010659 | 0.00011186 | 0.00011191 | 0.00011995 | 0.00012099 | 0.00013704 | 0.0001116 | 0.00013159 | 0.00011571 | 0.00012236 | 0.00010879 | 0.00013212 | 0.00012911 | 0.00011428 | 0.00012997 | 0.00014213 | 0.00011744 | 0.00014459 | 0.00012028 | 0.00012832 | 0.00014302 | 0.00010697 | 0.00012414 | 0.00011033 | 0.00013898 | 0.00013118 | 0.00012266 | 0.00014006 | 0.0001274 | 0.00011711 | 0.00012511 | 8.3575e-05 | 0.0001353 | 0.00012193 | 0.00014045 | 0.00010508 | 0.00011878 | 0.00013151 | 0.00013882 | 0.00010277 | 0.00010693 | 0.00012897 | 0.00010781 | 0.00012464 | 0.0001389 | 0.00011066 | 0.00012661 | 0.00011319 | 0.00010714 | 0.00012332 | 0.00013059 | 0.00011499 | 0.00012705 | 0.00012088 | 0.00013651 | 0.00010359 | 0.00010477 | 0.00011056 | 0.00011211 | 0.000114 | 0.00011949 | 0.0001136 | 0.00011644 | 0.00012372 | 0.00011966 | 0.00011104 | 0.0001258 | 0.00012492 | 9.6176e-05 | 0.00011996 | 0.00012661 | 0.00010937 | 0.00011505 | 0.00011768 | 0.00011105 | 0.00012102 | 0.0001303 | 0.00011252 | 0.00011722 | 0.0001249 | 0.00013192 | 9.8056e-05 | 0.0001177 | 0.00013116 | 0.00013379 | 0.00010646 | 9.9276e-05 | 0.00013487 | 0.00013041 | 0.00011691 | 0.00012026 | 0.00011633 | 0.00011714 | 0.00012704 | 0.00011724 | 0.00012788 | 0.00012344 | 0.00010956 | 0.00012962 | 0.00010264 | 0.00012753 | 0.00012845 | 0.00011669 | 0.00013502 | 0.00011152 | 0.00012073 | 0.0001104 | 0.00013861 | 9.4626e-05 | 0.00013597 | 0.00010941 | 0.00013095 | 0.00012686 | 0.00011201 | 9.8315e-05 | 0.00014327 | 0.00014124 | 0.00010782 | 0.0001153 | 0.00012755 | 0.0001136 | 0.00010402 | 0.00013509 | 9.6346e-05 | 0.00011399 | 0.00012558 | 0.00011178 | 0.00011443 | 0.00011843 | 0.0001184 | 0.00013116 | 0.00011911 | 0.00013982 | 0.00011189 | 0.00011735 | 0.00012968 | 0.0001323 | 0.00010845 | 0.00011024 | 0.00012025 | 0.00010028 | 0.00012473 | 0.00011901 | 0.00011768 | 0.00013246 | 0.00011216 | 0.00011255 | 0.00010684 | 0.000112 | 0.00011472 | 0.00013669 | 0.00012351 | 0.00013433 | 0.00010131 | 0.00014511 | 0.00010717 | 0.0001147 | 8.7253e-05 | 0.00013567 | 0.00012608 | 0.00012214 | 0.00012941 | 0.00012871 | 0.00010971 | 0.000104 | 0.0001467 | 0.00011613 | 0.00011984 | 0.00013387 | 0.0001423 | 0.00010791 | 0.00012616 | 0.00012795 | 0.00012738 | 0.00013339 | 0.0001153 | 0.00011532 | 0.00012536 | 0.00012432 | 0.00011662 | 0.00011389 | 0.00010734 | 0.00012227 | 0.00011299 | 0.00014077 | 0.0001054 | 0.00012286 | 0.00011175 | 0.00010946 | 0.00011479 | 0.00010671 | 0.00013653 | 0.00011576 | 0.00015067 | 0.00012086 | 0.00011892 | 0.0001191 | 0.00014101 | 0.00012271 | 0.00011478 | 0.00012128 | 0.00013202 | 0.00013539 | 0.00012395 | 0.00013168 | 0.00011828 | 0.00011893 | 0.00013637 | 0.00011491 | 0.00011218 | 0.00011044 | 0.00012468 | 0.00010675 | 0.00011119 | 0.00012053 | 0.000138 | 0.00011427 | 0.00013347 | 0.00011951 | 0.0001242 | 0.00014331 | 0.00011083 | 0.00013173 | 0.00013971 | 0.000117 | 9.7003e-05 | 0.00011355 | 0.00013284 | 0.00010897 | 0.00012162 | 0.00010012 | 0.0001142 | 0.00012418 | 0.00014173 | 0.00011289 | 0.00011867 | 0.00010904 | 0.00012372 | 0.00013566 | 0.00010402 | 0.00012151 | 0.0001112 | 0.00013656 | 0.00011449 | 0.00012845 | 0.00011818 | 0.00011524 | 0.00013541 | 0.00010371 | 0.00014513 | 0.00012376 | 0.00013458 | 0.00012252 | 0.00014246 | 0.00011791 | 0.00011948 | 0.00013019 | 0.00012625 | 0.0001293 | 0.00012804 | 0.00012088 | 0.0001131 | 9.9552e-05 | 0.00013966 | 0.00013122 | 0.00012126 | 0.00010795 | 0.00010688 | 0.00014118 | 0.00012723 | 0.00012596 | 0.00012936 | 0.00010404 | 0.00011308 | 0.00010106 | 0.00011161 | 0.00011697 | 0.00010994 | 0.00012723 | 0.00012376 | 8.8894e-05 | 0.00012462 | 0.00012843 | 0.00013012 | 0.00013055 | 0.00012292 | 0.00011364 | 0.00013063 | 0.00012094 | 0.00013427 | 0.00012507 | 0.00011738 | 0.00013318 | 0.00011577 | 0.00012768 | 0.00012578 | 0.00012659 | 0.00011711 | 9.8482e-05 | 0.00011532 | 0.00012104 | 0.00011954 | 0.00010906 | 0.00010727 | 0.00010487 | 0.0001138 | 0.00010246 | 0.00013607 | 0.00012268 | 0.00011887 | 0.0001212 | 0.00012975 | 0.00011779 | 0.00011206 | 0.00011643 | 0.00012036 | 0.00010873 | 0.0001215 | 0.00011108 | 0.00010512 | 0.00011528 | 0.00012961 | 0.00013102 | 0.00013475 | 0.00011317 | 0.00013857 | 0.00012995 | 0.00014696 | 0.00011596 | 0.00011921 | 0.00012463 | 0.00013279 | 0.00012612 | 0.00012951 | 8.5182e-05 | 0.0001215 | 0.00011549 | 0.000152 | 0.00013322 | 0.00011772 | 0.00013065 | 0.00015413 | 0.00011722 | 9.0001e-05 | 0.00013843 | 0.00010891 | 0.00012242 | 0.00013543 | 0.00015372 | 0.0001449 | 0.00013857 | 0.00012386 | 0.0001311 | 0.0001322 | 0.00010003 | 0.00010581 | 0.00014016 | 0.00011815 | 0.00011547 | 0.00010914 | 0.00011711 | 0.00011979 | 0.00013112 | 0.00013308 | 0.00012855 | 8.9305e-05 | 0.00012193 | 0.0001281 | 0.0001149 | 0.00012603 | 0.00012351 | 0.00011218 | 0.00012346 | 0.00013669 | 0.00012745 | 0.0001244 | 0.0001234 | 0.00011661 | 0.00011385 | 0.00013638 | 0.00013868 | 0.00011785 | 0.00011145 | 0.00014207 | 0.00012348 | 0.00014178 | 0.00012162 | 0.00011514 | 0.000138 | 0.00013699 | 0.00010044 | 0.00010363 | 0.00014053 | 0.00012312 | 0.00010494 | 9.3348e-05 | 0.00011629 | 0.00010163 | 0.00010241 | 0.0001069 | 0.00011019 | 9.891e-05 | 0.00014042 | 0.00012311 | 0.00011621 | 0.00013233 | 0.00011966 | 0.00011563 | 0.00012379 | 0.00012105 | 0.00010862 | 0.00012872 | 0.00013228 | 0.0001309 | 0.0001282 | 0.00011155 | 9.8017e-05 | 0.00013433 | 0.00011377 | 0.00013755 | 0.00010439 | 0.00010994 | 0.00012752 | 0.00011553 | 0.00013875 | 0.00012993 | 0.00012478 | 0.00011614 | 0.00011583 | 0.00011597 | 0.00013398 | 0.00011544 | 0.00012588 | 0.00012344 | 9.7087e-05 | 0.00012771 | 0.00013425 | 0.00013959 | 0.00010299 | 0.00010679 | 0.00011537 | 0.00011486 | 0.00011626 | 0.00010928 | 0.00010981 | 0.00011883 | 0.00011875 | 0.00011816 | 0.00011058 | 0.00010461 | 0.00012479 | 0.00011766 | 9.9817e-05 | 0.0001246 | 0.00011818 | 0.00012679 | 0.00012377 | 0.00012154 | 0.00012468 | 0.00012488 | 0.00012117 | 0.00013252 | 0.00013553 | 0.00011981 | 0.00011468 | 0.00014643 | 0.0001217 | 9.6567e-05 | 0.00010387 | 0.0001202 | 0.00011989 | 0.00012209 | 0.00011064 | 0.00011861 | 0.00012199 | 0.00013268 | 0.00012873 | 0.0001057 | 0.00013544 | 0.00012188 | 0.00012447 | 0.00012283 | 0.00013278 | 0.00010691 | 0.00014242 | 0.00011613 | 0.00011546 | 0.00011895 | 0.00011137 | 0.00012825 | 0.00011782 | 0.00013136 | 0.00010768 | 0.0001212 | 0.00011995 | 0.00011643 | 0.00012363 | 9.9039e-05 | 0.0001146 | 0.00013471 | 0.00011511 | 0.00011568 | 8.871e-05 | 0.00013404 | 0.00011913 | 0.00012867 | 0.00012374 | 0.00011319 | 0.00010686 | 0.00013263 | 0.00012585 | 0.00014224 | 0.00012584 | 0.00010405 | 0.00013987 | 0.00012373 | 0.00010321 | 0.00012547 | 0.00011677 | 0.00012359 | 0.00011621 | 0.00011259 | 0.00011127 | 0.00010975 | 0.00014158 | 0.00012202 | 0.00010914 | 0.00012694 | 0.00011873 | 0.00011725 | 0.00011867 | 0.00011898 | 0.00012177 | 0.00011471 | 0.00012121 | 0.00013892 | 0.00010513 | 0.00011001 | 0.00012555 | 0.00013199 | 0.00012286 | 0.00011897 | 0.00012743 | 0.00012612 | 0.00010967 | 0.000125 | 0.00010769 | 0.000123 | 0.00013332 | 0.00011467 | 0.00011149 | 0.00013362 | 0.00011502 | 0.00010853 | 0.00013812 | 0.00010976 | 0.00011799 | 0.00012421 | 0.00011095 | 0.00015686 | 0.00012359 | 0.00011185 | 0.00013297 | 0.00012907 | 0.00010099 | 0.0001194 | 0.00010721 | 0.00012391 | 0.00011381 | 0.00013845 | 0.0001041 | 0.00010088 | 0.00011099 | 0.00012256 | 0.00012036 | 0.00012146 | 0.00016081 | 0.00012848 | 0.00011946 | 0.00010944 | 0.00010253 | 0.00010844 | 0.00010619 | 0.00012447 | 0.00013458 | 0.0001341 | 0.00013003 | 0.00012775 | 0.00012673 | 0.00012746 | 0.00013233 | 0.00011811 | 0.00012311 | 0.00013846 | 0.00013971 | 0.00013027 | 9.9315e-05 | 0.00011117 | 0.0001319 | 0.00011806 | 0.00012779 | 0.00011941 | 0.00012017 | 0.00012392 | 0.0001194 | 0.00012086 | 0.00010172 | 0.00010226 | 0.00011763 | 0.00012462 | 0.00012365 | 0.00012205 | 0.0001114 | 0.00013119 | 0.00014154 | 0.00012146 | 0.00011917 | 0.0001379 | 0.00011834 | 0.00011672 | 0.00011322 | 0.00012841 | 0.00012855 | 0.00011777 | 0.00012978 | 0.00011383 | 0.00011683 | 0.00012257 | 0.00012517 | 0.00010338 | 0.00013078 | 9.9708e-05 | 0.00014544 | 0.0001389 | 0.00011873 | 0.00014604 | 0.00013639 | 0.0001393 | 0.00011378 | 0.00011205 | 0.00013107 | 0.00011278 | 0.00012183 | 0.00012941 | 0.0001329 | 0.00012638 | 0.0001148 | 0.00011198 | 0.0001259 | 0.00013837 | 0.00013668 | 0.00012398 | 0.00012344 | 0.00012454 | 0.00013978 | 0.00011686 | 0.00014695 | 0.00011471 | 0.00012095 | 0.00012251 | 0.00014737 | 0.0001237 | 0.00011892 | 0.00011877 | 0.00013945 | 0.00010432 | 0.00012915 | 0.00011871 | 0.00012996 | 0.00012501 | 0.00012265 | 0.00012903 | 0.00012754 | 0.00011331 | 0.00011604 | 0.00011887 | 0.00011254 | 0.00013288 | 0.00010739 | 0.0001088 | 0.00014341 | 0.00013306 | 0.0001345 | 0.0001264 | 0.00014598 | 0.0001321 | 0.00012422 | 0.00013515 | 0.00010957 | 0.0001328 | 0.00011731 | 0.00013732 | 0.00012625 | 0.00013594 | 0.00012614 | 0.00012815 | 0.00011791 | 0.00013712 | 0.00010717 | 0.00012724 | 0.00013558 | 0.00011489 | 0.00012289 | 0.00013191 | 0.00013733 | 0.00012657 | 0.00013303 | 0.00012117 | 0.00011388 | 0.0001272 | 0.00014274 | 0.00010742 | 0.00010996 | 9.1175e-05 | 0.00015981 | 0.00012172 | 9.299e-05 | 0.00010715 | 0.00013331 | 0.00011878 | 9.405e-05 | 0.0001258 | 0.0001397 | 0.00012554 | 0.00012731 | 0.00013533 | 0.00010618 | 0.00013662 | 0.00011724 | 0.00013138 | 0.00012064 | 0.00011486 | 0.00011961 | 0.0001132 | 0.00011903 | 0.00013346 | 0.00011978 | 0.00011789 | 0.00011385 | 0.00011836 | 0.00011548 | 0.00013188 | 0.0001197 | 0.00010976 | 0.00012274 | 0.00013476 | 0.00011493 | 0.00011759 | 0.00011237 | 0.00012915 | 0.0001168 | 0.00012499 | 0.00011023 | 0.0001131 | 0.00012333 | 0.00013473 | 0.00012957 | 0.00011163 | 0.00011521 | 0.00011318 | 9.7238e-05 | 0.00011482 | 0.00012364 | 9.6914e-05 | 0.00012244 | 0.00011374 | 0.00012342 | 0.00012024 | 0.00013776 | 0.00011809 | 0.00012555 | 0.00011526 | 0.0001431 | 0.00012022 | 0.00010774 | 0.00010394 | 0.00011751 | 0.00013597 | 0.0001216 | 0.00014293 | 0.00011621 | 0.00013172 | 0.00011434 | 0.0001284 | 0.00012016 | 0.00011397 | 0.0001271 | 0.00013386 | 0.00011411 | 0.00012199 | 0.00010643 | 0.00011695 | 0.00014313 | 0.00011374 | 0.00012587 | 0.00011645 | 0.00013483 | 0.0001375 | 0.0001366 | 0.00011547 | 0.00011936 | 0.00013257 | 0.00010628 | 0.00010691 | 0.00013122 | 0.00011724 | 0.00012828 | 0.00011796 | 0.00012478 | 9.9864e-05 | 8.2597e-05 | 0.00011419 | 0.00011983 | 0.00014693 | 0.00012916 | 0.00011652 | 0.00013694 | 0.00012753 | 0.00013 | 0.00012662 | 0.00012222 | 0.00015129 | 0.00010737 | 0.00012695 | 0.00013612 | 0.00013718 | 0.00011485 | 0.00012331 | 9.9293e-05 | 9.5782e-05 | 0.00014142 | 0.00012082 | 0.00013171 | 0.00011113 | 0.00012981 | 0.00012961 | 0.00011104 | 0.00013727 | 0.00012394 | 0.00010624 | 0.00012946 | 0.0001279 | 9.752e-05 | 0.00013923 | 0.00012533 | 9.1071e-05 | 0.00010827 | 0.0001198 | 0.00012919 | 0.00010013 | 0.00013282 | 9.8111e-05 | 0.00011381 | 0.00014168 | 0.00011943 | 0.00010685 | 9.1749e-05 | 0.00011377 | 0.00012278 | 0.00013382 | 0.00013412 | 0.00010559 | 0.0001149 | 0.00011195 | 0.00013831 | 0.0001276 | 0.00012043 | 0.00012796 | 0.00011582 | 0.00015047 | 0.00013282 | 0.00013074 | 0.00014116 | 0.00012537 | 0.00012329 | 0.00012865 | 0.0001269 | 0.00011793 | 0.00011076 | 0.0001197 | 9.972e-05 | 0.00013803 | 0.00013441 | 0.00011202 | 0.00011344 | 0.00011638 | 0.00013134 | 0.00013851 | 0.00010731 | 0.00013405 | 0.00014242 | 0.00010612 | 0.00012069 | 0.00012043 | 0.00011103 | 0.00012015 | 0.00012249 | 0.00010368 | 0.00012051 | 0.00011886 | 0.00012143 | 0.00011667 | 0.00013983 | 9.6354e-05 | 0.00011446 | 0.00013171 | 0.00011971 | 0.00013225 | 0.00011338 | 0.00012343 | 0.00013256 | 0.00011578 | 0.00011937 | 0.00012429 | 0.00012788 | 0.00012124 | 0.00011818 | 0.00012739 | 0.00011852 | 0.00011614 | 0.00013766 | 0.00011677 | 0.00011279 | 0.00010926 | 0.00010451 | 0.00013149 | 0.00010262 | 0.00012019 | 0.00014974 | 0.00012529 | 0.00013026 | 0.00013633 | 0.00010574 | 0.00011132 | 0.00012387 | 0.00014211 | 0.00011067 | 0.00011121 | 0.00011881 | 0.00011203 | 0.00010902 | 0.00010963 | 0.00011582 | 0.00012827 | 0.0001264 | 0.00011976 | 0.00012529 | 0.0001067 | 9.093e-05 | 0.00012957 | 0.00011253 | 0.00011842 | 0.00010567 | 0.00012038 | 0.00010729 | 0.00013363 | 0.00011154 | 0.00010899 | 9.992e-05 | 0.00012245 | 0.00013017 | 0.00010904 | 0.00011898 | 0.00011298 | 0.00012785 | 0.00012587 | 0.00012843 | 0.00011412 | 9.6652e-05 | 0.00012297 | 0.00012677 | 0.00012127 | 0.00012023 | 0.00013682 | 0.00012284 | 0.00011508 | 0.00011809 | 0.00013107 | 0.00012149 | 0.00010687 | 0.00013553 | 0.00012205 | 0.00012803 | 0.00011495 | 0.00012646 | 0.00011203 | 0.00011849 | 9.89e-05 | 0.00013154 | 0.00012177 | 0.00013522 | 0.00011852 | 0.00013178 | 0.00014177 | 9.6876e-05 | 0.00014345 | 0.00011924 | 0.0001165 | 0.00012441 | 0.00010708 | 0.00012332 | 0.00011872 | 0.00014306 | 0.00012539 | 0.00012053 | 0.00013541 | 0.00013947 | 0.00012409 | 0.00011546 | 0.00012304 | 0.00010124 | 0.00012618 | 0.00013162 | 0.00011034 | 0.00012256 | 0.00011507 | 0.00011252 | 0.00011495 | 0.00011462 | 0.00011117 | 0.00013737 | 0.00012664 | 0.00011779 | 0.000112 | 0.00011081 | 0.00011667 | 0.00011769 | 0.00012897 | 0.00012672 | 0.00011095 | 0.00013022 | 0.00014455 | 0.00010878 | 0.00012232 | 0.00013332 | 0.00012141 | 0.00012217 | 0.00013065 | 0.00012553 | 0.00011762 | 0.00013298 | 0.00013516 | 0.00014062 | 0.00012957 | 0.00013735 | 0.00014026 | 0.0001249 | 0.00012689 | 0.00013045 | 0.00012289 | 0.00014229 | 0.00013913 | 0.00013523 | 0.00011305 | 0.00014039 | 0.00011412 | 0.00010775 | 0.00014381 | 0.00012134 | 0.00010149 | 0.00011553 | 0.00012889 | 9.9906e-05 | 0.00014393 | 9.1075e-05 | 8.891e-05 | 9.6809e-05 | 0.00012857 | 0.00011675 | 8.589e-05 | 0.00012534 | 0.00011311 | 0.00011632 | 0.00011522 | 9.4945e-05 | 0.00014357 | 0.00013685 | 0.00011413 | 0.00010706 | 0.00011995 | 0.00013214 | 0.00011063 | 0.00012182 | 0.00011592 | 0.00011928 | 0.00012883 | 0.00014302 | 0.00012329 | 0.00012257 | 0.00011527 | 0.00012988 | 9.7242e-05 | 9.8085e-05 | 0.00012796 | 0.00012525 | 0.00011702 | 0.00012449 | 0.00010402 | 0.00011579 | 0.00011845 | 0.00012338 | 0.00013214 | 9.8691e-05 | 0.00014249 | 0.00012186 | 0.00011699 | 0.00012059 | 0.00012155 | 0.00012024 | 0.00011183 | 0.00012687 | 0.00010764 | 0.00010985 | 0.00012198 | 0.00013384 | 0.0001337 | 0.00010934
Concentration of aerosols in exhaled air | C_drop | normal | 154000 | 15400 | droplets/m3 | derived from Morawska et al. (2009); see Jones et al. (2021) for details | C_drop | 170887.2181 | 154774.6334 | 143739.2392 | 137999.3163 | 140810.6499 | 155794.5192 | 164036.7775 | 148016.6485 | 121736.6636 | 141626.4593 | 193331.212 | 145119.4336 | 151879.0497 | 155353.0644 | 174760.7192 | 160008.757 | 154442.8242 | 150098.8939 | 159938.4372 | 159993.8058 | 141119.6587 | 153623.1213 | 145432.1494 | 162004.5392 | 131773.7069 | 168000.6048 | 144603.0304 | 178315.5836 | 127773.1483 | 140499.314 | 159771.8812 | 163550.7134 | 157345.3698 | 152104.9829 | 143125.9264 | 165906.2296 | 135103.8384 | 131602.5239 | 171702.0759 | 144880.0805 | 141467.0314 | 149139.3579 | 157888.0617 | 155070.3509 | 179265.5228 | 153730.4734 | 144224.109 | 152867.2469 | 175881.1962 | 150140.0871 | 157887.8337 | 185447.2142 | 161352.1892 | 119748.0129 | 139976.1131 | 144811.5596 | 164982.3712 | 152842.7634 | 164621.93 | 134808.6947 | 163480.3038 | 155486.8463 | 172853.923 | 157546.5806 | 153935.6646 | 153001.1164 | 178849.9987 | 174848.7678 | 168763.521 | 159209.6554 | 136620.965 | 165519.1272 | 177484.4178 | 141024.8881 | 147420.0715 | 139772.2436 | 140214.4586 | 180270.1644 | 118473.5227 | 151000.3385 | 152272.5482 | 137478.2232 | 183627.4709 | 137331.6694 | 161412.7523 | 145169.2648 | 123940.8699 | 153888.7399 | 149130.7537 | 162805.4737 | 153431.2525 | 166501.3841 | 172944.9816 | 168560.3529 | 194678.9456 | 175889.3342 | 170257.0635 | 169394.7863 | 155329.8222 | 122213.2525 | 183452.8365 | 135866.0634 | 126262.0282 | 161046.7514 | 144980.5372 | 169864.9212 | 140854.6381 | 166119.6103 | 168865.1972 | 144779.3249 | 181592.7913 | 162486.2699 | 141140.135 | 151745.137 | 168622.4155 | 152117.349 | 147928.2387 | 162747.8048 | 162342.3342 | 183590.336 | 153990.8358 | 141766.32 | 167277.6322 | 153288.1906 | 168346.7451 | 190298.4565 | 160533.1179 | 141692.0448 | 148815.7036 | 140152.5992 | 173850.4808 | 183284.0106 | 152400.998 | 132179.0322 | 148206.0625 | 140437.7925 | 182647.6051 | 185881.9071 | 180401.6652 | 155912.0958 | 170009.1616 | 157076.0788 | 166917.892 | 145259.102 | 166734.9436 | 130736.0581 | 133244.075 | 166467.8835 | 164882.7673 | 169950.9852 | 160759.4029 | 166010.882 | 157425.8582 | 148024.7948 | 168987.6366 | 150577.7805 | 159077.0957 | 137980.1412 | 187590.8562 | 159689.7893 | 148152.0892 | 164725.47 | 182340.7163 | 163119.6012 | 145919.6988 | 156157.8549 | 146234.5214 | 139500.5084 | 151692.9183 | 165060.1549 | 145140.064 | 183847.4996 | 145290.6411 | 148767.509 | 171901.1399 | 164199.5818 | 144174.5348 | 163532.2051 | 148606.2711 | 156148.3228 | 158133.4149 | 181665.6099 | 154979.0223 | 133092.585 | 163809.2663 | 155418.2125 | 152511.9877 | 135141.038 | 124945.7463 | 159563.5384 | 121217.4462 | 151003.7892 | 133594.3552 | 156220.2189 | 158925.1222 | 139535.7504 | 147855.2232 | 160386.4646 | 155260.019 | 143453.6234 | 173887.9946 | 155702.9501 | 162844.1293 | 174046.344 | 149384.9583 | 146135.2567 | 153373.9777 | 142378.4156 | 157307.0467 | 183785.5944 | 162021.2089 | 148583.7141 | 161420.3145 | 189399.692 | 148562.5102 | 162712.9237 | 130603.6563 | 173714.5559 | 168265.8661 | 131311.5534 | 145130.1227 | 144243.7506 | 145365.3013 | 169223.6643 | 168022.6998 | 140684.6443 | 156996.7799 | 126091.9182 | 163720.1585 | 157127.6283 | 163189.6397 | 179185.7479 | 143913.0792 | 162030.9962 | 132098.9093 | 160632.6613 | 126754.8422 | 128825.8156 | 156676.9161 | 129935.6873 | 134683.1254 | 126576.9684 | 163962.8443 | 162493.8735 | 162258.1415 | 157958.2478 | 137791.2984 | 146339.4004 | 163629.1992 | 145996.3474 | 154825.131 | 161934.1775 | 162089.6475 | 130847.4909 | 151379.6583 | 143021.3587 | 160534.3126 | 155106.4334 | 167155.5856 | 182868.4271 | 161673.5036 | 177928.5229 | 168460.8765 | 150382.8444 | 159017.9284 | 173071.0167 | 139978.2561 | 161546.0816 | 136773.0924 | 152621.5185 | 145966.6821 | 167738.3181 | 153244.6877 | 147672.2036 | 139780.48 | 181600.6525 | 172916.0079 | 160100.7551 | 144945.8239 | 144032.8397 | 155504.434 | 143058.813 | 155082.2874 | 170199.0779 | 166638.1235 | 130159.6984 | 142189.5395 | 146725.1338 | 164115.6656 | 172933.6504 | 131186.7619 | 133050.4866 | 153285.3 | 149356.6337 | 153578.2461 | 133221.9084 | 155110.0262 | 145628.8151 | 170197.4823 | 170762.7607 | 173814.8905 | 175881.6889 | 178498.2659 | 152782.7966 | 155431.551 | 145802.7127 | 152322.556 | 163437.08 | 164958.8736 | 172935.4208 | 144352.8759 | 143789.8039 | 129617.2515 | 152389.2818 | 159578.1665 | 150399.9272 | 157245.0399 | 166191.2484 | 156926.9142 | 146968.1574 | 157365.4296 | 136000.6699 | 125237.326 | 157719.3902 | 160238.5694 | 167881.4362 | 150588.8841 | 136820.4875 | 144647.5086 | 153665.5097 | 152272.0972 | 157561.2428 | 163083.1688 | 174965.7912 | 175280.6668 | 155544.9894 | 154251.5325 | 176782.5526 | 148581.7292 | 150245.1602 | 172687.6338 | 133813.879 | 133630.974 | 165331.2753 | 143124.3886 | 136327.5023 | 137894.7636 | 164402.9929 | 136727.5571 | 199027.3549 | 145292.7719 | 154908.7667 | 169540.0752 | 133237.2466 | 191344.7043 | 168241.4292 | 136884.6177 | 136364.9313 | 162069.327 | 146861.2716 | 156597.0486 | 161031.3608 | 158895.398 | 162251.2031 | 160931.1537 | 174862.1251 | 138330.4916 | 125434.0795 | 165305.9501 | 135347.8869 | 145543.3497 | 121017.8318 | 152391.362 | 148870.5989 | 174799.2371 | 149403.0852 | 161599.6603 | 167599.5103 | 142536.2135 | 163876.0823 | 155327.666 | 131583.5373 | 163616.2462 | 121622.3169 | 154458.2706 | 135086.4018 | 161064.7807 | 164973.0707 | 161975.1819 | 141318.0754 | 152417.6835 | 157269.8551 | 142173.5894 | 167595.4921 | 132249.4923 | 154596.4968 | 146127.4015 | 182316.6733 | 157708.7262 | 150257.7785 | 147619.4153 | 150933.1258 | 156480.2605 | 158590.4551 | 157574.4957 | 151974.4977 | 148673.861 | 130006.5941 | 160076.4407 | 125015.4451 | 133422.8572 | 159164.1726 | 175772.36 | 164134.2801 | 165122.1956 | 150179.5709 | 148117.0626 | 160471.6623 | 155341.941 | 142639.4413 | 162271.0206 | 161470.3551 | 157538.4141 | 158830.2344 | 160665.4259 | 172543.5875 | 149495.9911 | 161031.3939 | 149942.0246 | 153747.7716 | 158265.3944 | 138573.0501 | 129930.1585 | 145577.523 | 127583.7166 | 146680.153 | 165371.1128 | 163357.482 | 173532.8899 | 147003.4946 | 158438.191 | 141461.8313 | 153244.0598 | 151154.7339 | 138166.6135 | 156059.5336 | 166149.2723 | 147826.6204 | 142320.7744 | 171498.96 | 140367.8328 | 147296.8685 | 156918.563 | 157300.1238 | 146392.8906 | 151569.6851 | 162912.6631 | 171273.2735 | 142215.8837 | 155173.3408 | 159509.4385 | 147205.8858 | 138850.5644 | 195553.7401 | 138711.3284 | 170614.3714 | 161172.9391 | 160423.3144 | 126961.0034 | 120587.3081 | 144102.437 | 142552.157 | 146837.9709 | 173012.7363 | 142304.4489 | 175919.555 | 157173.5392 | 180797.313 | 147198.6487 | 126921.5829 | 138106.5626 | 135142.6981 | 132128.2054 | 148851.6599 | 151278.4466 | 128822.0731 | 151587.9958 | 142461.4597 | 145713.0148 | 143359.9704 | 148173.5394 | 164218.9634 | 113474.6027 | 158641.0526 | 168528.5098 | 155425.5323 | 146354.8345 | 150215.1731 | 165304.9817 | 144345.0472 | 170015.2362 | 155717.9155 | 162695.7099 | 153238.9506 | 131999.4227 | 132372.7499 | 150402.5609 | 158321.9698 | 143302.4614 | 166335.7677 | 137382.6108 | 167042.9044 | 152646.3714 | 141579.9407 | 137555.7619 | 165265.0806 | 162094.215 | 173373.7119 | 156737.5722 | 137167.7354 | 155151.4162 | 187775.1749 | 153931.8934 | 153607.9406 | 139631.3083 | 169585.566 | 172543.4446 | 149144.4582 | 153421.2466 | 169282.496 | 169811.4424 | 159925.8988 | 161156.2366 | 141621.875 | 159240.0594 | 145124.5601 | 176865.4765 | 132018.8894 | 136141.7557 | 156595.2146 | 147767.251 | 161163.2896 | 156939.7914 | 157291.9653 | 154787.5437 | 137922.7197 | 161549.5735 | 146921.0266 | 151740.8477 | 182905.7293 | 158126.7477 | 176732.044 | 150945.715 | 148424.567 | 127978.8248 | 133395.1062 | 169393.3243 | 175256.5603 | 134045.396 | 146332.1838 | 159943.4892 | 160734.5689 | 154972.6831 | 142891.4607 | 144206.3889 | 141139.4094 | 148848.0472 | 181180.6406 | 150981.5071 | 143953.0002 | 158526.4302 | 155242.6538 | 144007.0997 | 150344.3974 | 179655.3902 | 142835.3088 | 133838.8792 | 167946.8544 | 134160.6833 | 137531.3443 | 152057.9702 | 171331.4456 | 188153.3068 | 174510.421 | 146614.0525 | 161384.7285 | 146996.1082 | 169506.7305 | 149472.9416 | 189460.7407 | 141263.0738 | 138916.208 | 151997.606 | 140157.8516 | 174510.7438 | 146558.4767 | 158806.5702 | 187945.1132 | 174116.3185 | 129288.3973 | 157859.0833 | 172029.5477 | 145602.3895 | 157427.9235 | 155706.7779 | 165050.7289 | 174790.2969 | 162177.4173 | 153371.125 | 155716.0387 | 172749.8064 | 162130.343 | 124946.5996 | 157169.4413 | 149014.0702 | 153311.1585 | 198289.6216 | 142229.0236 | 134309.3311 | 150489.5243 | 148357.1999 | 169590.7357 | 145728.5353 | 142535.5033 | 161217.3707 | 155939.7522 | 158136.0029 | 172155.0708 | 142483.2289 | 148469.9204 | 165593.5118 | 137092.3523 | 178845.0896 | 162972.2472 | 143650.158 | 155980.584 | 132849.5896 | 157885.826 | 169065.0207 | 169564.4833 | 161227.4672 | 145334.7081 | 171902.1132 | 155538.1345 | 134634.1243 | 159590.7348 | 144866.7791 | 167216.8699 | 143340.9719 | 160836.1464 | 132151.6004 | 144948.9655 | 181367.6772 | 154313.8144 | 140404.3916 | 156717.1826 | 181741.5976 | 165527.1735 | 172368.3492 | 139737.0379 | 154334.0749 | 164440.7376 | 149593.8445 | 153431.3283 | 169493.4903 | 162264.0062 | 175439.2505 | 135577.6441 | 150190.4239 | 164687.4034 | 126229.8229 | 129574.2479 | 159992.8928 | 137613.5315 | 161810.8915 | 177008.7464 | 144786.6519 | 168636.7622 | 172841.7362 | 164058.3243 | 120078.9939 | 162386.779 | 162870.0732 | 165267.1645 | 144965.6188 | 160762.0028 | 156879.5951 | 146756.6152 | 154997.1388 | 185712.2529 | 154548.14 | 150650.6858 | 162530.412 | 182126.4671 | 140610.3893 | 165157.9104 | 145705.2252 | 153989.9437 | 172969.1431 | 160807.5626 | 130403.4751 | 164583.3734 | 186305.9185 | 123104.3087 | 160836.494 | 163162.5599 | 154824.0037 | 144763.1086 | 184994.5002 | 145146.6908 | 163840.3089 | 152446.8069 | 164693.2095 | 163540.0516 | 156213.397 | 173412.8396 | 162981.7102 | 157651.8378 | 149988.3164 | 150923.9223 | 159170.9239 | 164229.9755 | 151671.6043 | 130583.5603 | 127439.669 | 148550.4762 | 143030.5128 | 162153.9268 | 154755.8323 | 132916.1623 | 165548.5842 | 136754.0881 | 141801.8116 | 169828.8298 | 132762.4052 | 151163.8297 | 158239.9191 | 140995.3611 | 163575.881 | 137235.9496 | 156497.1246 | 162927.4566 | 163905.3549 | 167334.8165 | 161707.0308 | 158611.0519 | 175117.5658 | 159151.1612 | 143125.3301 | 164479.2772 | 126597.7611 | 160571.6037 | 182510.3887 | 154863.6587 | 151019.0906 | 165847.4118 | 131243.3347 | 151120.2206 | 177524.1835 | 146463.015 | 144734.3592 | 125540.9831 | 159332.2126 | 163075.5195 | 130461.6141 | 174704.6637 | 158897.2308 | 138275.4124 | 164134.514 | 122396.6035 | 135918.2364 | 130620.7514 | 153124.0347 | 175049.0329 | 152884.0612 | 153094.9591 | 141582.3415 | 150726.3985 | 163134.8654 | 150384.6594 | 167306.4666 | 140898.727 | 171547.3596 | 169440.6931 | 176079.0088 | 149328.7818 | 193464.7288 | 130641.4551 | 161982.9678 | 149526.6013 | 145486.3889 | 129821.9413 | 175690.6628 | 149639.1257 | 155985.6588 | 180675.9604 | 141943.5547 | 165918.5567 | 133865.6906 | 156167.688 | 150426.1735 | 142646.7459 | 137754.901 | 148260.5987 | 166460.0348 | 168974.1116 | 148033.2538 | 173933.8933 | 132710.1798 | 158329.8621 | 148000.6114 | 169078.3981 | 126909.9729 | 144891.1415 | 158776.922 | 138140.4724 | 164306.8624 | 172455.484 | 138031.2412 | 165163.1883 | 166765.8309 | 161044.7911 | 152217.5875 | 131942.9996 | 124791.6761 | 139745.0887 | 154808.8011 | 140290.8094 | 184767.7911 | 157150.9853 | 147184.3173 | 135412.8459 | 180003.576 | 155449.7573 | 156808.3527 | 151722.5943 | 181119.518 | 181262.5724 | 143743.7513 | 148236.2084 | 172369.3443 | 168296.2734 | 143718.7617 | 188301.524 | 163971.0494 | 153583.2178 | 128886.6742 | 157661.9453 | 154249.9548 | 154241.742 | 151501.215 | 191022.893 | 164640.9411 | 132969.3379 | 166114.0443 | 145622.7597 | 163415.2159 | 134770.2748 | 151511.7411 | 171212.8562 | 155513.9858 | 136936.9193 | 160490.7659 | 145608.8221 | 160596.2115 | 150422.821 | 118595.2067 | 150177.4454 | 143411.4289 | 159594.7844 | 169111.4038 | 152243.8317 | 144568.4139 | 173089.2697 | 163975.7205 | 120940.8215 | 148393.7122 | 165935.2913 | 170455.0757 | 143852.7678 | 177059.7838 | 146125.2762 | 178456.6202 | 149147.8976 | 160983.2966 | 172115.5607 | 148982.4 | 151280.5553 | 166327.8096 | 157599.2425 | 151522.8972 | 150195.1252 | 146721.4609 | 156171.3034 | 162471.5079 | 145871.5096 | 167608.498 | 154363.9331 | 134147.6056 | 121681.8412 | 182678.2044 | 138626.2012 | 128380.6592 | 114938.831 | 158855.1627 | 174458.5549 | 168843.2837 | 175655.4644 | 149945.0161 | 138291.8207 | 161779.4411 | 164400.7292 | 155637.1723 | 160247.3993 | 130623.2788 | 166503.1334 | 163853.1533 | 146225.5855 | 156540.3289 | 160305.2189 | 156535.3233 | 179693.2863 | 190303.8017 | 135246.2551 | 151251.0383 | 140548.1585 | 175843.7616 | 165390.757 | 145309.944 | 155828.8298 | 171159.1047 | 163838.9252 | 151311.1463 | 135503.5437 | 177863.1659 | 167526.1673 | 159432.6756 | 137939.81 | 140195.1069 | 150808.1638 | 150399.7629 | 165185.29 | 132850.6533 | 133859.207 | 161196.4464 | 148086.2714 | 184644.9149 | 158639.3081 | 141694.5765 | 145213.2953 | 132946.5305 | 167927.9653 | 156784.7551 | 174411.0805 | 128031.8296 | 160296.4566 | 138545.4928 | 141620.6528 | 158530.51 | 158651.7948 | 170959.6779 | 168987.4198 | 197896.2088 | 165824.3189 | 176695.4582 | 137703.4676 | 147832.7547 | 169074.066 | 152569.8169 | 153559.3273 | 137498.9647 | 164280.7678 | 166026.3984 | 155503.3684 | 158486.6911 | 152461.2377 | 174373.7254 | 151187.9243 | 147343.6053 | 154451.0239 | 148779.4492 | 175807.8444 | 178790.7336 | 161439.3404 | 149823.6917 | 172889.3745 | 186105.4779 | 152218.9291 | 172368.3511 | 144356.832 | 166156.7273 | 173545.7337 | 158737.4995 | 160638.6451 | 164849.4342 | 173563.1021 | 138509.8709 | 174289.6351 | 160076.0294 | 128875.2978 | 141198.4997 | 161573.4144 | 153177.3416 | 171746.9089 | 175340.5934 | 179241.7448 | 157661.3223 | 142754.0832 | 153084.5979 | 175037.4645 | 157465.1671 | 131381.54 | 169937.1271 | 167886.047 | 148200.1305 | 159018.1928 | 136086.9563 | 176586.3939 | 142570.0844 | 144107.7716 | 159977.897 | 151735.347 | 157867.0651 | 149877.82 | 156329.8346 | 170049.4523 | 131670.4284 | 169011.6284 | 132142.9089 | 144599.9389 | 151198.1839 | 165627.6292 | 145728.0987 | 121739.5616 | 166993.5506 | 151031.6258 | 153841.2627 | 160930.0436 | 148124.3178 | 135545.6682 | 155597.5122 | 145762.8032 | 185211.1396 | 105706.1613 | 109346.1178 | 171245.953 | 160700.8099 | 166558.6496 | 161070.3546 | 171468.9633 | 148392.842 | 158082.5181 | 162302.8458 | 187067.0916 | 163117.1495 | 133820.4959 | 162673.4216 | 149922.0928 | 149495.6114 | 141134.6977 | 131919.3044 | 152145.7041 | 139968.3982 | 143225.8233 | 152803.5695 | 151352.3634 | 127310.3211 | 125905.8789 | 138672.7625 | 138301.4937 | 184812.2288 | 144350.4541 | 153117.435 | 175534.2824 | 146087.0782 | 158495.2473 | 147368.3699 | 150830.807 | 167197.2429 | 146945.4 | 156803.624 | 160912.5524 | 167603.4647 | 135400.4088 | 142605.299 | 131870.8727 | 163390.0251 | 160242.4744 | 154930.8515 | 126337.4473 | 162690.684 | 144462.6813 | 133084.477 | 146021.6359 | 189448.176 | 151759.3658 | 129938.7816 | 131347.4452 | 155187.9731 | 150846.8465 | 146335.0372 | 110311.0442 | 151089.0331 | 209225.7185 | 170653.3418 | 161362.2372 | 143089.126 | 130303.5473 | 174775.3712 | 155682.4491 | 163184.9726 | 158833.7714 | 169640.1062 | 147768.1978 | 160300.5062 | 168859.9611 | 154636.324 | 146782.9631 | 159126.4978 | 151548.4814 | 146270.477 | 144883.3566 | 165794.9347 | 190846.204 | 150187.6689 | 150721.622 | 155796.7197 | 179053.8174 | 152585.4775 | 162274.0076 | 162877.4806 | 163313.2723 | 174463.4127 | 160007.9828 | 138914.5538 | 154486.3417 | 152558.5192 | 167060.141 | 137725.4503 | 161062.1031 | 175662.7268 | 177370.0467 | 163038.1898 | 123405.0617 | 146136.4441 | 133269.1251 | 155619.4864 | 155703.8061 | 123326.1048 | 139789.3106 | 145323.8852 | 158693.3792 | 161670.6316 | 175213.9917 | 166467.1965 | 139716.7831 | 170477.1374 | 159611.7102 | 131041.3169 | 149683.8485 | 145980.7264 | 158403.5996 | 151131.3081 | 148733.9751 | 171747.1058 | 157740.9712 | 164284.6354 | 181575.4673 | 157333.1113 | 160188.6092 | 163326.9962 | 151143.1875 | 131622.6165 | 159443.1281 | 137178.366 | 178437.6214 | 144954.5139 | 153564.8662 | 135792.2641 | 159660.1404 | 160786.1962 | 154723.5674 | 122276.7214 | 133165.372 | 143106.9152 | 120371.1356 | 167564.6547 | 133436.6534 | 152738.1809 | 177804.2094 | 175369.9589 | 196521.6007 | 164494.0151 | 144516.0583 | 161048.8311 | 163114.5513 | 151930.7708 | 170423.5192 | 175795.0146 | 150441.0339 | 142085.0435 | 156825.5698 | 177240.992 | 142163.2121 | 178847.67 | 160421.4809 | 152490.774 | 150905.1774 | 163156.6002 | 166638.2525 | 146468.4684 | 137505.0911 | 150662.8125 | 136153.6059 | 143494.7738 | 151612.6885 | 153705.9476 | 179894.5762 | 141574.7544 | 164319.9312 | 172453.8569 | 145528.1125 | 160941.7521 | 144535.4685 | 158533.9648 | 156733.005 | 161392.1969 | 163287.8941 | 177522.557 | 171959.5321 | 143643.8201 | 166702.6733 | 157085.2583 | 179618.5744 | 143197.9959 | 161752.6825 | 154775.0854 | 155631.7124 | 145976.4643 | 138403.195 | 165300.9504 | 159574.0495 | 116785.3322 | 154086.5555 | 155884.4276 | 197473.3766 | 151615.8524 | 150667.5861 | 131093.0612 | 172000.6364 | 124555.4088 | 161620.5456 | 144731.4473 | 131488.5184 | 164630.8492 | 147224.7202 | 155568.1465 | 177746.8726 | 150434.6526 | 148070.445 | 169159.0236 | 133687.7344 | 168838.7768 | 167570.1188 | 147278.666 | 145880.3665 | 142446.3448 | 165876.1658 | 178635.7583 | 176485.2236 | 185861.0136 | 152184.8667 | 153024.0928 | 151200.1603 | 176405.1143 | 152678.4337 | 147294.3263 | 151905.3526 | 166898.803 | 161743.4886 | 157480.926 | 138857.6711 | 179758.4819 | 177847.963 | 146729.4732 | 151600.3427 | 169492.582 | 168673.0087 | 138972.0803 | 160544.6146 | 132601.7077 | 159586.6153 | 170698.9556 | 148254.5623 | 176241.0665 | 166741.0686 | 171957.4099 | 166450.7939 | 142189.9263 | 182795.1516 | 143718.5288 | 150165.6923 | 147173.0614 | 143822.4966 | 160974.7873 | 163141.9911 | 166798.4703 | 164579.8387 | 142262.3798 | 164417.8886 | 172546.6109 | 152833.2195 | 157681.3763 | 132478.2676 | 154169.8082 | 159865.581 | 137909.242 | 135907.7322 | 148724.6277 | 130595.0112 | 152703.7016 | 121794.2132 | 175152.3892 | 153662.6074 | 160742.9716 | 182569.6882 | 147993.8967 | 159466.7114 | 161461.636 | 154863.725 | 170190.9011 | 141454.1003 | 158662.4445 | 148091.1297 | 166852.7023 | 127608.1874 | 144687.4487 | 150032.9828 | 147328.3137 | 154606.4809 | 165062.6217 | 148891.5907 | 127374.122 | 167036.7471 | 166324.1624 | 144658.7998 | 159508.5468 | 156697.4817 | 157369.7467 | 148702.1716 | 156480.149 | 139747.447 | 152353.0556 | 168739.1928 | 165144.7709 | 194364.1041 | 135689.7129 | 130687.6119 | 167521.8236 | 156220.683 | 138345.4414 | 156154.6412 | 124573.6631 | 151114.8494 | 138660.7162 | 142316.7104 | 152706.2731 | 185440.063 | 155760.0811 | 160037.1977 | 126653.4263 | 150035.6184 | 133808.3338 | 147192.6583 | 136897.759 | 180034.3733 | 135300.1342 | 155600.9679 | 153061.9317 | 165184.2645 | 155930.5476 | 124871.2632 | 157957.7992 | 164005.3511 | 153363.3167 | 164949.3082 | 178451.1434 | 152298.1346 | 127808.5693 | 159176.0132 | 203412.0869 | 152191.4128 | 160750.4824 | 179685.3582 | 159172.7286 | 161904.9704 | 157451.2609 | 175182.4776 | 179509.1237 | 160397.0356 | 190138.9786 | 187175.2171 | 159278.5237 | 124535.0454 | 126457.5308 | 174237.144 | 159636.9955 | 148710.0816 | 165222.9125 | 156204.9791 | 132921.6194 | 159256.3108 | 166973.2986 | 165769.545 | 155269.1359 | 147032.3111 | 142675.1722 | 166277.7465 | 183123.1701 | 130507.4954 | 162121.3663 | 149721.2017 | 160046.0013 | 173885.6627 | 163870.9197 | 155451.8567 | 125158.8336 | 205734.6632 | 139108.3441 | 139145.106 | 139680.929 | 183867.4497 | 147041.2657 | 154078.3187 | 176320.565 | 139454.4179 | 147568.8898 | 165645.5718 | 142916.9088 | 159691.0204 | 154633.332 | 163713.6284 | 160556.3751 | 161059.8786 | 159324.891 | 181128.6234 | 160844.2718 | 155324.2766 | 149394.3802 | 150799.6649 | 163759.6251 | 131399.163 | 164200.1377 | 129157.3253 | 146230.34 | 176027.4506 | 153720.5632 | 169338.916 | 148826.1109 | 148240.1156 | 156962.6176 | 162413.8266 | 169589.9792 | 169565.4007 | 158506.8749 | 143754.942 | 156926.151 | 147417.1389 | 151439.7181 | 147507.9874 | 165272.1215 | 132890.9692 | 144674.4285 | 155442.3932 | 163790.8689 | 141319.7282 | 161828.0152 | 158430.1817 | 154347.6142 | 145942.9339 | 173310.9547 | 159554.5897 | 142593.653 | 161818.0554 | 141443.6077 | 161346.2958 | 147425.4783 | 123158.86 | 121529.9935 | 135635.5334 | 157971.4923 | 142387.145 | 180860.2556 | 148397.7918 | 151853.7765 | 164791.7642 | 150208.1587 | 166175.7088 | 200481.1691 | 167444.5579 | 126494.6451 | 154192.3883 | 167335.8061 | 162758.3762 | 130160.948 | 166444.8045 | 170331.1303 | 144877.6592 | 167205.1919 | 140311.8347 | 155053.7747 | 142045.7099 | 156743.6619 | 149774.7314 | 149158.442 | 155354.0697 | 132864.5808 | 174120.7061 | 139418.5585 | 135105.4867 | 165628.3827 | 147605.9023 | 159251.6381 | 149068.1789 | 182012.6551 | 165215.4627 | 156394.8916 | 137786.5221 | 146544.8786 | 139955.168 | 147773.0943 | 173940.8367 | 147807.2946 | 165684.1293 | 193003.4378 | 161170.4114 | 145956.9314 | 150819.061 | 124994.0835 | 183350.9899 | 172634.0568 | 142057.0243 | 154850.2567 | 157618.4126 | 141239.0838 | 150100.4614 | 152680.9227 | 163070.555 | 147063.6994 | 154162.6788 | 168518.2979 | 171647.4216 | 135980.7619 | 166002.6277 | 160409.9607 | 178434.578 | 130635.6591 | 155944.2692 | 146334.4248 | 146328.87 | 148471.4668 | 141751.4777 | 144674.8211 | 147472.9054 | 143685.9848 | 143260.2724 | 133660.8056 | 164880.2171 | 127994.3445 | 172491.1177 | 155902.8159 | 142048.2398 | 136627.1503 | 170494.3138 | 154686.9766 | 155987.0755 | 168604.7555 | 150238.6553 | 146111.8969 | 174314.8411 | 189392.007 | 177883.1714 | 143193.4815 | 137769.2702 | 177408.5552 | 132961.7075 | 134716.2559 | 136201.6931 | 165295.1108 | 162928.6587 | 139290.8487 | 156492.8194 | 136653.8722 | 148117.4882 | 124960.0757 | 168707.1324 | 145512.7515 | 131377.3034 | 150094.5003 | 161886.9363 | 143933.3792 | 164308.7222 | 190961.0937 | 154133.3725 | 176857.4228 | 186355.0335 | 146445.8878 | 124259.592 | 140757.3149 | 174119.2895 | 147674.6097 | 146586.2308 | 155487.9684 | 165301.9796 | 148218.9591 | 141043.0305 | 157168.7302 | 137001.526 | 167244.63 | 143339.2067 | 174424.9006 | 139727.8744 | 176536.6447 | 183626.4224 | 151084.515 | 150710.5646 | 152009.8778 | 164965.0497 | 149735.3084 | 150205.6138 | 147255.3397 | 133393.3131 | 141658.7956 | 149573.7538 | 159330.6605 | 141549.3775 | 180835.373 | 184885.6559 | 151921.1544 | 145584.5418 | 137339.4076 | 149890.7052 | 147971.0123 | 160691.1181 | 170037.2846 | 151332.2453 | 169297.8659 | 148716.9072 | 157862.7139 | 153868.9337 | 132630.2391 | 145471.0108 | 167290.6086 | 162833.0153 | 133775.2629 | 170806.658 | 163263.2295 | 153283.2111 | 139484.9686 | 167776.2375 | 135310.9113 | 165532.5222 | 119838.3122 | 158778.0752 | 157171.1433 | 122796.0857 | 156619.8985 | 143512.1442 | 158369.7967 | 165637.4457 | 167963.0623 | 157933.3437 | 168075.9897 | 168342.3135 | 155783.5956 | 170380.9906 | 168514.8255 | 161491.834 | 164281.4576 | 110229.8142 | 133590.6929 | 146010.7777 | 115659.1416 | 144427.5131 | 174294.0188 | 140573.2804 | 163759.4404 | 147643.4218 | 159591.1909 | 151038.5996 | 155334.6846 | 155660.3641 | 167199.5149 | 176173.3949 | 154524.4185 | 168126.3829 | 150542.9484 | 154710.3207 | 174223.0036 | 157034.6791 | 164182.5859 | 143246.0946 | 141714.4522 | 167525.0928 | 146200.5293 | 147687.2375 | 170799.4545 | 153208.4634 | 172529.4075 | 134071.2326 | 182163.1454 | 154758.8036 | 121094.3159 | 127964.5723 | 158159.7583 | 155044.155 | 148466.7533 | 155442.55 | 154702.8165 | 140372.0491 | 140002.2219 | 170399.2711 | 161603.7487 | 147974.7006 | 164984.7541 | 121008.5202 | 152837.7738 | 174682.7175 | 161229.9131 | 153506.3266 | 98196.1808 | 156504.0336 | 170414.7784 | 134479.5147 | 147197.6436 | 155005.8022 | 180162.2122 | 146323.6399 | 140105.2799 | 161645.9332 | 135905.5747 | 133826.3496 | 177960.5056 | 137663.8257 | 160476.4762 | 134877.7526 | 146946.6187 | 160155.9333 | 160062.9478 | 168265.6184 | 104085.9506 | 138105.3113 | 137658.0432 | 146516.4524 | 144233.4729 | 151520.0645 | 142813.505 | 173407.8152 | 140829.4428 | 181880.1118 | 142728.9156 | 130354.3658 | 172144.9401 | 170731.6902 | 147772.8202 | 137722.9386 | 169781.7048 | 186358.3125 | 154758.6084 | 161175.7571 | 147080.4166 | 165592.011 | 148041.3814 | 159479.4269 | 156883.8355 | 165803.9485 | 141730.0112 | 147548.6726 | 142341.5996 | 140471.8604 | 145700.7 | 158726.235 | 156768.819 | 165441.0475 | 126753.4629 | 134775.031 | 154895.8339 | 153976.9353 | 155081.2372 | 149445.0897 | 142365.8772 | 144906.5285 | 145912.3623 | 172010.8537 | 143300.4628 | 149990.7323 | 137743.4527 | 129263.0455 | 151013.3267 | 148594.5112 | 148215.4155 | 149457.625 | 134414.6284 | 169108.4163 | 160574.1455 | 179017.3573 | 156584.9344 | 177783.7436 | 128593.2756 | 149823.953 | 139027.3001 | 152960.2234 | 142232.3335 | 148428.3648 | 166363.4049 | 158823.0229 | 136790.0336 | 140689.0825 | 134100.8113 | 182934.5043 | 165144.5266 | 179682.9428 | 162150.4289 | 176614.9145 | 142390.6514 | 155684.0633 | 162840.516 | 167797.7891 | 150002.4296 | 152706.6845 | 155939.0665 | 158738.1174 | 166589.7442 | 154768.5921 | 175115.8498 | 166082.4378 | 149244.6784 | 166543.3511 | 173248.6775 | 170242.9968 | 154023.3389 | 146538.3747 | 147145.9209 | 148418.737 | 165728.1203 | 134210.9186 | 143265.1238 | 138665.4283 | 186542.9377 | 138753.8737 | 160436.0458 | 185941.5044 | 135260.5774 | 165220.274 | 146590.3995 | 171144.0276 | 158598.9182 | 153171.9171 | 156914.3491 | 164361.375 | 145553.2137 | 187710.2136 | 174251.2994 | 150712.8511 | 170898.1504 | 178141.4465 | 142741.5645 | 168800.0792 | 132441.6672 | 158075.2312 | 150500.4431 | 136079.3745 | 131041.6374 | 187460.8609 | 152076.9717 | 129521.9481 | 176467.7347 | 159860.1562 | 137421.9045 | 160751.3569 | 156122.6309 | 174859.1175 | 184300.6446 | 163751.4323 | 179058.0674 | 133430.3796 | 170537.5629 | 155851.8022 | 153101.4248 | 143791.0418 | 173616.8468 | 156292.0026 | 149548.6032 | 153894.3025 | 156884.7081 | 136920.7161 | 159207.0252 | 151922.341 | 135383.7541 | 197339.3987 | 135927.8796 | 169805.5202 | 148637.3888 | 149430.3546 | 163125.9413 | 162382.6814 | 170054.7856 | 164861.5476 | 160873.3597 | 150449.7918 | 152853.6064 | 170516.3452 | 123326.7453 | 146634.2497 | 145809.7367 | 147978.5996 | 151009.8486 | 162472.0096 | 152660.9368 | 165303.0921 | 159084.0867 | 163633.5395 | 167920.5495 | 162762.8075 | 154754.5358 | 158860.1197 | 140940.7584 | 161796.4558 | 164997.5237 | 142291.2066 | 159564.0615 | 156711.0982 | 160897.8229 | 131061.0126 | 138844.7381 | 156717.6812 | 132311.4933 | 150252.3068 | 137342.7422 | 147995.8872 | 141989.6361 | 166121.8958 | 123182.6586 | 150935.6511 | 134820.6065 | 155825.2281 | 156682.5121 | 142725.0442 | 188776.522 | 139931.192 | 158959.8314 | 139681.7722 | 148093.7501 | 174603.5163 | 138005.3925 | 170350.703 | 157368.176 | 156396.0475 | 171052.3803 | 149783.4012 | 164655.8028 | 154902.1686 | 151719.5688 | 174046.4933 | 153618.5853 | 150820.2677 | 140408.8512 | 162522.136 | 156331.4331 | 149258.3182 | 167162.8111 | 144499.7569 | 138479.8692 | 168533.6455 | 178002.9601 | 156826.9187 | 160140.2008 | 147415.1129 | 180612.7713 | 144154.2226 | 164281.3889 | 161555.5744 | 159253.4717 | 156481.2321 | 148674.524 | 118432.8562 | 170947.2905 | 162712.0236 | 151134.3589 | 165431.2698 | 160871.8635 | 173012.5045 | 155925.0746 | 117917.8187 | 145976.9161 | 147202.118 | 153745.0825 | 173448.0376 | 144903.414 | 115845.4545 | 182589.8811 | 166270.9501 | 149637.6519 | 156686.6728 | 147883.2439 | 137386.3127 | 172969.1671 | 160185.9845 | 148718.9049 | 153002.8746 | 138031.4415 | 161398.4017 | 135941.1688 | 133993.2602 | 144065.6243 | 172503.9288 | 161416.7485 | 146351.2168 | 146347.8114 | 151056.721 | 118667.437 | 143805.5125 | 161213.4217 | 159533.5082 | 137073.2951 | 125503.2107 | 128827.5735 | 150423.0943 | 175813.3198 | 151460.0721 | 174638.0284 | 151280.6473 | 144828.5447 | 139551.189 | 155331.6448 | 148063.5987 | 173163.303 | 133766.4579 | 138788.7052 | 147453.6391 | 168117.213 | 146222.876 | 155766.6501 | 154416.8467 | 136686.9903 | 149040.6205 | 133609.6763 | 149933.7299 | 126577.1549 | 145048.2064 | 160181.439 | 143275.9484 | 171795.7132 | 144463.318 | 163245.0066 | 172711.9807 | 146865.1123 | 151670.9544 | 160959.1359 | 175574.6069 | 142689.2973 | 131610.1476 | 160372.45 | 152860.5048 | 165176.8785 | 164572.4979 | 140258.3067 | 132027.0574 | 133663.3163 | 171402.439 | 170287.3334 | 171825.9615 | 152771.059 | 132306.7179 | 168796.3209 | 180996.492 | 161029.1054 | 151016.7758 | 202681.0978 | 131541.6692 | 187867.6591 | 145537.8398 | 144520.9639 | 162319.7897 | 139750.9033 | 157703.326 | 158553.0526 | 163319.7696 | 160206.2284 | 136443.0025 | 151987.9361 | 159022.4285 | 165082.1032 | 146260.3295 | 133993.7249 | 159453.1099 | 139445.2495 | 135907.2614 | 128425.2182 | 171118.765 | 154785.3559 | 169142.7566 | 149406.9639 | 174232.5504 | 125195.946 | 161664.2483 | 162067.6027 | 165543.8592 | 156815.9033 | 150497.412 | 162594.3143 | 178917.5598 | 153792.5637 | 179389.2728 | 167519.5409 | 147862.3564 | 137597.1159 | 145231.7358 | 158278.472 | 161325.499 | 162219.9133 | 161022.5193 | 175539.9032 | 142723.1698 | 172409.6235 | 166946.6617 | 136170.4081 | 184705.7158 | 177103.0138 | 132921.9772 | 175130.281 | 147613.5467 | 167258.4093 | 154568.2719 | 142261.8469 | 178641.8697 | 161216.6593 | 133676.0626 | 129898.2529 | 153654.4125 | 145730.992 | 136392.5611 | 143680.5242 | 160381.6323 | 152436.9284 | 159086.612 | 150621.1058 | 135116.717 | 129495.9752 | 142689.9826 | 195332.9493 | 163203.9836 | 167749.9578 | 154269.209 | 157721.8156 | 133142.2355 | 158876.7115 | 158916.5368 | 153958.611 | 139028.1652 | 126997.1865 | 144872.8623 | 179252.172 | 140360.9379 | 137051.7667 | 137533.47 | 145518.8904 | 157749.1961 | 166182.6518 | 154986.9875 | 130621.9363 | 155410.2163 | 152092.1445 | 117324.5452 | 135903.4117 | 142430.2758 | 163338.3384 | 189299.8138 | 159412.2609 | 157534.5522 | 144378.9661 | 151863.6735 | 151798.82 | 137864.9689 | 182183.9792 | 155618.2829 | 165209.8713 | 189652.3113 | 176855.7652 | 157762.7495 | 187020.9167 | 150951.6709 | 158384.9181 | 141705.2124 | 158148.2831 | 141127.3594 | 173470.808 | 161336.7549 | 153449.4929 | 133990.0996 | 140863.7036 | 175488.0504 | 152101.2985 | 148603.8116 | 158462.86 | 162370.1259 | 129269.771 | 158190.5657 | 122978.2587 | 145708.0811 | 153550.3544 | 135669.4824 | 181872.5051 | 114554.6706 | 151546.8109 | 155059.0277 | 154106.7715 | 188311.8838 | 111432.1676 | 131170.5747 | 140685.9219 | 142786.2552 | 149702.3972 | 137838.5412 | 129968.0009 | 163880.8185 | 141468.4467 | 154854.2414 | 152969.9523 | 131327.9135 | 146628.8842 | 152221.562 | 147058.2163 | 156818.5211 | 191614.357 | 168792.5674 | 170928.3832 | 161658.4203 | 152681.8041 | 171862.9286 | 197372.2718 | 155023.9651 | 127683.1629 | 155829.3974 | 170975.4869 | 189386.5608 | 132743.8326 | 113583.1956 | 182903.4989 | 172980.8374 | 165119.2567 | 146236.5986 | 133656.6545 | 153939.0489 | 164283.2567 | 120072.5224 | 153010.9267 | 136151.0752 | 150717.7736 | 143105.3814 | 152552.8964 | 138373.2159 | 129492.9616 | 153526.1757 | 119186.6821 | 163742.3619 | 182746.7498 | 156926.4865 | 178217.6185 | 171731.0571 | 157246.5221 | 152273.351 | 177990.0318 | 165737.0516 | 147943.2838 | 165803.8988 | 171807.451 | 150354.2275 | 156304.8819 | 141270.1177 | 144105.5373 | 131117.0833 | 141173.3845 | 154416.2047 | 156394.3605 | 160525.3423 | 191742.7868 | 155156.8281 | 172638.5017 | 145290.7132 | 150466.2476 | 143837.1898 | 163516.7782 | 155118.9399 | 157332.5225 | 158194.73 | 185183.6363 | 148524.7455 | 172378.5252 | 151930.6132 | 155658.393 | 154954.0091 | 141930.1447 | 142012.5785 | 149519.5163 | 135815.4026 | 161697.7542 | 160423.0606 | 148926.9307 | 170853.9132 | 126934.7029 | 168653.9702 | 148370.3398 | 155940.4691 | 168415.6981 | 151266.1051 | 149513.5175 | 183850.9465 | 140880.7349 | 136564.175 | 145682.018 | 144854.0449 | 147680.5241 | 139950.7642 | 190968.7034 | 162538.3101 | 176269.8609 | 140687.4125 | 159481.3433 | 170581.566 | 159906.0335 | 131660.4143 | 163815.9555 | 168876.7366 | 141668.2994 | 158814.8868 | 154767.9493 | 162841.1453 | 142197.6488 | 139923.6422 | 152349.5802 | 146105.193 | 156027.4239 | 150671.4328 | 176779.4698 | 145049.4296 | 149435.4581 | 114122.2997 | 136745.3677 | 160551.3744 | 142906.516 | 158470.1624 | 165271.9272 | 121002.8589 | 148867.984 | 158706.1143 | 166588.2447 | 130690.5958 | 122100.0818 | 153892.9113 | 152655.4745 | 152660.3219 | 172216.1581 | 139681.1179 | 122896.1926 | 143582.505 | 154404.0865 | 130402.4103 | 158657.6851 | 159053.9523 | 146734.1257 | 165697.1552 | 171131.1582 | 160196.0833 | 170158.661 | 152458.2058 | 165913.3186 | 159703.7048 | 147298.2292 | 141326.8993 | 148783.0341 | 158808.5617 | 170490.4155 | 171975.7948 | 141355.9476 | 165844.8154 | 153122.4194 | 151661.569 | 156813.5611 | 177152.1618 | 156780.371 | 135316.8962 | 168952.864 | 150419.9164 | 125755.3421 | 160666.9864 | 154844.5687 | 154559.0223 | 162543.6641 | 133702.286 | 177065.5926 | 150798.095 | 160275.1492 | 177765.6576 | 162951.6999 | 159025.171 | 127078.304 | 137443.5865 | 123365.7385 | 174845.7537 | 129551.5628 | 173673.728 | 156086.8937 | 164498.3469 | 138264.7624 | 145959.9304 | 163273.2265 | 163369.9697 | 162446.6155 | 153631.0253 | 159224.3966 | 136816.3239 | 142827.1465 | 148644.7874 | 155580.9458 | 159387.918 | 131720.3595 | 168446.641 | 176388.6447 | 166554.5091 | 155438.0928 | 165390.7239 | 164948.8101 | 139777.6994 | 138193.7516 | 195166.6357 | 178241.1998 | 154444.5485 | 176392.0678 | 138181.4506 | 146101.9947 | 131821.9479 | 154708.327 | 143944.7044 | 169860.0297 | 160698.521 | 174224.8349 | 139346.0176 | 177020.821 | 167682.192 | 162988.3827 | 162340.5414 | 165084.3745 | 143296.6923 | 133244.6093 | 143092.0495 | 131991.7198 | 173274.709 | 166962.651 | 172073.6413 | 167228.0334 | 138049.4034 | 142651.4559 | 150882.345 | 144321.6403 | 158204.9499 | 158356.3525 | 146611.8911 | 171653.6131 | 172471.7012 | 174048.8649 | 156395.3754 | 178777.6841 | 175332.0183 | 153354.4256 | 161546.0182 | 137282.6008 | 133625.8255 | 131465.2286 | 143562.9016 | 147260.9232 | 128857.763 | 152835.3091 | 150183.8477 | 161909.2952 | 159665.0807 | 154532.3558 | 171343.2239 | 118035.1665 | 156648.0277 | 155396.4845 | 135774.9538 | 163599.9042 | 153271.4526 | 163706.6997 | 157643.5473 | 137073.2741 | 128770.4741 | 136024.4729 | 177513.2358 | 136672.5385 | 152698.6078 | 121727.1435 | 150576.305 | 159415.861 | 157034.2885 | 124104.0724 | 138759.1614 | 174039.5517 | 158415.6898 | 151092.206 | 177100.9785 | 145257.6495 | 137492.2617 | 149667.207 | 146098.9738 | 166524.8583 | 177685.8217 | 126561.3823 | 142390.9105 | 150313.9771 | 151596.3718 | 163111.0779 | 158088.0582 | 152823.9722 | 155400.9127 | 164242.8082 | 167549.0272 | 130156.3276 | 138393.5377 | 164833.9933 | 152112.698 | 159370.2739 | 160394.4298 | 161164.2119 | 152722.9716 | 149328.5915 | 147641.1722 | 170034.2945 | 121314.0366 | 135980.0775 | 161396.7896 | 137900.1316 | 151584.3132 | 155978.8112 | 141292.9325 | 151210.6287 | 140051.7163 | 145042.6105 | 131591.5126 | 181316.6 | 185007.6491 | 145150.6819 | 159254.8924 | 141022.7805 | 151273.8078 | 144576.2733 | 123844.3488 | 144130.6941 | 126007.672 | 164638.58 | 182788.3262 | 164110.0865 | 133225.6355 | 130970.5012 | 161260.9388 | 127842.6789 | 149980.3047 | 167118.0934 | 139853.4483 | 144727.3906 | 174068.7032 | 170478.5498 | 114899.5547 | 159612.0222 | 162653.9846 | 162343.7912 | 138198.6558 | 180404.5715 | 163132.8362 | 152461.3459 | 154779.7741 | 160481.4272 | 151404.3028 | 157559.3421 | 172947.312 | 165894.3514 | 149343.8993 | 147884.9823 | 152142.1338 | 183566.1311 | 160131.4118 | 188485.6365 | 153229.622 | 147688.932 | 150036.1888 | 157752.0123 | 140982.4943 | 158980.9687 | 149396.9648 | 174071.9751 | 155734.9733 | 152821.1755 | 139422.8408 | 167578.5621 | 143410.9693 | 162211.3293 | 143142.638 | 153844.1045 | 148803.9825 | 162673.5591 | 162224.0792 | 176388.8383 | 156424.4206 | 189721.8366 | 152197.4799 | 159820.5222 | 168016.786 | 135595.8206 | 152136.4983 | 181479.0017 | 187241.0699 | 152349.9001 | 140658.756 | 151082.7312 | 165537.1871 | 142830.3167 | 164445.2625 | 172432.3004 | 157769.2439 | 132610.7472 | 158033.6764 | 171164.8723 | 172805.703 | 173720.72 | 175423.0233 | 136505.9039 | 168443.665 | 140470.6137 | 139439.4046 | 174205.5058 | 162577.1021 | 162436.5822 | 137810.6658 | 170142.9282 | 158713.4185 | 151716.8903 | 139545.599 | 163126.4232 | 151516.5928 | 169958.6044 | 138553.9485 | 169616.4864 | 145056.0905 | 142218.8837 | 170819.1692 | 168310.3155 | 134053.8692 | 137839.0173 | 181700.52 | 135981.984 | 144997.9903 | 145853.9348 | 124878.3095 | 146758.9808 | 154248.2411 | 158769.1692 | 152764.0667 | 177058.7684 | 138787.191 | 140141.0457 | 169149.6786 | 141648.2786 | 155548.6483 | 168055.8277 | 150320.3063 | 176024.5937 | 130505.8103 | 139989.1137 | 141264.8268 | 182304.5591 | 177450.5187 | 146265.5583 | 168371.8861 | 145094.1575 | 139841.0654 | 160821.3446 | 140568.8657 | 139206.998 | 141840.6205 | 105030.4695 | 137038.478 | 172514.743 | 125842.0701 | 154568.118 | 163663.1563 | 155322.2706 | 169747.3767 | 141913.2277 | 131715.6154 | 178099.1498 | 154203.704 | 167136.9672 | 182555.5441 | 167458.8058 | 154810.4788 | 108966.9604 | 152258.3708 | 181834.4292 | 174708.8911 | 147429.6829 | 197265.2469 | 146463.9803 | 147225.414 | 183279.9898 | 157792.6975 | 186887.4519 | 165883.6305 | 175581.5124 | 156383.4124 | 157526.5844 | 159203.3012 | 176129.5178 | 161801.2017 | 115707.4612 | 176670.4831 | 158592.0151 | 154273.3216 | 169263.5727 | 151104.6919 | 151968.7939 | 133725.9092 | 151795.6551 | 170930.9126 | 138023.9434 | 157169.5646 | 158828.1715 | 123991.9806 | 143132.2892 | 164179.9533 | 152667.0946 | 140238.2925 | 131225.8773 | 141362.1403 | 164368.2764 | 136568.486 | 167257.2445 | 148046.4646 | 159342.6894 | 130284.8267 | 156694.6368 | 177424.9393 | 125440.4064 | 148744.4568 | 143043.766 | 155851.4953 | 164911.8874 | 139265.7205 | 137026.2707 | 137084.7003 | 166246.9893 | 167453.2396 | 169097.1827 | 166083.3952 | 165263.3358 | 171154.6478 | 190265.56 | 162433.8436 | 142597.5426 | 139289.8935 | 131792.578 | 130777.7922 | 155665.5228 | 169415.0053 | 154026.6285 | 179687.5702 | 134850.5058 | 127432.021 | 171027.5097 | 124747.7393 | 140453.5374 | 141503.4135 | 148577.6056 | 145217.6508 | 169410.7343 | 160930.8602 | 152993.5651 | 118397.4036 | 151631.679 | 143746.9337 | 171558.3469 | 144003.6252 | 130079.3185 | 128228.1465 | 148404.4763 | 170002.7423 | 172071.0721 | 159149.9481 | 159280.0168 | 147277.525 | 141516.8817 | 164463.7161 | 152905.5545 | 136151.8418 | 143631.5316 | 149047.6004 | 129453.363 | 152362.956 | 155710.3997 | 161140.6982 | 169516.3316 | 132140.3952 | 156860.0438 | 181175.9115 | 157442.359 | 189722.4284 | 149112.8178 | 151483.1501 | 168153.1999 | 127307.937 | 159870.4086 | 160041.7691 | 171317.0779 | 150297.0673 | 154816.5219 | 163206.7449 | 163054.774 | 158650.7532 | 150948.3453 | 136794.0605 | 152957.802 | 141813.4406 | 123038.4902 | 153458.0543 | 148952.3654 | 130969.4648 | 163121.1079 | 153387.5428 | 168597.6501 | 134594.1059 | 150225.8385 | 175193.1081 | 142993.5679 | 149403.4907 | 181123.1306 | 154539.9208 | 138872.1462 | 146685.0551 | 138969.0145 | 155684.8405 | 157705.7641 | 178734.6533 | 156336.2219 | 125400.3735 | 132435.4229 | 161009.2053 | 157829.6429 | 126623.3171 | 186757.4053 | 159845.34 | 164519.2326 | 128644.0945 | 164548.1676 | 145378.0608 | 156930.991 | 151304.1857 | 142323.5499 | 137732.5068 | 152000.2537 | 144640.833 | 139043.1725 | 165632.0032 | 147700.217 | 149476.8897 | 147510.8857 | 151770.2936 | 154908.0194 | 165050.8906 | 153591.428 | 145885.055 | 145707.4073 | 142122.7461 | 162406.5298 | 149179.1886 | 140047.3202 | 134627.2554 | 126484.5432 | 151649.5868 | 120509.2585 | 144199.8793 | 137194.4486 | 156805.8993 | 146372.5133 | 165238.2045 | 123384.2661 | 143885.6505 | 176344.3446 | 152518.7524 | 162489.4579 | 129203.4581 | 143889.3021 | 183921.0265 | 158269.7576 | 162656.8004 | 171208.6242 | 119019.8897 | 149614.6942 | 186356.5064 | 173457.2376 | 159767.242 | 163572.5282 | 173700.2172 | 171384.4728 | 136464.2686 | 114918.0365 | 154811.5921 | 168853.9442 | 189986.091 | 157028.7986 | 171585.9436 | 142280.8462 | 146111.5068 | 140981.3478 | 134555.9222 | 160730.1862 | 162991.2344 | 180628.4996 | 149315.2944 | 155127.711 | 161807.8384 | 176278.8049 | 148413.1058 | 138645.3943 | 156110.3346 | 153806.1551 | 157494.1299 | 159886.2721 | 152795.9343 | 118874.5105 | 146333.8169 | 147690.4829 | 142738.1811 | 139841.409 | 142500.99 | 149280.1533 | 151974.4958 | 157028.6722 | 149766.3715 | 178126.1383 | 140498.0636 | 183042.1524 | 148829.001 | 140447.3691 | 159597.536 | 166383.1856 | 168368.8312 | 169580.1567 | 144945.1893 | 155161.3102 | 158220.4952 | 167852.434 | 135638.7637 | 154674.2199 | 188794.0184 | 154847.2578 | 141969.9897 | 165567.8781 | 165125.6749 | 155829.0157 | 160588.0079 | 178265.2125 | 125877.7166 | 165042.9008 | 168159.1569 | 170267.2845 | 170427.1278 | 171303.7269 | 161345.2788 | 145313.8884 | 157922.1534 | 162099.7597 | 167034.8608 | 162783.7777 | 154662.7124 | 151304.4134 | 147093.0511 | 126594.7467 | 148080.2123 | 151529.5707 | 155394.9481 | 135078.2517 | 144544.9479 | 157868.5191 | 162779.0357 | 115396.794 | 156715.6277 | 127723.1748 | 157868.8887 | 166639.9487 | 149207.0156 | 148173.6556 | 150918.1586 | 173170.8973 | 163734.3596 | 121339.0352 | 152375.9286 | 153112.7848 | 139989.7293 | 185276.7683 | 137727.4979 | 157728.8828 | 145306.2089 | 147037.2366 | 155212.9308 | 171514.8156 | 160869.8228 | 165154.2883 | 158830.3669 | 143762.6641 | 153042.5368 | 136232.8361 | 155367.1615 | 149942.3707 | 142519.8868 | 158396.1247 | 145475.8096 | 141244.6327 | 137541.4485 | 137729.3038 | 183475.6312 | 146765.3596 | 114619.9688 | 171483.4562 | 144446.4418 | 155458.902 | 139876.2197 | 131601.7541 | 155014.1529 | 135772.7243 | 152320.2625 | 136493.6135 | 140818.4751 | 144843.613 | 147702.7676 | 158378.5691 | 146764.6237 | 142299.709 | 136114.3662 | 154678.2289 | 178504.9752 | 161859.1683 | 146355.1223 | 177584.0512 | 143462.6566 | 147005.9831 | 141828.0876 | 145750.8884 | 139940.723 | 179539.6211 | 170698.8351 | 145031.366 | 175959.7776 | 145633.1771 | 163770.6561 | 152958.0777 | 127390.566 | 134516.1171 | 158957.1019 | 143701.4313 | 145591.6259 | 146222.8065 | 145598.1398 | 151151.5443 | 103780.4341 | 133630.2621 | 181817.2902 | 153760.8724 | 145256.966 | 117959.8226 | 149794.6323 | 135769.8869 | 154003.3977 | 143353.9274 | 148775.9446 | 138529.1144 | 137901.8174 | 161201.7517 | 173421.8057 | 126424.3537 | 149811.4759 | 125587.4493 | 137901.5099 | 125602.8969 | 164560.398 | 156105.4009 | 153719.5751 | 165519.4604 | 149234.3959 | 158323.1111 | 166097.623 | 163716.6122 | 151433.795 | 169394.2327 | 139314.8947 | 171884.4502 | 167413.529 | 167944.1981 | 163740.3301 | 146253.8269 | 150563.61 | 155742.87 | 155277.6858 | 171781.5198 | 136392.5948 | 150432.9826 | 165396.8469 | 144154.3832 | 159753.5969 | 159743.4627 | 146406.1365 | 148650.7412 | 178836.0128 | 134732.2209 | 154656.9582 | 133908.1205 | 134461.3408 | 150540.8298 | 177429.2835 | 160198.8714 | 133739.391 | 161080.6879 | 175407.5463 | 134419.3719 | 131499.4796 | 163138.9409 | 145265.6159 | 199195.2058 | 178269.0473 | 162915.8527 | 165526.5655 | 145214.4778 | 167345.5107 | 120257.4422 | 134968.0497 | 170929.2323 | 133560.1026 | 151463.1738 | 158835.8941 | 140958.777 | 151545.7271 | 171931.756 | 139796.9876 | 180787.2604 | 129042.3275 | 147287.1317 | 184680.1197 | 156190.533 | 159504.8042 | 158512.8957 | 147723.3588 | 148455.7125 | 166474.5492 | 170970.4502 | 155530.3936 | 155242.7674 | 175663.4228 | 116137.0204 | 181859.7543 | 171848.6491 | 156460.124 | 158211.8421 | 135450.7219 | 146595.8135 | 159952.3281 | 160430.779 | 131892.0698 | 152657.5014 | 147634.9955 | 135205.0497 | 150467.1304 | 145479.9645 | 167809.8178 | 133413.5434 | 152287.2957 | 135414.6665 | 156478.6581 | 171224.4076 | 176679.5897 | 140638.036 | 128380.0778 | 136144.469 | 157191.8895 | 171407.0134 | 136771.6679 | 122410.7964 | 177691.6122 | 165944.8519 | 136916.6081 | 156269.2919 | 153894.6534 | 160426.036 | 142938.2054 | 142226.6246 | 164274.6415 | 129149.157 | 150045.529 | 176929.3962 | 138077.111 | 146662.7203 | 159504.2017 | 157932.0087 | 132494.7851 | 181791.3794 | 172506.8766 | 154115.2924 | 144378.0198 | 163437.9011 | 145339.9881 | 150909.4404 | 157070.6196 | 148564.8722 | 171779.0239 | 145227.7173 | 162040.4957 | 132347.0857 | 107445.1258 | 162146.6048 | 145878.0068 | 153729.0804 | 150888.771 | 128111.3469 | 170925.6418 | 154628.6343 | 144857.3521 | 149342.4175 | 165772.0154 | 171168.2532 | 141343.4996 | 144566.357 | 149402.6029 | 154341.3741 | 160297.924 | 162430.9342 | 164480.387 | 156031.0451 | 132254.1902 | 135321.2399 | 169881.0545 | 158423.3099 | 153311.6128 | 139177.3893 | 168106.5541 | 145050.9626 | 141743.9748 | 148631.9902 | 137342.8959 | 139621.7368 | 139962.7946 | 147079.7085 | 194459.4091 | 165286.2132 | 133613.3188 | 175136.5501 | 138749.7234 | 150961.6241 | 124173.8632 | 161977.7692 | 139643.3008 | 155597.028 | 167213.7537 | 153234.2075 | 156332.5587 | 155070.9022 | 134353.0587 | 183814.9064 | 140792.5623 | 155908.6816 | 147954.0487 | 153555.5834 | 155936.4952 | 184878.2115 | 150210.2313 | 127020.6798 | 149021.3799 | 136064.6826 | 149768.3439 | 143534.6643 | 145299.2573 | 164308.7535 | 139826.0796 | 175715.443 | 149353.7775 | 136049.8593 | 152982.6854 | 150392.5231 | 129894.8546 | 162218.456 | 155094.8565 | 151048.141 | 183819.703 | 157523.9227 | 178435.137 | 151817.0345 | 150656.7763 | 168024.5022 | 171040.9045 | 116390.6201 | 159194.934 | 150623.2609 | 168802.13 | 156465.6616 | 173965.3066 | 145030.849 | 145269.6177 | 174474.6146 | 150164.6057 | 152073.1919 | 139024.7457 | 175478.3648 | 152943.8114 | 137864.0564 | 159352.7865 | 143205.2652 | 146944.7809 | 143318.4457 | 168642.526 | 117417.3168 | 123586.2281 | 146587.2597 | 161682.9813 | 171029.7077 | 196258.7088 | 151748.7277 | 149768.3903 | 133904.2804 | 130748.9803 | 151867.5311 | 177901.724 | 146245.4139 | 166512.2017 | 109334.1873 | 159546.5068 | 142609.3227 | 165552.4413 | 135860.9012 | 133122.8988 | 141122.2759 | 183559.7992 | 176369.4417 | 170389.9288 | 165687.4594 | 155713.1388 | 151762.9511 | 136871.8557 | 147554.7132 | 169472.4882 | 147846.1724 | 144262.1985 | 147272.778 | 171643.689 | 175351.3347 | 144883.0184 | 164173.4122 | 132185.6333 | 170908.1417 | 158712.1043 | 154091.6613 | 154531.8547 | 138858.641 | 163104.9207 | 142437.4501 | 171113.3816 | 162533.157 | 183216.3795 | 178975.5815 | 155318.2259 | 143535.1946 | 182403.3121 | 133016.2684 | 173641.864 | 154044.4504 | 146274.4634 | 135115.9351 | 131210.814 | 139034.7381 | 151396.5441 | 137168.3569 | 159375.5236 | 166309.313 | 129389.9082 | 158642.8631 | 142696.2985 | 172560.4053 | 174796.624 | 140880.4908 | 146179.7178 | 148481.1369 | 154004.9089 | 158035.2161 | 149708.8842 | 159136.8152 | 150047.8943 | 181646.827 | 147576.207 | 149293.8903 | 141356.5251 | 154452.4803 | 171402.3381 | 151412.6017 | 154128.3811 | 163026.2009 | 161420.4292 | 151974.8043 | 148629.7185 | 145648.0329 | 159328.8307 | 158582.1003 | 158798.4357 | 136955.0519 | 161493.9386 | 188925.4252 | 170194.5013 | 126328.7361 | 161401.1696 | 154264.9012 | 142216.7467 | 122779.5002 | 153489.2589 | 164392.5299 | 152791.2007 | 138221.2119 | 131092.4181 | 156019.6606 | 141490.004 | 126935.3352 | 151975.2872 | 174092.4265 | 178759.7612 | 149716.3949 | 143605.0478 | 128869.3035 | 138569.4046 | 126264.7515 | 152429.1821 | 146585.596 | 195136.1886 | 145210.5388 | 175731.5339 | 156904.7037 | 159065.508 | 136644.3384 | 166005.7296 | 159053.3347 | 169175.5375 | 133364.2991 | 184828.0388 | 132353.7619 | 155004.6655 | 160430.8983 | 157035.7395 | 173585.4329 | 168147.5395 | 151137.3726 | 145999.862 | 152254.3222 | 157396.7048 | 131259.7658 | 169034.3271 | 143208.9613 | 135856.493 | 155540.8899 | 139360.18 | 125985.1111 | 150039.7802 | 116420.6319 | 173828.358 | 173249.6826 | 142242.478 | 157131.946 | 159600.6227 | 144010.9539 | 158529.0528 | 155425.5236 | 157286.5593 | 140183.0937 | 147059.9232 | 144464.9174 | 170908.4171 | 171132.7832 | 136994.5332 | 131577.4494 | 144885.49 | 151948.5786 | 155027.4199 | 159503.6941 | 144286.7767 | 130601.2169 | 172012.3146 | 160111.3974 | 131489.4166 | 142669.7153 | 145909.2862 | 147032.32 | 147464.6547 | 148404.8563 | 161483.7416 | 152493.0004 | 165500.2252 | 155246.5283 | 178722.5891 | 175050.8177 | 125494.9223 | 149632.8177 | 137847.5702 | 158116.9653 | 145488.2676 | 167079.814 | 178587.6317 | 158920.0032 | 147582.1372 | 168135.3667 | 141594.1543 | 134240.6594 | 174564.9001 | 155844.5422 | 162701.0104 | 167136.2006 | 180133.3983 | 137860.7539 | 144121.7737 | 156934.6498 | 176992.6781 | 147588.2277 | 152285.4739 | 132378.7934 | 142276.9252 | 134785.4287 | 156180.5076 | 144063.2549 | 154972.6408 | 135999.5754 | 129445.4212 | 147787.7195 | 150322.6856 | 135714.5617 | 160738.2635 | 161134.7013 | 174848.5943 | 138404.3258 | 135618.6035 | 160344.7079 | 161210.9489 | 144464.6824 | 150482.6792 | 108514.8532 | 152549.5389 | 154186.9736 | 182475.8003 | 132951.8225 | 150242.9722 | 149108.8871 | 134391.6845 | 152790.0262 | 163703.7918 | 154825.7451 | 134450.7713 | 144137.142 | 158508.9664 | 155533.096 | 161392.6159 | 117263.3424 | 145033.7245 | 167807.9164 | 175924.2463 | 140048.1579 | 169906.0207 | 167972.1165 | 157721.9002 | 169864.9263 | 146869.1596 | 135540.7465 | 153083.8712 | 140449.6189 | 149174.1199 | 149467.5452 | 146465.896 | 175369.7908 | 150748.4938 | 154346.469 | 174031.806 | 155118.8848 | 155784.8288 | 156257.8868 | 141551.5306 | 158987.5091 | 143591.146 | 129538.8948 | 178791.0522 | 151018.5101 | 143781.4767 | 160096.4133 | 150342.6482 | 169933.2856 | 174613.8269 | 125764.3599 | 152183.4934 | 159816.6695 | 126972.5367 | 148282.583 | 169967.8437 | 164278.6749 | 163857.5188 | 161597.3385 | 146389.6129 | 150221.5139 | 136441.4152 | 175972.4755 | 152416.2313 | 147936.2431 | 191453.4225 | 157314.2984 | 154743.4483 | 189862.6073 | 176115.2329 | 158591.0561 | 176113.5479 | 160276.1319 | 143961.7825 | 153272.2532 | 162068.496 | 175041.4273 | 169861.3718 | 172601.2059 | 152311.9807 | 158555.7371 | 167989.7379 | 159372.315 | 170773.9549 | 152674.2547 | 156206.2582 | 169605.5626 | 162771.85 | 130378.2675 | 160753.9882 | 144927.9377 | 147047.9117 | 174343.366 | 164096.9505 | 162942.393 | 166407.56 | 152723.0652 | 144586.0246 | 140903.3976 | 143458.2782 | 149732.1923 | 137006.9495 | 151010.1477 | 137786.0772 | 157563.6572 | 159804.5498 | 149507.8811 | 150358.3041 | 152098.8056 | 159573.5156 | 159393.4293 | 142067.728 | 177746.5966 | 173904.419 | 153174.478 | 170143.9064 | 130356.6589 | 150448.1109 | 182675.8949 | 179327.5518 | 167676.4343 | 176608.6366 | 147450.7429 | 158540.2275 | 116129.6252 | 148835.8012 | 155223.363 | 150830.0399 | 153356.0216 | 148916.1932 | 187674.3164 | 147701.0544 | 112602.589 | 143558.912 | 158231.2812 | 117169.5064 | 149215.9919 | 144292.5498 | 146689.2109 | 155978.9377 | 178863.1191 | 164648.3932 | 164704.7985 | 167751.009 | 148765.8998 | 158349.5099 | 175361.5893 | 135713.696 | 173449.7912 | 142995.4429 | 163749.8813 | 144744.2601 | 148927.4484 | 172684.1931 | 165279.1873 | 139658.7355 | 191530.281 | 146441.3728 | 160163.6816 | 171746.62 | 121157.7849 | 138174.2108 | 171142.7895 | 134015.0619 | 184347.742 | 143218.6634 | 176435.3906 | 156935.5399 | 127155.297 | 162486.456 | 158296.3482 | 150977.7624 | 153922.2522 | 144079.136 | 177196.8738 | 133261.3034 | 159594.8966 | 149477.5374 | 149570.3265 | 131303.4478 | 177069.9565 | 143189.0771 | 141154.132 | 144775.665 | 150562.2525 | 125831.5881 | 159332.3488 | 159528.3443 | 152989.2767 | 167111.1917 | 161124.3135 | 144526.4027 | 121517.7359 | 158197.7655 | 145361.4406 | 147195.5216 | 141661.679 | 149152.0382 | 154946.4482 | 151098.0203 | 150526.1442 | 141555.3882 | 157017.6729 | 125662.6449 | 144464.9046 | 131804.9764 | 145247.62 | 149130.3575 | 149503.2632 | 165095.5905 | 184447.2655 | 164987.6424 | 166546.4145 | 172105.5127 | 148505.7395 | 139289.8764 | 151208.6646 | 144281.3811 | 172001.2991 | 153704.4229 | 141912.4256 | 162619.142 | 137439.4169 | 179934.1797 | 168465.5973 | 128744.6295 | 162090.3355 | 135908.7105 | 164687.9773 | 144097.7016 | 151740.7432 | 157094.849 | 163258.3086 | 161984.5303 | 147938.9285 | 168975.7385 | 168642.222 | 142923.061 | 159627.0101 | 131398.6025 | 139381.6398 | 156617.565 | 144586.3361 | 171109.7577 | 170974.321 | 149777.3158 | 166199.502 | 139167.2253 | 155437.5999 | 151483.7242 | 172493.0452 | 159948.5441 | 148755.5741 | 173657.0301 | 121227.9038 | 157914.8351 | 141142.6078 | 124159.2064 | 170034.3528 | 173965.5396 | 148651.0972 | 174426.1166 | 163378.0739 | 166943.6397 | 162312.5103 | 155649.2481 | 153075.3275 | 140940.0385 | 163928.5024 | 187708.3758 | 151819.4252 | 152329.4431 | 167918.7891 | 161975.4425 | 163007.474 | 161272.1326 | 173287.2876 | 147253.2583 | 143846.7961 | 151324.687 | 145511.7726 | 150847.8246 | 141889.599 | 164148.7381 | 142756.1871 | 141557.6919 | 186345.1223 | 179335.7782 | 121504.8816 | 170435.9563 | 149583.0605 | 134768.3326 | 138260.4829 | 150736.2018 | 163517.0669 | 173466.399 | 140131.8708 | 157928.0593 | 164955.1209 | 156094.0352 | 139359.7048 | 139603.3296 | 151268.675 | 126399.2419 | 123614.5066 | 174045.0464 | 171312.2425 | 162645.2261 | 144885.1562 | 154612.5672 | 167603.9537 | 146227.5701 | 160361.9087 | 165960.3548 | 148850.0412 | 128150.3356 | 139313.8114 | 159296.1794 | 181259.4772 | 173856.0488 | 163061.2924 | 134608.2915 | 176717.2977 | 157324.4023 | 172372.8373 | 143324.0778 | 139940.5557 | 162581.8662 | 137646.7744 | 150994.2859 | 161669.4135 | 154552.5872 | 172897.4478 | 138752.248 | 174767.4973 | 157782.3123 | 161387.8224 | 137792.8379 | 168408.4257 | 149176.746 | 173379.8863 | 164576.2127 | 129324.2239 | 135620.178 | 180226.9849 | 173186.3651 | 131890.121 | 154781.005 | 166079.8333 | 154802.5149 | 138363.9531 | 132900.5209 | 154327.8536 | 143325.4535 | 143910.9632 | 137630.8711 | 161916.036 | 164422.5428 | 121192.4457 | 132779.6022 | 151693.8524 | 160600.5069 | 144621.7592 | 139808.7421 | 154743.3572 | 137693.924 | 164514.3665 | 165983.6192 | 152949.9404 | 155296.1565 | 152498.6103 | 151134.4496 | 144872.969 | 125456.5985 | 144891.4412 | 150657.0728 | 136772.9245 | 134772.1103 | 140644.5004 | 159392.3141 | 146883.8732 | 150999.9422 | 159675.2536 | 162058.0398 | 187018.5409 | 173254.9061 | 140076.8938 | 183067.366 | 169078.0746 | 155994.5623 | 155299.0365 | 160306.7024 | 164156.2483 | 158563.7088 | 150476.4667 | 175031.5539 | 170571.4625 | 140682.0506 | 142339.8232 | 134774.0662 | 163921.6292 | 163828.1284 | 176745.8259 | 193692.0236 | 136378.6489 | 156560.3531 | 143627.9935 | 180318.0047 | 152399.4792 | 129627.1649 | 166658.8143 | 144410.0892 | 161427.786 | 174361.14 | 157739.7689 | 137484.2988 | 148251.8602 | 161024.0897 | 153830.0121 | 148294.7277 | 158789.3141 | 191722.0802 | 168631.0787 | 158469.1177 | 159960.9269 | 155965.2201 | 173647.8487 | 143763.9923 | 144802.2863 | 163573.0019 | 168330.9888 | 173286.3512 | 157459.6858 | 175688.8633 | 164590.3009 | 150551.1564 | 169243.2544 | 162385.3344 | 167703.4695 | 163743.4996 | 147415.4225 | 131934.609 | 170565.9666 | 147664.0284 | 153366.4521 | 162071.4097 | 133156.4131 | 140746.918 | 144528.1362 | 144918.1182 | 126309.0102 | 133214.389 | 140204.5199 | 170583.3049 | 139655.9169 | 142398.0333 | 115143.6221 | 139897.5178 | 133380.0764 | 158411.2314 | 128022.4044 | 181822.5941 | 152144.8597 | 161851.6246 | 125341.6787 | 152368.7116 | 172532.4822 | 157230.7537 | 128758.7312 | 153836.2575 | 147063.372 | 148495.7703 | 146992.6217 | 179870.2526 | 164532.9625 | 147959.146 | 163949.2365 | 181637.5824 | 163280.9715 | 128655.1659 | 127021.0563 | 109723.0259 | 145772.8843 | 165190.5252 | 164588.0796 | 177188.9305 | 139112.0313 | 148209.6538 | 144969.6874 | 152754.472 | 157749.8257 | 158515.259 | 161989.5469 | 176179.8087 | 164103.3098 | 144751.0378 | 125939.9768 | 150389.8203 | 120515.5202 | 155875.6353 | 159790.0863 | 138855.3935 | 168919.8691 | 143584.9388 | 153648.7296 | 138838.7471 | 173003.4937 | 131661.1544 | 152018.9091 | 147769.3843 | 129779.6046 | 166136.1987 | 157489.3798 | 148700.9067 | 144630.5847 | 173019.3023 | 143397.1724 | 142065.0667 | 163444.4171 | 133149.9524 | 140601.1446 | 129728.0128 | 128324.3514 | 156121.1775 | 125837.3297 | 162307.4924 | 169384.3872 | 157380.239 | 190802.2598 | 148412.4594 | 168043.4623 | 161576.0444 | 160329.1047 | 144556.2061 | 169992.3301 | 140943.562 | 147138.2331 | 159347.4645 | 150551.9505 | 166400.9166 | 150348.3269 | 153903.9035 | 149847.578 | 160182.7197 | 150374.1059 | 153546.7907 | 149981.9291 | 161666.2701 | 141342.5084 | 147624.6026 | 178095.5498 | 160923.4255 | 164576.1333 | 162022.52 | 140013.8163 | 136153.6646 | 116223.2816 | 164001.2359 | 175161.0419 | 153313.8953 | 151858.2848 | 162918.4476 | 139233.0721 | 147016.6625 | 163052.9936 | 147072.1846 | 166282.1689 | 155924.2404 | 170752.0228 | 155963.8613 | 152549.7949 | 147907.1382 | 122868.8023 | 134911.2759 | 158586.0251 | 135351.5845 | 131002.5568 | 159577.4397 | 129790.5342 | 162794.4655 | 152920.8033 | 171436.7253 | 141276.2374 | 184741.3983 | 167007.4028 | 134458.5841 | 177182.6398 | 183649.2391 | 151787.7945 | 150575.1971 | 159018.8077 | 167552.6873 | 152151.5048 | 160175.0274 | 148708.9308 | 148048.0002 | 140649.3264 | 140307.3364 | 148928.7774 | 144613.6511 | 174204.706 | 187510.8293 | 145262.309 | 184163.3565 | 129312.009 | 171151.7796 | 155466.5347 | 161205.8053 | 164580.2599 | 162925.178 | 126448.8102 | 145342.7929 | 133927.444 | 152392.1275 | 153589.9624 | 170971.5312 | 154939.7064 | 137732.3621 | 144944.8443 | 161377.8077 | 146205.542 | 144420.4905 | 129655.2889 | 132920.6824 | 164285.446 | 138620.1398 | 152386.3073 | 146976.8357 | 160741.9324 | 168186.3962 | 144314.2871 | 143889.2892 | 160120.4242 | 147933.5676 | 134237.7488 | 138718.9896 | 154496.0336 | 144675.8584 | 136514.3649 | 159858.686 | 171150.3399 | 151581.3601 | 161161.8983 | 145732.1024 | 133530.4826 | 178494.0694 | 142068.5456 | 160368.0121 | 167401.3798 | 128356.743 | 174500.2794 | 130700.5987 | 160773.7282 | 171193.8741 | 176757.5223 | 133751.3911 | 164858.3494 | 146793.0586 | 164234.3527 | 157599.4589 | 148246.9021 | 163152.2484 | 123924.4769 | 143644.812 | 108850.7871 | 167889.7612 | 163654.769 | 139596.4653 | 137506.533 | 159498.2206 | 147469.2262 | 145419.6842 | 174010.092 | 151485.335 | 167330.45 | 164902.3717 | 123037.3571 | 124972.2902 | 116937.0721 | 140197.1057 | 179394.5897 | 151105.4853 | 125597.3431 | 140822.8455 | 178311.9373 | 168454.2512 | 165489.4004 | 174034.9381 | 127294.1139 | 140548.9731 | 156912.2429 | 185940.1912 | 137443.1587 | 127647.4019 | 126934.5336 | 156294.2319 | 144626.9156 | 148661.6539 | 132547.2718 | 134476.0893 | 149105.8529 | 141313.5584 | 162382.9538 | 147120.2956 | 118133.7443 | 151456.9764 | 173423.82 | 151457.8254 | 156960.3399 | 156353.0342 | 155585.5058 | 138500.5242 | 172486.1152 | 160177.1687 | 152231.5623 | 173441.5858 | 175067.4472 | 155739.5695 | 139479.7855 | 165039.6186 | 162386.3862 | 127626.744 | 161544.3307 | 166054.4199 | 163564.7121 | 139118.9694 | 128371.5006 | 133329.8015 | 170442.7343 | 156137.1744 | 136588.3545 | 155453.9849 | 168605.563 | 143108.4697 | 170645.9069 | 155098.517 | 158751.3215 | 139684.5352 | 147581.9054 | 162716.5286 | 131773.2356 | 137013.7345 | 128665.9612 | 162330.3136 | 152712.4613 | 145616.778 | 147092.6193 | 174444.144 | 150758.0033 | 162650.4404 | 185412.1214 | 150330.9744 | 168705.2097 | 151961.3759 | 135357.3269 | 161919.4798 | 158270.9114 | 169836.2504 | 171777.9046 | 143099.714 | 151335.0202 | 159783.3816 | 144335.2371 | 118328.2493 | 137261.7753 | 152399.2964 | 130571.7145 | 164197.0045 | 182041.443 | 158230.2929 | 147559.083 | 161731.2217 | 177593.8734 | 157497.9027 | 169890.3987 | 146801.4719 | 138524.0681 | 185081.3806 | 163224.1444 | 147012.0406 | 142524.7251 | 144392.9952 | 147667.2415 | 127926.9301 | 189590.3586 | 161967.2463 | 139657.0796 | 154922.0067 | 152209.2219 | 154000.7055 | 169602.2089 | 164504.1665 | 137016.6109 | 128531.3225 | 145106.8294 | 164321.7734 | 165048.0369 | 156869.7923 | 153995.6899 | 166032.8138 | 144875.4563 | 173547.625 | 191642.2214 | 141308.539 | 151246.3476 | 155626.5676 | 168938.6722 | 156926.9765 | 165576.7278 | 161659.487 | 169185.6964 | 143567.9443 | 135660.9413 | 169017.2268 | 149998.9498 | 164437.4503 | 134817.0143 | 130853.1087 | 174376.2275 | 153015.3404 | 170486.1202 | 152061.3587 | 135693.9492 | 153211.3284 | 129502.1956 | 146687.4983 | 138546.9922 | 178381.3091 | 176614.2164 | 159496.0494 | 168592.9146 | 152226.9744 | 154446.8304 | 147800.5026 | 159397.2962 | 152910.8862 | 144963.9978 | 141805.9308 | 172537.3874 | 151369.3685 | 151665.5888 | 176599.1886 | 153942.7652 | 153988.5066 | 151672.939 | 154555.5978 | 155224.5282 | 152478.0184 | 152833.8503 | 145407.0737 | 155541.8317 | 156089.0179 | 158005.2553 | 152999.1186 | 171062.9322 | 138624.3089 | 160806.5968 | 126001.5768 | 144693.5509 | 140020.2046 | 173257.7042 | 138895.5516 | 146710.9399 | 168995.0002 | 154869.0554 | 168320.1552 | 168037.4428 | 145321.315 | 150571.5913 | 142667.9914 | 147537.9899 | 157987.5891 | 159267.6148 | 147964.3515 | 171143.4231 | 160792.2531 | 152635.8522 | 148428.8931 | 138553.6875 | 168466.9852 | 147551.0393 | 155840.8847 | 168169.1266 | 148373.2964 | 142038.9019 | 157651.1443 | 127749.8062 | 117497.538 | 141552.9335 | 122911.9648 | 130565.1842 | 135259.4967 | 173030.1232 | 151202.712 | 148334.5765 | 148577.434 | 171990.197 | 171767.996 | 142305.287 | 178618.3844 | 150224.0636 | 177948.136 | 165317.2518 | 156746.9899 | 188260.219 | 166904.2824 | 159733.5898 | 153941.0318 | 175655.8133 | 150965.7155 | 131547.7651 | 143972.6228 | 170227.7174 | 176606.3955 | 149924.4534 | 146886.965 | 163364.6418 | 133036.5775 | 127180.9672 | 167081.7283 | 142909.6299 | 147140.7389 | 143787.8712 | 172836.5464 | 144312.9757 | 174376.0644 | 158336.1049 | 163030.4216 | 169389.1312 | 163387.5589 | 154541.0562 | 146961.7615 | 142404.7756 | 156394.9618 | 152938.7205 | 152909.1363 | 149564.6261 | 144438.4439 | 164920.4359 | 187179.0865 | 135709.7724 | 193063.8154 | 167354.7396 | 165845.8546 | 161547.6071 | 174658.3003 | 146257.1094 | 166359.1313 | 146559.7717 | 148948.2083 | 133779.364 | 141287.7466 | 166590.4054 | 155209.5155 | 148513.9777 | 164594.5799 | 170230.8956 | 146173.5998 | 170890.4409 | 179824.805 | 160891.0643 | 155093.0067 | 173740.6607 | 152189.8752 | 145652.9054 | 141876.9987 | 152169.3287 | 168802.8981 | 120622.6533 | 129743.1958 | 141949.767 | 138479.5539 | 134006.5374 | 172125.2531 | 134636.4431 | 165223.6909 | 144763.8617 | 147690.3941 | 158699.7191 | 165464.1263 | 162547.4238 | 175419.218 | 158928.0192 | 154726.0017 | 135101.5705 | 153273.09 | 159827.6511 | 151279.8744 | 158483.3219 | 161602.0695 | 181893.0494 | 160512.2733 | 202495.419 | 129295.8554 | 130755.327 | 145751.8059 | 180737.9437 | 154411.6975 | 167107.5416 | 143470.8963 | 153357.1897 | 146625.4047 | 118742.3498 | 146283.2402 | 141673.8851 | 152462.8059 | 151367.3018 | 138902.6837 | 127341.7509 | 160269.0646 | 169189.8241 | 160043.5104 | 165520.6999 | 144141.7558 | 147483.6777 | 140874.2805 | 160904.0044 | 173839.751 | 159538.4233 | 148902.4184 | 156847.4594 | 160361.1136 | 155868.1751 | 141714.1521 | 161946.1617 | 166052.3912 | 139172.9913 | 145196.8551 | 163012.3374 | 141828.606 | 142879.5097 | 173798.9622 | 143023.5005 | 123934.9214 | 138527.8129 | 169434.446 | 145152.0119 | 158549.4348 | 182487.0444 | 114973.5817 | 163843.0748 | 133795.7846 | 177028.5612 | 136514.5596 | 149013.7992 | 132503.228 | 141386.9917 | 164243.3822 | 149743.1793 | 132555.4793 | 167329.3215 | 156546.6239 | 165452.1944 | 150829.6355 | 175396.0719 | 131540.0706 | 122275.7851 | 129827.2489 | 135100.3121 | 117998.9646 | 152899.3673 | 165437.6793 | 132490.1953 | 133643.7911 | 144879.0933 | 143974.7924 | 164424.8043 | 139519.7074 | 170871.2661 | 137448.6218 | 138257.8281 | 160096.4595 | 144348.4187 | 155084.1216 | 142398.8587 | 165845.7414 | 136105.6799 | 146638.525 | 167641.5565 | 154768.8264 | 141068.3342 | 176927.2496 | 121188.0887 | 143128.2384 | 135750.8706 | 162041.4373 | 179743.8505 | 142717.7545 | 150557.7674 | 131260.4092 | 171346.5954 | 142086.364 | 165396.6026 | 152956.647 | 157580.0975 | 150537.3711 | 165862.5577 | 163777.6424 | 140529.2217 | 165721.1422 | 129955.2946 | 151603.0988 | 153299.5976 | 146514.6065 | 150528.1186 | 176526.8297 | 160859.8586 | 135761.9807 | 139883.6521 | 135479.6136 | 145919.3893 | 163496.156 | 174604.1181 | 177322.8322 | 170242.7204 | 161525.7998 | 119265.8487 | 158451.6424 | 170762.3037 | 156908.5558 | 156031.5176 | 140103.7151 | 177085.5027 | 145378.722 | 173357.0194 | 161015.3006 | 166843.5794 | 131274.0702 | 133417.7386 | 174324.2528 | 134728.6412 | 179215.1104 | 130211.7397 | 147641.1589 | 147411.5273 | 153212.7381 | 150461.013 | 147780.1982 | 152797.6967 | 131723.7751 | 155577.923 | 174203.8695 | 150613.2128 | 147721.8376 | 169124.2593 | 164814.6131 | 160008.5425 | 132028.1895 | 141696.3301 | 160737.1289 | 168000.8872 | 176650.1577 | 167295.0231 | 160285.7576 | 172991.0585 | 187587.9293 | 147185.3591 | 137882.0251 | 149891.8732 | 158733.6918 | 150678.5289 | 114544.7522 | 163655.3498 | 172447.4528 | 149361.5176 | 146616.0251 | 153159.6139 | 147182.3457 | 158827.9158 | 176630.9139 | 147235.3342 | 146703.9882 | 147586.8037 | 161081.1615 | 133058.2923 | 159749.2532 | 152462.3159 | 127132.9091 | 162789.1596 | 162524.8608 | 146659.1524 | 154176.1594 | 160833.8534 | 165242.7854 | 151392.0778 | 169036.1566 | 134617.5449 | 174595.0461 | 155508.5473 | 153054.8589 | 128705.0834 | 162693.9451 | 151812.3207 | 129296.5778 | 176555.4636 | 172888.7763 | 133596.1417 | 165418.9993 | 187160.622 | 141038.3775 | 133780.0783 | 126531.6327 | 178968.9883 | 144086.5243 | 159026.1179 | 142685.0685 | 174718.2791 | 154556.6192 | 182688.4322 | 143359.3086 | 132376.6839 | 169051.9686 | 157514.1208 | 145337.3887 | 150439.619 | 135058.0985 | 151478.2828 | 163701.2764 | 127718.2565 | 154348.1045 | 137978.3898 | 170217.5371 | 166754.2171 | 134246.5725 | 132718.1002 | 129456.8519 | 174867.722 | 166089.7057 | 152836.2036 | 211865.991 | 151003.1853 | 137951.3854 | 177040.1123 | 152932.0625 | 136364.5213 | 137358.0712 | 128125.9756 | 162708.0564 | 162080.1575 | 166755.5486 | 149105.9882 | 155672.3338 | 175633.2499 | 161959.0004 | 172141.4508 | 137316.0418 | 139314.4263 | 179328.445 | 160548.309 | 157712.5317 | 122270.8871 | 171369.7074 | 137990.9864 | 149179.4736 | 139450.3848 | 163245.0288 | 164948.8434 | 172801.438 | 159434.7553 | 119288.9847 | 148931.0504 | 166705.9623 | 120984.345 | 167341.3499 | 143971.7178 | 166265.8606 | 146000.0611 | 149284.9859 | 136579.5753 | 162626.0226 | 179507.899 | 139212.7435 | 157143.8124 | 154980.8466 | 169485.9561 | 134342.7926 | 172395.8979 | 169736.0838 | 132405.7355 | 151915.8747 | 157687.8656 | 156040.62 | 159727.8579 | 143273.4038 | 138680.194 | 127617.2257 | 191642.0286 | 144319.2962 | 154685.8043 | 182057.5083 | 151878.6316 | 177331.3535 | 163388.5518 | 161143.4999 | 152450.2333 | 149747.2848 | 145157.4356 | 145379.3118 | 151581.7411 | 166633.9666 | 164961.9073 | 163843.6102 | 163199.3908 | 157167.4144 | 161072.7523 | 164922.3923 | 153922.1958 | 154950.5689 | 158701.3016 | 157350.955 | 150647.7781 | 192864.9571 | 148009.8595 | 159513.453 | 153839.6434 | 147337.5338 | 146888.1118 | 158235.7147 | 168115.5041 | 140779.1224 | 153819.4173 | 197349.1745 | 137452.6658 | 174120.7925 | 146723.8608 | 153208.8982 | 171403.7954 | 154866.4799 | 154793.4243 | 167663.3188 | 144172.2777 | 142303.6932 | 142442.8658 | 145229.1946 | 139348.3258 | 144835.6886 | 158749.5145 | 145393.1614 | 141008.2974 | 151521.1197 | 121047.7395 | 155923.9291 | 155417.0818 | 136513.5892 | 156791.0187 | 141472.5809 | 149465.5934 | 153885.0467 | 159574.2633 | 145328.669 | 145336.4282 | 155677.0924 | 171530.0717 | 146918.7759 | 139311.4209 | 142427.7888 | 165245.9109 | 166666.8161 | 157851.7807 | 157391.0377 | 141410.488 | 159905.6956 | 160920.3938 | 156025.5115 | 110444.243 | 168497.7898 | 167913.8374 | 149575.0479 | 156073.9102 | 130343.9474 | 142425.3766 | 131399.754 | 148746.6046 | 120770.7699 | 146675.4166 | 133168.1527 | 148408.9043 | 175717.0107 | 170088.4918 | 130340.0646 | 160433.8114 | 154054.1854 | 156751.207 | 179441.6005 | 157370.4521 | 166839.9235 | 145016.4343 | 114508.02 | 167139.7912 | 172263.6507 | 149101.0438 | 169742.5978 | 164065.5981 | 149142.2136 | 130398.6948 | 168758.2913 | 149721.2244 | 159620.3573 | 162069.847 | 159338.3649 | 168606.9026 | 120456.6866 | 165522.5907 | 156931.6756 | 187908.3464 | 142635.8532 | 142796.6717 | 166165.4705 | 163703.6931 | 164687.3299 | 163242.73 | 155837.9614 | 176968.2977 | 168040.3971 | 132079.3452 | 141223.9548 | 179534.6127 | 186247.6866 | 170383.1068 | 139004.4554 | 124312.1367 | 140035.0161 | 163797.3557 | 136295.8845 | 161953.7134 | 148330.4063 | 138820.1513 | 159009.9461 | 139747.1172 | 146536.3301 | 162312.3687 | 150822.329 | 163359.064 | 155798.5584 | 169616.6172 | 182313.7476 | 135323.8336 | 152018.9658 | 156096.7541 | 159901.3438 | 135689.6158 | 165454.2764 | 145502.6346 | 150900.6168 | 147388.5727 | 170266.8145 | 136497.5265 | 148348.0359 | 104629.809 | 147960.6706 | 151260.451 | 134647.7013 | 163024.2228 | 141453.6766 | 147313.3508 | 148938.9318 | 146421.8401 | 141476.2186 | 120551.2228 | 156764.7343 | 140629.9532 | 152324.8204 | 154039.8715 | 145176.8894 | 149434.446 | 130434.3912 | 166966.3754 | 151031.0237 | 153881.109 | 141111.8815 | 143432.9414 | 173041.0559 | 141451.6233 | 165153.4296 | 165662.4824 | 162502.7993 | 145148.4063 | 130210.3541 | 148715.0434 | 182527.8661 | 164657.5659 | 152975.2225 | 138322.0364 | 124955.0933 | 121579.4877 | 163979.7528 | 155111.2621 | 150792.3526 | 170088.5872 | 144492.6435 | 130058.9046 | 143025.5419 | 165491.8993 | 143616.6687 | 166588.4677 | 145253.096 | 168553.0365 | 172936.8687 | 136557.0656 | 140071.6191 | 142794.2472 | 145597.3594 | 162219.3564 | 133295.6427 | 160772.8062 | 148256.2722 | 144728.7352 | 155733.6745 | 174340.3457 | 174011.3298 | 187105.0568 | 146472.6757 | 147881.4152 | 172303.2517 | 150181.0254 | 168077.4916 | 170531.357 | 133900.3194 | 157965.9272 | 127337.8576 | 151816.3352 | 150026.1207 | 152803.8572 | 138106.6537 | 170684.1924 | 137610.3125 | 154347.7991 | 169490.7872 | 159994.7884 | 139139.7897 | 133397.1837 | 147047.5335 | 166197.07 | 148355.9318 | 150849.1565 | 135783.4208 | 168787.7473 | 150579.9037 | 171893.4007 | 143393.3806 | 170601.6529 | 180126.2137 | 142911.6344 | 173198.9953 | 160926.0805 | 150012.5503 | 175602.2981 | 158247.1562 | 147210.2078 | 158562.5823 | 135572.0701 | 178617.4183 | 143755.0879 | 141762.299 | 157601.6367 | 176552.6485 | 146269.1405 | 189695.6283 | 157698.8522 | 164565.7222 | 170735.1574 | 146996.5128 | 157697.1927 | 153863.3502 | 192453.5251 | 162467.6121 | 186171.4502 | 157283.4868 | 150916.6631 | 168168.4505 | 138935.6149 | 138163.1181 | 152485.8326 | 147830.341 | 140705.6722 | 158423.7932 | 168047.403 | 163041.0828 | 117438.3084 | 142552.5983 | 175521.0974 | 159966.2427 | 165195.5536 | 183209.1948 | 132496.883 | 138670.6807 | 172017.1881 | 190604.3022 | 156804.6721 | 146826.8535 | 120320.2182 | 139075.6312 | 146909.7172 | 142357.4261 | 146295.4013 | 164197.3161 | 165857.4319 | 161961.3871 | 159771.4855 | 177683.5048 | 150551.2351 | 156486.6991 | 142365.1557 | 141590.9831 | 149371.0916 | 160213.2278 | 169035.8326 | 149183.2011 | 142951.4459 | 140435.9636 | 160315.2826 | 159828.0286 | 160149.931 | 140608.7731 | 158924.6591 | 134245.9408 | 182204.1052 | 157385.7898 | 171021.3324 | 134827.9677 | 135113.9489 | 165386.5904 | 140513.2857 | 149510.1662 | 132608.6977 | 153253.1513 | 156891.0348 | 171874.3704 | 150301.7339 | 149048.8504 | 142043.8919 | 158400.4169 | 161198.4455 | 170719.8442 | 148704.8283 | 168994.3423 | 164286.4302 | 147652.859 | 171283.2168 | 149187.1497 | 158046.818 | 164695.4105 | 154983.2148 | 150841.3084 | 149989.2718 | 159771.5819 | 188902.2498 | 146770.6767 | 163020.5812 | 182972.7889 | 179276.6186 | 171629.7645 | 143912.437 | 150994.8105 | 139915.1214 | 151780.7138 | 179854.6919 | 165720.7086 | 141538.0881 | 152191.2228 | 157193.5578 | 136921.0342 | 149618.5938 | 160853.9794 | 135516.0684 | 145294.9658 | 153228.9679 | 161741.4069 | 184115.7313 | 153949.5259 | 153377.4235 | 156861.0732 | 167024.9963 | 164155.2501 | 151135.6948 | 183156.7628 | 142369.7852 | 153278.7149 | 134254.4886 | 148830.8982 | 154368.7214 | 149968.1062 | 149779.0476 | 165107.8458 | 154332.6516 | 147724.5286 | 149807.4068 | 116970.7701 | 184708.9771 | 158770.5093 | 164573.1534 | 160219.6494 | 153797.2257 | 157595.2451 | 149082.909 | 153696.2915 | 141781.1873 | 167685.2419 | 161667.8768 | 173891.8504 | 178815.4666 | 144605.3884 | 160309.4166 | 178396.513 | 172247.4423 | 172707.339 | 187830.0839 | 158978.6551 | 150266.5967 | 173509.7031 | 152066.9999 | 141069.2259 | 147582.7542 | 171293.6611 | 150254.8021 | 149043.3343 | 164890.3411 | 143078.9312 | 169588.9864 | 188263.5774 | 124464.9959 | 163875.0442 | 175330.8543 | 145136.8738 | 113962.9134 | 157093.8164 | 171122.7993 | 160355.2883 | 163904.1612 | 155921.5976 | 165315.3955 | 146904.4559 | 158325.523 | 155363.1223 | 151705.1872 | 149658.9503 | 133952.0509 | 172796.2513 | 133006.8918 | 151845.7569 | 151723.031 | 133894.1501 | 148038.6418 | 158737.1451 | 152526.7508 | 165293.1844 | 162355.1172 | 149417.7131 | 150161.2093 | 133886.7921 | 139875.057 | 151699.4625 | 167694.7934 | 155778.8169 | 165215.6287 | 127487.2908 | 150145.9186 | 131874.5576 | 158157.4828 | 131817.5274 | 167338.8158 | 146286.1852 | 126484.9787 | 166769.9963 | 175819.4875 | 158924.4702 | 168598.2229 | 180211.5901 | 152418.4345 | 134196.4164 | 169924.2806 | 171101.4699 | 145675.3154 | 144118.9893 | 158032.4917 | 151208.2816 | 150935.6312 | 157572.6664 | 141502.9302 | 141350.9135 | 168176.8152 | 155762.29 | 150786.6356 | 148091.1819 | 142330.904 | 162008.1573 | 160038.2174 | 172602.3184 | 144862.2078 | 170529.0877 | 119140.1509 | 126116.0712 | 135051.8136 | 144116.9258 | 172371.7498 | 164065.8761 | 147192.083 | 157339.0393 | 147769.9843 | 153885.3714 | 174845.9603 | 180721.1679 | 143571.8727 | 181168.6796 | 128335.9119 | 176395.5677 | 156279.9047 | 161808.8497 | 207888.4934 | 142380.822 | 182971.1113 | 151397.9452 | 156586.5452 | 170681.5057 | 147369.1104 | 158190.0128 | 160252.3519 | 162288.7763 | 135229.0729 | 149182.8945 | 147548.095 | 161627.8983 | 175762.7544 | 135160.5868 | 177778.6254 | 162065.783 | 135999.8102 | 140916.4325 | 166425.3014 | 143699.1727 | 157145.0241 | 164492.9484 | 153241.5927 | 178462.9204 | 146501.1056 | 140695.855 | 160356.7597 | 139630.7945 | 151875.6896 | 131267.1705 | 160965.4099 | 160596.3748 | 168276.2122 | 149019.2482 | 160214.3725 | 147631.1175 | 154274.7147 | 142916.5574 | 151016.6151 | 149818.037 | 168894.4205 | 175754.2844 | 138094.773 | 168557.9663 | 139547.9611 | 168278.5818 | 154772.4321 | 158419.3237 | 129028.3424 | 170029.9842 | 123827.8296 | 132663.1322 | 135048.4711 | 150844.3969 | 169382.6137 | 163976.4536 | 154682.8684 | 153736.5526 | 168009.1878 | 176102.173 | 148893.8426 | 154316.619 | 157485.9839 | 158944.4648 | 153208.8718 | 135775.2721 | 151685.5487 | 147437.996 | 127673.5496 | 173979.6286 | 178734.8932 | 149472.199 | 139888.3234 | 159713.1948 | 167075.0821 | 176159.3229 | 126283.143 | 157422.7086 | 143759.4499 | 164747.6639 | 148106.6389 | 159559.0806 | 145142.2217 | 162293.4737 | 142702.1579 | 161624.1018 | 145436.0837 | 170484.0168 | 131898.9396 | 127990.3015 | 153639.3723 | 160090.1765 | 173522.6602 | 175910.4067 | 167647.48 | 153801.1195 | 144686.1162 | 144860.7403 | 169986.179 | 158544.8394 | 148730.5931 | 150888.901 | 181328.4523 | 151421.8399 | 144492.9039 | 186001.8568 | 168938.818 | 148314.611 | 155388.05 | 147775.5181 | 179744.1063 | 162622.79 | 199127.6505 | 141697.3753 | 154479.9634 | 144217.4927 | 165973.23 | 147888.256 | 126224.7163 | 140641.4818 | 165478.23 | 124385.747 | 136289.4442 | 132570.6345 | 129805.701 | 180010.4384 | 157800.8004 | 146115.2162 | 135732.8411 | 147649.4121 | 157566.6606 | 159641.0341 | 167271.0295 | 183336.6144 | 151093.6849 | 156992.1064 | 157323.7273 | 151202.913 | 147887.9608 | 133710.9479 | 186281.6481 | 171818.834 | 146037.3807 | 156045.8488 | 155385.1194 | 151343.314 | 156730.9764 | 149096.3549 | 162036.5279 | 118455.4849 | 156982.4203 | 134201.3435 | 134248.6033 | 157619.2496 | 153682.6013 | 168146.7344 | 133223.5541 | 162812.3202 | 150226.7561 | 143612.0708 | 151398.1325 | 172730.5764 | 152864.4538 | 160143.9095 | 149139.8077 | 122556.392 | 137115.5564 | 165770.996 | 140069.6459 | 195268.0246 | 149277.6563 | 148080.0236 | 139951.0153 | 155379.1056 | 149406.0846 | 189100.5826 | 157796.3559 | 137328.8687 | 128617.6562 | 157318.7075 | 143538.5628 | 161998.2939 | 175955.5616 | 151431.0016 | 147084.5722 | 125712.2905 | 151162.3967 | 137399.5009 | 160117.3725 | 150599.5083 | 166202.109 | 147308.1398 | 128700.786 | 135621.3756 | 139683.8846 | 140594.239 | 123857.5345 | 129256.3946 | 146351.2995 | 152348.9157 | 134865.5601 | 128606.651 | 188868.713 | 152592.0826 | 160867.0769 | 133168.9941 | 177684.8276 | 137896.6725 | 149483.5232 | 145407.1134 | 126623.2351 | 174342.5131 | 126694.609 | 147942.2186 | 163746.2911 | 134930.0167 | 145689.2361 | 156519.1662 | 157760.8427 | 136383.565 | 148028.2058 | 184814.7103 | 146360.1774 | 172979.2422 | 136647.3012 | 177344.9563 | 150176.7422 | 140106.7941 | 159809.756 | 183508.7469 | 138223.9687 | 152036.4669 | 157175.3005 | 179667.9576 | 162541.4218 | 162836.5736 | 162817.3871 | 151837.5359 | 159797.6732 | 190855.0325 | 160562.8896 | 180587.9327 | 175243.6305 | 153471.87 | 151628.6622 | 141925.3153 | 143645.7814 | 171318.3152 | 150802.7431 | 157333.3289 | 142263.3633 | 154467.5108 | 127557.9406 | 164395.6272 | 141622.1323 | 163849.3015 | 136563.2891 | 183976.1722 | 181694.1641 | 155840.1571 | 152231.973 | 130301.7248 | 183501.5593 | 152241.9774 | 156025.8003 | 151347.4753 | 146525.4094 | 155700.9484 | 169087.6165 | 158104.1854 | 163596.6904 | 155282.7201 | 118512.3441 | 151628.7864 | 137524.8774 | 135406.2743 | 148926.0502 | 142179.6646 | 136941.6065 | 171799.1956 | 159979.2582 | 167157.4651 | 153471.6842 | 164400.5154 | 159886.95 | 167093.9672 | 159807.1668 | 158837.7601 | 152232.8599 | 165853.7874 | 159696.7846 | 159567.8526 | 163757.2998 | 145481.7276 | 119475.912 | 172476.2582 | 138251.0112 | 168990.9396 | 171547.4321 | 198435.0663 | 135953.5318 | 138397.3469 | 186066.5295 | 153627.9584 | 129386.7039 | 140826.2121 | 174489.0866 | 175204.3289 | 137043.152 | 158399.7776 | 172614.6479 | 182693.4564 | 133128.9897 | 151609.2377 | 142845.6306 | 161799.4814 | 156691.5627 | 173682.8626 | 153162.7244 | 177035.339 | 165418.576 | 152358.314 | 169462.4918 | 154119.0523 | 143723.5176 | 173027.3952 | 128552.1445 | 147042.6097 | 178642.6266 | 164309.3749 | 160523.3631 | 146823.533 | 160115.569 | 170991.7893 | 150815.8113 | 151214.7817 | 160613.854 | 141857.1882 | 160298.2333 | 164858.2813 | 166994.3373 | 153251.2892 | 159851.2696 | 148220.0037 | 147314.2654 | 156235.7546 | 183317.6774 | 158055.3116 | 144927.1758 | 151568.5632 | 131688.3236 | 162697.9881 | 128308.7014 | 148320.0849 | 167624.6377 | 147808.7165 | 132505.5492 | 136363.8115 | 171278.4624 | 148874.9444 | 186442.1325 | 129993.0442 | 151379.865 | 152994.1114 | 118043.2516 | 137628.7936 | 176630.3863 | 155005.8246 | 164286.7975 | 141701.0328 | 160319.5247 | 146265.209 | 184528.0443 | 157665.7267 | 167384.42 | 146838.7765 | 185229.3764 | 161305.6551 | 128887.0003 | 176645.2728 | 171119.3595 | 132198.6854 | 140929.8261 | 130504.7674 | 170029.6366 | 142721.6282 | 179023.509 | 171367.9963 | 136121.327 | 123735.9432 | 160299.7304 | 159966.3599 | 162077.516 | 132730.0671 | 160301.8548 | 146374.8234 | 166827.3995 | 126805.3289 | 138284.3861 | 145104.0697 | 141889.6241 | 161247.8697 | 171863.6736 | 162589.0246 | 142812.4128 | 149293.5517 | 176967.7877 | 172429.6718 | 155831.7678 | 175194.7844 | 183376.3035 | 158231.8701 | 159895.9892 | 177191.5237 | 163910.5445 | 176442.9398 | 148486.5614 | 140045.9425 | 136995.3563 | 184082.4097 | 141565.58 | 152336.1562 | 122523.2393 | 168401.1445 | 156111.1842 | 146712.9934 | 135162.294 | 146602.4106 | 152196.2703 | 157113.9855 | 156061.3368 | 156792.2031 | 159023.1946 | 139502.8118 | 122100.2501 | 169863.5202 | 149599.1492 | 169851.7355 | 157484.3142 | 169716.9781 | 140591.4058 | 147903.4965 | 167294.475 | 158597.8051 | 167567.5382 | 127931.1653 | 186218.9592 | 164935.3522 | 150313.4594 | 166002.6622 | 156264.0398 | 126015.033 | 173126.6081 | 152758.0636 | 180536.8975 | 148193.0434 | 147152.149 | 143602.5635 | 166203.8179 | 145710.6808 | 158460.6971 | 153765.6917 | 144085.6905 | 153149.3416 | 168890.0694 | 160322.7552 | 161078.6784 | 164576.6744 | 138994.5063 | 162804.6145 | 163883.2277 | 141570.1652 | 157310.3966 | 178726.7417 | 134287.7264 | 174153.9501 | 153261.1586 | 134444.0321 | 151559.7077 | 172949.1637 | 160729.1274 | 141413.3125 | 153685.0233 | 178694.4131 | 150757.2937 | 153926.4003 | 145605.0875 | 145914.7475 | 167637.4523 | 163423.8206 | 171247.1236 | 142463.3111 | 135582.3412 | 123338.372 | 160402.3881 | 130558.5714 | 159342.5544 | 159956.1863 | 165446.779 | 131429.9964 | 150854.1834 | 152061.9439 | 143265.4729 | 163429.1779 | 160139.437 | 162061.0166 | 142063.1315 | 163784.1063 | 160011.6794 | 158098.7826 | 115781.2626 | 155257.1258 | 156953.2776 | 169358.2936 | 156731.1065 | 136676.3295 | 145741.2345 | 154691.0167 | 188344.2658 | 150148.3235 | 153720.1436 | 160221.7232 | 153049.2908 | 155270.1307 | 138948.4324 | 155763.7994 | 154444.1036 | 170380.497 | 158779.642 | 128488.2797 | 158879.2817 | 151593.182 | 144225.0473 | 134045.0863 | 161249.911 | 157299.3313 | 131844.3174 | 179949.9441 | 140122.3987 | 161879.7998 | 158842.7578 | 149239.7062 | 145896.8621 | 151500.8519 | 162889.6869 | 158680.0789 | 181400.8771 | 143361.6876 | 156200.6064 | 141749.9592 | 149986.6401 | 163200.8732 | 146703.4155 | 193527.0736 | 198382.5821 | 152645.3729 | 154687.9388 | 165419.4344 | 127192.2248 | 144670.9702 | 190354.1188 | 162594.0893 | 178905.2309 | 180684.6477 | 144531.4751 | 158250.2846 | 141509.4853 | 138228.4375 | 111737.696 | 144340.957 | 167028.6929 | 136569.2594 | 157311.1148 | 113101.4999 | 145803.7393 | 160782.6259 | 162557.5654 | 146715.5856 | 137920.2644 | 165834.4693 | 147890.9626 | 156626.0138 | 135418.1568 | 141950.4558 | 156603.8178 | 130346.1212 | 155138.7625 | 157344.3198 | 143519.557 | 142956.0183 | 139652.8411 | 160805.4571 | 168165.7926 | 131705.0349 | 151681.7022 | 155736.8052 | 103676.889 | 175051.2712 | 138816.6653 | 145038.9916 | 152126.7984 | 142661.8071 | 156212.0979 | 158525.4615 | 140308.1497 | 131995.4379 | 162747.14 | 162493.7789 | 159236.8492 | 138323.2054 | 166152.0054 | 131343.0274 | 159451.2902 | 172642.3984 | 133883.3713 | 186373.7302 | 123932.4519 | 171208.2029 | 167905.8369 | 128666.6627 | 152220.6769 | 153517.1296 | 146890.9897 | 156019.4214 | 165806.0924 | 157902.1961 | 134665.4059 | 135093.9577 | 159748.5801 | 154565.5851 | 133445.4879 | 129747.9418 | 165714.3152 | 146416.2191 | 166208.7851 | 147168.3686 | 167764.7204 | 147754.3457 | 148880.69 | 123332.653 | 155052.5124 | 125680.8352 | 179673.6785 | 128392.1611 | 155767.7671 | 184894.2419 | 180341.4571 | 126017.7635 | 168848.4956 | 166000.3636 | 180687.1167 | 148587.2179 | 148392.0903 | 174792.776 | 154779.4141 | 162978.7128 | 149962.8236 | 133680.9644 | 156824.9697 | 161821.435 | 157693.0379 | 163301.3839 | 137652.4337 | 130521.8784 | 162987.5118 | 129552.9307 | 160986.3807 | 156569.3187 | 156293.8259 | 148890.3645 | 157335.4116 | 159218.0738 | 137240.0523 | 110248.3642 | 178764.1529 | 145940.3144 | 155156.7166 | 137073.7154 | 144955.1323 | 132449.1346 | 146426.1966 | 121565.0341 | 128690.2846 | 173160.0931 | 161762.4045 | 158112.107 | 164400.9177 | 171261.9635 | 130193.6392 | 145703.3317 | 154330.4556 | 179747.8156 | 164164.0804 | 165481.9147 | 162560.1509 | 153223.9251 | 151557.6106 | 163584.6022 | 154463.0086 | 188419.5171 | 165484.6535 | 133957.087 | 156390.8986 | 164495.3825 | 144459.7124 | 157117.1622 | 156613.3422 | 168010.449 | 159034.8153 | 162442.0797 | 156894.3569 | 134783.2939 | 170168.4471 | 148093.6392 | 174736.227 | 151774.5745 | 177508.8895 | 149438.4903 | 132982.1168 | 177588.7786 | 153968.7317 | 151765.1487 | 164761.4592 | 165745.255 | 148749.6956 | 151866.2207 | 161959.882 | 162432.1992 | 187703.9193 | 147914.6629 | 159979.3735 | 173608.1975 | 158676.3554 | 158008.6085 | 153643.7431 | 169965.963 | 144716.9124 | 151538.9093 | 146158.9959 | 147349.0243 | 144221.1704 | 118795.5223 | 145329.566 | 152485.4189 | 144461.0214 | 150318.7767 | 163112.2704 | 163723.2167 | 147539.6579 | 158321.7502 | 145903.5037 | 156009.0615 | 161405.3688 | 167586.008 | 175962.386 | 143950.4048 | 160627.1001 | 137358.9076 | 160390.0411 | 143808.7824 | 147410.1828 | 148041.2965 | 144047.9569 | 136303.4449 | 157727.8669 | 157199.7998 | 173866.5165 | 135385.4232 | 188736.6407 | 147192.5873 | 172191.7367 | 151066.543 | 149502.3135 | 159044.9513 | 162828.9545 | 112899.8405 | 151218.1653 | 159961.4238 | 146244.6452 | 166920.6558 | 163153.8112 | 159071.5687 | 160202.2184 | 137089.716 | 169719.1521 | 145263.6891 | 141754.3503 | 139376.7721 | 179072.5949 | 148082.3658 | 141558.243 | 150114.8928 | 154929.6365 | 179666.4503 | 169788.6002 | 146138.0112 | 135694.2249 | 159323.2201 | 148668.8881 | 158017.2842 | 151375.7047 | 160503.0999 | 157885.0914 | 150429.6473 | 136181.3803 | 154923.7393 | 140111.4375 | 172583.4801 | 150487.1113 | 185775.8625 | 158067.375 | 173998.6818 | 166170.4818 | 174302.2675 | 144780.3717 | 143583.5184 | 188006.3567 | 162101.3426 | 154399.1384 | 176603.0327 | 173169.361 | 166486.9328 | 141114.7012 | 179189.7316 | 149891.3077 | 143970.7608 | 168675.6942 | 171492.7903 | 152836.9456 | 134135.1152 | 172022.1532 | 138641.2212 | 139817.6308 | 165422.2651 | 152219.6067 | 152024.1351 | 129060.9604 | 175196.4858 | 126373.4175 | 145235.6288 | 145921.0781 | 143407.8009 | 166311.9463 | 151447.5624 | 157048.209 | 134047.1482 | 176040.4763 | 146774.8834 | 148138.19 | 149237.64 | 133670.8599 | 120580.9947 | 181205.9238 | 121561.5509 | 165591.4245 | 157357.5051 | 156682.1682 | 171725.0247 | 156382.0566 | 163458.4237 | 146212.6489 | 163732.9009 | 125239.8607 | 159703.0352 | 160550.7609 | 151249.9765 | 131868.7741 | 131944.871 | 156369.7237 | 177186.5955 | 153832.8502 | 158036.7073 | 127321.541 | 156263.8861 | 142737.172 | 160947.7752 | 168741.6197 | 176368.5208 | 147159.5624 | 176218.6122 | 179377.445 | 153490.8698 | 130545.9474 | 165283.5342 | 128456.6181 | 158518.8897 | 126507.7817 | 170489.7929 | 158599.7998 | 162319.9531 | 150649.2693 | 152384.9539 | 121751.1883 | 165051.6613 | 147406.251 | 138776.6793 | 180619.0745 | 145326.7238 | 161173.3353 | 164196.4607 | 169606.0245 | 161327.3593 | 145251.2827 | 108111.853 | 170812.4105 | 141097.6631 | 152350.4692 | 131708.3717 | 120068.1877 | 153037.8775 | 131554.5419 | 134684.0265 | 146968.2443 | 184035.1968 | 149188.225 | 163641.7784 | 178326.9342 | 136402.5787 | 125750.0373 | 175490.0968 | 167545.8052 | 166373.1607 | 125929.1276 | 169879.0862 | 152612.3117 | 159111.1123 | 151795.9357 | 165012.3182 | 169388.6038 | 150895.9122 | 179905.4323 | 139594.7074 | 132705.5464 | 167769.8864 | 136338.7263 | 143289.9233 | 137363.0843 | 145350.533 | 127710.0882 | 148089.2944 | 122743.7572 | 161612.5431 | 170152.783 | 133187.1525 | 163630.2124 | 158760.6343 | 144001.2717 | 153818.6428 | 158850.2303 | 187952.7685 | 193766.1834 | 154557.3799 | 166724.059 | 166590.1993 | 157899.3632 | 148669.1239 | 181523.1859 | 144712.1105 | 157098.453 | 172374.0207 | 169767.8731 | 164074.2975 | 129951.1651 | 144006.4774 | 142089.2643 | 163173.2619 | 161130.4556 | 190774.7205 | 141715.0861 | 154225.0314 | 186316.9104 | 165148.489 | 159839.0166 | 134621.0829 | 174959.7387 | 165706.6639 | 131579.1052 | 146860.4205 | 157587.079 | 174183.4921 | 160226.6963 | 155794.9868 | 168428.6627 | 132410.9388 | 149174.3578 | 159632.6091 | 144531.9186 | 152222.2693 | 129576.8708 | 178581.3862 | 155376.0821 | 160121.97 | 157147.8201 | 168612.2993 | 112252.9333 | 147464.5239 | 155312.6641 | 122560.9503 | 168393.9264 | 155922.4465 | 162007.0765 | 139077.5924 | 140236.3725 | 153773.2715 | 164558.1025 | 161973.5373 | 137065.5245 | 154082.3322 | 163964.0332 | 166031.9466 | 140768.8355 | 154636.9347 | 155811.3357 | 139939.2327 | 168043.5669 | 157678.4518 | 131236.7906 | 167916.1723 | 161479.6214 | 163652.1763 | 185390.0616 | 150969.1155 | 123188.9557 | 145831.6078 | 151082.6195 | 153904.3601 | 126935.9834 | 176322.5977 | 157405.9616 | 175712.3598 | 141320.8743 | 117682.1247 | 141797.9107 | 151783.022 | 159369.28 | 147971.3718 | 154872.4039 | 160455.1279 | 170052.4513 | 128533.3378 | 188713.9174 | 149242.4452 | 152976.009 | 166367.8111 | 166919.0873 | 154809.9416 | 136077.9798 | 152104.2711 | 140419.1527 | 117933.3957 | 144759.2861 | 154747.1299 | 161809.342 | 140587.0561 | 152776.088 | 154713.1825 | 150767.632 | 171256.0105 | 143421.519 | 165324.5714 | 139853.0102 | 179832.6013 | 154352.3981 | 152049.3887 | 134788.5766 | 163675.6416 | 146395.1954 | 148289.8892 | 164986.2673 | 144540.7281 | 141527.9483 | 131078.1646 | 153581.7014 | 171376.5087 | 161019.1343 | 145697.6921 | 163673.6818 | 134186.5482 | 162463.5479 | 170809.3783 | 132932.8656 | 191602.575 | 173137.4312 | 128194.4085 | 153388.526 | 171568.6649 | 174310.6403 | 116140.8719 | 154810.6092 | 165701.2894 | 151272.5392 | 167980.5201 | 149176.887 | 152315.7599 | 159720.2721 | 145318.4633 | 152155.0331 | 135704.3552 | 148659.9069 | 150375.6809 | 151782.3323 | 139094.0701 | 180594.0678 | 163838.8244 | 165380.6983 | 149363.898 | 169471.7018 | 140816.8311 | 142480.7402 | 153943.0999 | 182634.77 | 152229.5604 | 146011.2548 | 133100.5089 | 163485.3572 | 132358.5742 | 172773.9748 | 155690.4853 | 148366.8984 | 159429.6516 | 166995.7083 | 154941.1013 | 151133.8801 | 127206.0377 | 144338.6909 | 163464.9538 | 168706.3369 | 155484.1154 | 143986.1691 | 168194.0915 | 153427.197 | 147214.2414 | 153029.1824 | 151743.5306 | 143274.3752 | 150371.4303 | 181578.6239 | 149647.8916 | 163137.6429 | 171237.9683 | 143971.7207 | 111602.2739 | 151465.5287 | 182896.9446 | 173879.1202 | 155351.9272 | 144604.1814 | 125250.3997 | 132108.2592 | 159758.0699 | 142051.532 | 151939.7396 | 144749.5135 | 160323.511 | 147994.7013 | 164138.0987 | 140304.7033 | 145791.768 | 146186.966 | 150019.9225 | 168558.8508 | 140085.6049 | 161275.14 | 152175.1353 | 139632.4718 | 147740.0357 | 171178.7733 | 119762.7992 | 158976.7005 | 140714.9079 | 172207.2373 | 150208.8421 | 158225.6647 | 132245.1493 | 128320.6631 | 157586.2482 | 173173.7823 | 151898.2571 | 140965.5751 | 156930.639 | 121097.9459 | 178129.4936 | 148755.0675 | 140270.4911 | 135174.0406 | 174037.5278 | 142080.6892 | 155852.7086 | 164532.0292 | 167647.9086 | 164910.4441 | 149801.5913 | 149280.1036 | 145305.4509 | 150395.1605 | 184566.33 | 162571.478 | 143588.0859 | 168491.2173 | 145404.2703 | 138262.135 | 139221.9332 | 151624.8659 | 174248.7736 | 156397.1295 | 170804.449 | 154644.6965 | 136824.8325 | 181752.2411 | 170981.0135 | 151802.8388 | 119771.7186 | 135624.5277 | 154309.5167 | 141700.4966 | 140846.3104 | 155278.6746 | 169554.6218 | 139604.9663 | 147395.5119 | 147591.7917 | 126791.5854 | 148656.7938 | 143811.3663 | 148638.6665 | 152887.1531 | 182086.6627 | 149789.8793 | 147364.6901 | 158561.5364 | 137772.6646 | 162604.1862 | 159365.2967 | 158648.9601 | 163947.5553 | 139556.7831 | 170786.7128 | 142244.3107 | 167796.1012 | 151142.0998 | 133831.7768 | 133752.4927 | 189259.0203 | 166051.2486 | 137925.1567 | 137173.931 | 151094.6818 | 149262.0493 | 131260.3786 | 151000.1537 | 150555.3799 | 151515.978 | 158329.31 | 134743.4917 | 159801.5428 | 160425.3186 | 153404.8803 | 147402.805 | 165638.6454 | 120224.7398 | 163385.3443 | 165005.2132 | 157253.425 | 124030.4924 | 146948.9243 | 149302.2984 | 140226.1402 | 170773.663 | 169550.1158 | 146355.3035 | 135132.4991 | 170034.4529 | 150763.516 | 144717.1686 | 107497.4527 | 145498.4461 | 156007.319 | 151624.5685 | 149107.27 | 144655.0803 | 178656.6086 | 157252.0278 | 192186.2958 | 138587.914 | 134333.0607 | 151883.6305 | 166186.2848 | 147102.8161 | 155770.4143 | 166081.3543 | 170717.2649 | 137979.8646 | 132724.9397 | 145415.6691 | 145245.4215 | 150782.1912 | 140067.4565 | 150329.8018 | 131368.7386 | 147848.9283 | 141454.89 | 159010.0657 | 128491.8899 | 179663.0801 | 142931.1324 | 159414.2245 | 148901.6847 | 155429.9957 | 135459.0345 | 143398.6805 | 136433.5706 | 152202.4188 | 151726.1481 | 132134.7578 | 144668.8717 | 164572.2466 | 160416.3574 | 154466.2997 | 176142.9246 | 142813.2085 | 153165.3021 | 144887.034 | 147989.4096 | 140285.204 | 157322.4022 | 143333.8225 | 158641.7808 | 135374.1182 | 179980.5809 | 161059.0331 | 150765.7701 | 129973.3681 | 139874.4008 | 158943.3884 | 144901.3041 | 166678.9792 | 156462.3279 | 125673.1043 | 149058.8485 | 138588.4439 | 166018.0894 | 181012.6916 | 156808.7709 | 185416.0686 | 172257.9487 | 142866.8475 | 147367.8864 | 148624.7539 | 176716.2171 | 159652.826 | 143479.3845 | 128038.3321 | 148976.6261 | 160445.2934 | 172460.2625 | 154566.3241 | 151003.4541 | 162842.6239 | 158673.952 | 173496.6877 | 134131.0514 | 144541.7532 | 136982.663 | 155867.4919 | 138969.7078 | 158553.2952 | 147371.3151 | 149475.1463 | 128521.4777 | 155682.5141 | 140761.0184 | 146440.489 | 160916.4481 | 166882.6819 | 147925.3916 | 161726.162 | 158646.4144 | 163972.7907 | 128633.6373 | 154376.5264 | 138463.7979 | 175352.7182 | 177568.0039 | 162806.4265 | 154504.196 | 180472.8968 | 202353.9727 | 162477.4434 | 155701.3582 | 157427.1289 | 158682.1815 | 143067.6414 | 165765.7718 | 166084.3052 | 152088.7974 | 138627.7913 | 175171.2662 | 151825.3072 | 143078.1337 | 134477.4879 | 131869.2244 | 167697.1073 | 152002.9498 | 164551.2527 | 179028.0771 | 155755.3095 | 159958.2422 | 154621.8806 | 147449.7773 | 157000.8792 | 158654.7655 | 128875.2043 | 149014.1336 | 133690.0222 | 161879.5995 | 172461.7468 | 160398.6511 | 166572.704 | 180503.1524 | 150428.936 | 177297.2545 | 160259.8361 | 153439.035 | 131072.4557 | 169456.0431 | 131400.58 | 147809.5354 | 173409.4166 | 154470.2854 | 166140.746 | 156957.6281 | 145482.3401 | 179178.9342 | 152809.5712 | 156939.4326 | 139820.6723 | 150659.1779 | 170014.2157 | 149672.3959 | 172307.715 | 182086.2837 | 127373.2862 | 163267.5669 | 194525.298 | 127930.0944 | 148659.5155 | 155434.0448 | 154767.0676 | 147302.663 | 136024.3925 | 169989.8812 | 137549.0501 | 134653.7729 | 130914.6742 | 155062.4435 | 140389.6267 | 166543.2836 | 110268.336 | 143616.7544 | 145618.0153 | 187361.375 | 177213.6404 | 164288.4429 | 166329.3301 | 155341.8173 | 126851.9196 | 158813.7057 | 144816.0242 | 180897.4867 | 138877.8382 | 159979.2085 | 153817.0276 | 144862.0594 | 128776.6128 | 138710.1151 | 152199.9341 | 163676.1701 | 166778.1637 | 158810.4926 | 139112.244 | 142718.8075 | 143185.0903 | 154794.8779 | 178572.5668 | 143497.0925 | 133141.9142 | 171464.4217 | 140733.8153 | 173642.572 | 113394.3811 | 156856.6713 | 149839.5847 | 153129.8231 | 150651.6172 | 162727.5436 | 149459.7675 | 142843.1542 | 134287.9759 | 144686.1081 | 166473.6357 | 125144.7561 | 174368.0113 | 157427.2495 | 131744.6313 | 164844.7007 | 155691.2201 | 158052.5239 | 143460.7694 | 173940.4934 | 158807.1308 | 151324.1913 | 123384.4072 | 146481.837 | 154702.3191 | 185575.3408 | 142624.4988 | 138209.5832 | 141366.4473 | 147149.1337 | 162239.1283 | 138071.675 | 142279.599 | 131238.5748 | 164446.0902 | 165979.5378 | 158958.8604 | 144247.6717 | 175614.4881 | 171114.4357 | 163481.3743 | 176823.422 | 166721.6462 | 174146.8217 | 149517.9208 | 171840.5093 | 150393.3323 | 153191.7928 | 138390.1011 | 163754.4817 | 144969.2349 | 127386.1185 | 163441.1158 | 134132.1786 | 164469.8252 | 162514.4239 | 154173.3839 | 168039.0198 | 141033.6807 | 137987.0278 | 173115.5443 | 148253.381 | 173975.7898 | 157914.0235 | 161343.9263 | 136585.6963 | 160889.2725 | 163105.9398 | 160935.5843 | 167327.7101 | 158541.6003 | 148223.783 | 151235.4663 | 180974.4867 | 174620.9905 | 175880.7253 | 135520.8264 | 173146.7209 | 152169.0217 | 153702.5427 | 143417.7707 | 147566.3582 | 162931.4014 | 139487.0598 | 160520.7296 | 150910.9829 | 176746.5588 | 159522.7114 | 153079.1109 | 168481.9992 | 143858.9059 | 131894.9303 | 148281.8201 | 132798.5152 | 130308.6817 | 181797.1458 | 147349.3915 | 136860.1615 | 175000.6417 | 124959.9266 | 171972.9359 | 168664.9202 | 142090.2284 | 168304.8663 | 165181.8599 | 166734.5215 | 159921.5583 | 149729.1695 | 129747.6717 | 159876.3182 | 158315.6933 | 162597.2793 | 140080.0203 | 146558.7163 | 163949.2908 | 142948.2077 | 170701.7973 | 182292.1446 | 148022.1988 | 138823.6928 | 171134.6251 | 157829.7073 | 151558.796 | 173791.6238 | 151292.8606 | 145165.7615 | 170069.7712 | 159058.1139 | 170221.9057 | 133627.583 | 161753.1311 | 161009.6712 | 144641.8318 | 139015.0019 | 148657.5544 | 103973.1058 | 171010.3708 | 189639.1203 | 144956.8208 | 134272.1052 | 139168.971 | 131229.4048 | 172499.772 | 152385.9252 | 136835.9498 | 159377.9158 | 165929.7407 | 168899.266 | 172441.182 | 119891.2913 | 171116.6459 | 169368.4711 | 144426.4452 | 161533.6596 | 142542.4808 | 145763.1599 | 161278.7904 | 154039.0216 | 157025.6829 | 148781.2136 | 146221.5684 | 130929.0628 | 142416.9425 | 154181.2457 | 149121.2699 | 158161.6421 | 147616.1016 | 155035.1399 | 164473.9157 | 156167.9961 | 158746.5086 | 166718.511 | 167607.0403 | 158014.5046 | 140744.1522 | 158388.5243 | 157152.8515 | 164837.1229 | 149138.205 | 128461.4514 | 163926.2068 | 152032.8543 | 173418.7894 | 144908.9971 | 174664.2419 | 152762.0947 | 130161.6293 | 178559.9649 | 168889.6701 | 143240.0108 | 143488.2411 | 149237.7688 | 154644.4941 | 135578.8044 | 160101.7967 | 163778.4202 | 172444.0958 | 161595.1532 | 128960.0119 | 150658.1878 | 153237.7935 | 150604.0013 | 168618.2446 | 146733.549 | 162530.2884 | 142735.7795 | 167490.3563 | 134775.8617 | 150933.7797 | 179269.6976 | 141650.8495 | 160788.4292 | 153141.6525 | 148198.3557 | 146609.6987 | 137153.4706 | 148768.6025 | 153044.3541 | 161770.9242 | 165750.5931 | 135609.1887 | 154494.9946 | 143865.6178 | 129243.2888 | 125861.4377 | 142673.0975 | 158521.4491 | 135570.217 | 138264.7128 | 128367.2662 | 141023.8452 | 150849.857 | 140617.9207 | 150970.8026 | 152936.7186 | 181931.3551 | 153531.0582 | 167213.5207 | 148336.1584 | 151309.6674 | 135660.2245 | 179581.9929 | 150215.4805 | 166170.7817 | 152074.4934 | 160055.823 | 142941.5945 | 150484.1748 | 157723.7584 | 169245.8399 | 170538.6208 | 154042.4975 | 143484.0097 | 156108.2387 | 143122.4374 | 167036.2194 | 132796.773 | 134007.3956 | 173760.9803 | 136951.1551 | 133643.8397 | 164644.1466 | 139560.8993 | 139921.3461 | 164098.8026 | 134050.0781 | 149674.5063 | 122618.0774 | 159840.689 | 156942.0384 | 154525.173 | 152050.8928 | 138838.1008 | 146929.4964 | 157928.4731 | 152490.4564 | 133373.0379 | 140611.844 | 142538.3039 | 159147.7048 | 173203.5472 | 150393.6294 | 140160.1277 | 159252.4307 | 173160.4811 | 151732.7332 | 146635.6812 | 148897.8291 | 147281.1542 | 160245.0108 | 170046.6288 | 162954.8475 | 160511.2669 | 156667.1274 | 134763.0092 | 162083.6659 | 153399.4244 | 155335.0054 | 143471.4983 | 179487.1428 | 150099.8595 | 142571.6656 | 140049.466 | 181082.5377 | 133964.1806 | 138998.8945 | 151150.2368 | 139993.0989 | 163313.2544 | 173189.304 | 146761.8059 | 148966.7705 | 198899.339 | 180069.9034 | 152926.4088 | 125126.7228 | 168680.1998 | 206560.8328 | 144075.0035 | 166753.382 | 107709.4725 | 150609.9582 | 159257.7619 | 182431.7946 | 132498.7134 | 142580.745 | 152178.5122 | 136745.0495 | 131036.1507 | 160081.2188 | 153533.24 | 141204.975 | 174675.1876 | 167748.189 | 139087.4285 | 141882.8377 | 150799.0729 | 178724.7485 | 146355.4753 | 153283.2872 | 161017.7218 | 164064.3404 | 134923.7464 | 154408.5113 | 135769.0992 | 134632.2119 | 156469.3307 | 144528.3409 | 173986.9723 | 143127.7183 | 152178.8102 | 149300.1033 | 146481.2772 | 151411.288 | 141994.4131 | 138129.5872 | 139751.2762 | 138662.2157 | 162751.944 | 169914.9147 | 160977.6895 | 166506.3142 | 145692.3113 | 179899.8256 | 157790.2443 | 169643.621 | 189045.7279 | 181125.3849 | 162980.5759 | 143361.0889 | 170710.8025 | 175807.2413 | 147840.5223 | 143487.8165 | 140114.261 | 134387.9528 | 178038.6877 | 137112.6805 | 153930.4761 | 162231.4889 | 168695.8928 | 147499.7838 | 143072.5231 | 165843.9953 | 145557.7791 | 179829.1171 | 161998.1823 | 167397.7193 | 145219.6667 | 152940.9516 | 168915.9274 | 137106.6088 | 168423.7971 | 142927.1838 | 138148.2451 | 154538.2093 | 179040.9512 | 172557.7201 | 156034.9328 | 179202.1391 | 136137.8119 | 135146.4816 | 144481.8756 | 132455.8375 | 162436.7581 | 150145.3737 | 159264.865 | 164925.1674 | 160131.676 | 139124.1066 | 153986.4222 | 157072.7545 | 163086.6617 | 157076.8545 | 128828.5119 | 148825.673 | 161393.2079 | 161883.4213 | 158571.362 | 147291.2495 | 180266.1012 | 152613.604 | 157959.9857 | 150229.0389 | 146465.7611 | 168518.9968 | 141757.1994 | 180043.2329 | 160037.9761 | 144991.9356 | 146592.4992 | 134175.7204 | 154351.8369 | 145015.4491 | 155004.6032 | 174419.5232 | 134073.5646 | 165974.9657 | 147322.2284 | 124331.6758 | 153187.8656 | 175717.9178 | 129267.596 | 157103.6889 | 168570.528 | 143932.3838 | 143735.3478 | 153519.2559 | 155133.1462 | 178795.6709 | 167213.9766 | 185895.8482 | 157281.653 | 146185.8593 | 158887.5629 | 154235.5765 | 153377.0928 | 152336.7298 | 141121.2977 | 159440.643 | 159541.4401 | 160277.4676 | 174653.7991 | 152450.8179 | 177550.2129 | 160573.7318 | 154364.4653 | 165083.9121 | 156684.9558 | 122433.7077 | 155382.8258 | 149029.6613 | 179323.4594 | 140472.2927 | 141292.003 | 164860.4744 | 176190.32 | 185351.142 | 140576.5189 | 168272.4335 | 149353.2741 | 159224.1676 | 168999.6681 | 181106.8583 | 126264.2582 | 163880.2813 | 125634.2233 | 152467.9324 | 160042.058 | 156603.1344 | 171903.8908 | 131388.3703 | 121925.541 | 146974.0663 | 161664.229 | 152249.6861 | 167638.4442 | 171103.2692 | 141824.8643 | 169323.432 | 153302.7093 | 157275.6962 | 154826.865 | 145719.6742 | 158587.9102 | 179336.6463 | 159200.004 | 149652.1801 | 180841.0579 | 149748.637 | 148319.4125 | 165381.2028 | 157666.2131 | 133681.2426 | 142168.9086 | 149452.6476 | 173088.0647 | 153045.6719 | 150964.1507 | 163621.2836 | 172549.6989 | 144352.3902 | 138434.3007 | 140422.2033 | 171684.7353 | 148921.9219 | 134824.0457 | 109410.0844 | 158362.2376 | 153059.7663 | 127948.2036 | 149058.3421 | 143009.1826 | 154494.5834 | 131226.7199 | 138409.001 | 155296.1766 | 157956.6885 | 156631.6109 | 159482.9152 | 165145.5461 | 140050.1309 | 153983.2183 | 152127.0623 | 178895.9404 | 172078.285 | 150239.781 | 157295.3372 | 152617.195 | 120155.0514 | 124018.9212 | 167548.7909 | 161061.9215 | 134050.0454 | 159052.0332 | 176604.9663 | 171430.3906 | 132419.6885 | 155864.0249 | 161109.1223 | 135260.4342 | 134657.1731 | 158222.667 | 130672.242 | 134277.4424 | 152130.127 | 166313.125 | 144134.9514 | 173508.1414 | 178262.0332 | 158541.6508 | 150228.3411 | 172371.755 | 118724.6821 | 164742.4165 | 172912.943 | 185639.6261 | 166175.702 | 110635.6698 | 166151.522 | 151181.1044 | 138362.8146 | 171539.6262 | 157857.449 | 148350.0118 | 184602.2739 | 148680.1632 | 175559.6049 | 157436.2785 | 147710.2347 | 149676.1233 | 179196.092 | 129498.3436 | 151153.7548 | 138627.0039 | 158742.5246 | 132962.0073 | 141570.2468 | 146130.8845 | 181694.5912 | 185930.082 | 169565.3611 | 141545.7354 | 165439.5351 | 159245.8893 | 144027.2811 | 147528.6297 | 161350.6881 | 157456.5038 | 166802.7122 | 146994.2814 | 143422.3212 | 133030.7044 | 121408.5917 | 167500.7231 | 181603.9335 | 158107.0892 | 167809.7301 | 174175.6059 | 149128.4666 | 177023.7454 | 157798.1126 | 161769.0428 | 132932.6936 | 158188.5375 | 158812.8838 | 122299.6906 | 160574.8805 | 169187.2278 | 128222.0843 | 141997.0301 | 138469.225 | 137887.4283 | 161612.2891 | 154295.8161 | 146030.915 | 158665.0686 | 180691.1515 | 139877.3729 | 147221.542 | 164021.0705 | 159434.8244 | 127646.2909 | 164263.4474 | 173844.1617 | 177461.4214 | 130454.4122 | 186045.028 | 152130.9478 | 156743.3812 | 155854.2536 | 155935.4344 | 157717.268 | 167975.4243 | 155174.7942 | 159918.0657 | 160838.7667 | 151009.5433 | 154744.2031 | 164580.2497 | 174529.0714 | 164084.8081 | 165648.5008 | 136045.1493 | 158455.3511 | 147143.1036 | 160104.035 | 127808.8246 | 131059.0818 | 144454.4226 | 151725.388 | 144334.7539 | 152769.4554 | 157179.4382 | 152925.1099 | 138680.6866 | 135659.4485 | 146742.8595 | 168084.3458 | 159511.285 | 128387.3592 | 159921.7816 | 142590.3679 | 152474.6635 | 167627.9525 | 157120.6804 | 163495.7877 | 157443.1137 | 162115.1489 | 154896.8083 | 164074.5854 | 168393.9759 | 132360.3422 | 159464.008 | 156304.1667 | 153310.3428 | 125505.325 | 158215.2677 | 169766.0113 | 137864.5582 | 148702.9754 | 196425.2568 | 151834.0653 | 112482.1991 | 154252.519 | 155932.6447 | 152514.9051 | 139105.8924 | 160987.5378 | 162729.7171 | 194402.239 | 145823.6902 | 148883.3448 | 178968.3717 | 157111.2885 | 137995.8428 | 130661.0022 | 154211.9957 | 154898.0679 | 128461.2781 | 149538.125 | 157877.9148 | 182613.4168 | 135526.6049 | 163629.9636 | 168424.3468 | 148406.6008 | 145184.7301 | 130784.976 | 152230.3306 | 149008.3236 | 167294.4196 | 139614.8601 | 135229.4881 | 181469.1799 | 150408.7822 | 140416.6085 | 134104.4904 | 143839.0974 | 133713.0283 | 148189.32 | 149543.8327 | 142155.7052 | 153536.6565 | 138081.0742 | 149660.6438 | 178694.8221 | 141660.4857 | 147583.9749 | 160218.7063 | 151528.8013 | 139949.201 | 136633.7715 | 140170.0895 | 146621.6117 | 128390.8069 | 182876.8415 | 149214.7737 | 165276.524 | 149663.94 | 150876.1092 | 163381.1835 | 134252.9554 | 147935.9997 | 161720.6031 | 152306.1486 | 135535.5524 | 148893.7465 | 139605.0847 | 147005.27 | 150786.2888 | 153834.1451 | 143275.4081 | 128633.4271 | 161435.8104 | 163232.8486 | 172745.6976 | 160331.8863 | 159206.1644 | 125160.8868 | 161988.4889 | 174111.0052 | 183579.8348 | 139880.0254 | 117743.4268 | 146152.2291 | 123606.5127 | 162231.9514 | 160284.2879 | 176071.0024 | 171222.0386 | 156175.7963 | 159480.5748 | 128070.6803 | 154917.1316 | 162433.9612 | 151328.0993 | 161045.6245 | 148073.1553 | 138899.6465 | 129668.0351 | 144007.9956 | 162505.6421 | 149871.5777 | 119274.7524 | 170998.155 | 155316.4932 | 150837.1642 | 127639.7833 | 166464.7051 | 165676.7035 | 143465.0362 | 165058.2251 | 177613.5666 | 147119.6055 | 153142.8861 | 153702.9274 | 152285.6932 | 153416.9502 | 152516.8316 | 147904.7883 | 139433.5758 | 171972.9426 | 125790.8607 | 131445.439 | 148718.4096 | 152263.6172 | 164619.2446 | 186440.8642 | 138653.5206 | 152238.4579 | 160725.0847 | 170331.9071 | 147275.7075 | 148844.1563 | 157484.1051 | 164346.1893 | 172305.1766 | 159880.1748 | 132003.202 | 158697.1267 | 156105.2846 | 160649.6122 | 156301.3921 | 145483.937 | 172474.071 | 176184.5088 | 130954.1934 | 150867.96 | 164372.4479 | 136372.2999 | 141740.3073 | 146146.0604 | 144727.9316 | 125284.4798 | 181569.2842 | 158418.8301 | 175511.2036 | 151544.3716 | 130972.8003 | 154654.6335 | 174116.75 | 164354.2981 | 157536.9751 | 121181.731 | 151150.9124 | 164161.2842 | 178953.1468 | 139877.3963 | 151238.2341 | 144218.5103 | 157892.7074 | 179324.3428 | 134126.566 | 145396.9121 | 133666.1766 | 152203.8822 | 128119.2795 | 173013.0583 | 167780.5973 | 155312.5559 | 144725.2259 | 156045.8894 | 142002.5055 | 138960.7099 | 162985.7548 | 152934.3499 | 144772.5478 | 151760.5578 | 153649.3489 | 146377.5799 | 139516.7274 | 144518.6952 | 162733.4929 | 159625.8319 | 161339.8506 | 157114.9649 | 139731.7084 | 156507.8341 | 144762.2686 | 155163.791 | 152547.713 | 152285.5868 | 154084.6758 | 146978.809 | 155789.1327 | 147507.7188 | 165567.3385 | 165782.1153 | 163040.3038 | 125391.8943 | 161124.3732 | 156109.7123 | 137590.0473 | 174874.8263 | 175521.0673 | 161006.1213 | 139101.6167 | 126987.7326 | 151870.5725 | 159008.7543 | 164593.3462 | 168553.8711 | 163086.1209 | 124409.106 | 172639.9779 | 141370.0681 | 158388.6288 | 165005.0331 | 145664.5826 | 139930.2778 | 143346.8037 | 151202.6781 | 154363.047 | 177308.5829 | 156700.7516 | 146546.784 | 153021.0672 | 160213.0717 | 155160.911 | 161522.524 | 124614.8485 | 160994.4944 | 186282.1056 | 128602.2156 | 139582.6074 | 138432.6023 | 161011.5527 | 167269.4159 | 149682.2238 | 140367.8177 | 175135.3695 | 160151.8992 | 192802.487 | 143284.8844 | 155921.9369 | 171018.7894 | 188382.4266 | 144628.5417 | 121816.5935 | 183122.0329 | 162482.8611 | 149360.7607 | 160198.3043 | 161928.3946 | 130515.9055 | 162509.9953 | 171102.7804 | 141054.4196 | 176321.404 | 170472.295 | 152500.286 | 166246.4951 | 130230.7839 | 152092.4496 | 148325.8584 | 134272.3115 | 132587.0657 | 150849.213 | 149470.0094 | 155690.4607 | 166794.415 | 148066.1077 | 146578.5803 | 157747.4028 | 155780.289 | 136446.6643 | 160689.2915 | 132787.7945 | 154324.0708 | 148622.0111 | 150361.1972 | 157298.544 | 138762.0552 | 127560.6536 | 112485.8079 | 151711.3749 | 147229.762 | 154219.4361 | 124436.7092 | 164216.6533 | 127032.2085 | 145030.842 | 131237.076 | 142142.2904 | 151256.1356 | 133198.8023 | 166338.09 | 133556.8706 | 182298.8834 | 160509.4987 | 167051.5398 | 154785.8973 | 181207.5181 | 153277.8548 | 151056.5073 | 137634.7617 | 144891.3452 | 160147.0863 | 153472.3147 | 177027.2444 | 166747.2913 | 146552.1654 | 134023.8303 | 158706.2992 | 143637.7843 | 124362.9851 | 154325.5679 | 151042.0943 | 125404.6024 | 168622.1402 | 142471.8632 | 142282.9057 | 141759.0287 | 147088.6735 | 154461.0878 | 145587.8963 | 153821.6219 | 153977.8593 | 158084.5097 | 180760.6465 | 161238.6622 | 148033.0988 | 125606.9481 | 142482.9848 | 126966.4879 | 137375.8185 | 149872.3239 | 139096.2301 | 193804.4101 | 150145.3936 | 172122.7612 | 186542.2821 | 168558.822 | 167022.4857 | 163970.7463 | 153095.3073 | 155920.7613 | 122568.0586 | 198068.2014 | 135579.9206 | 152716.0478 | 173947.5387 | 177766.9519 | 176626.7965 | 148377.2904 | 164651.7844 | 146899.2473 | 132126.4416 | 148560.1135 | 163733.1565 | 184196.3617 | 152308.1306 | 144046.581 | 154547.1613 | 157763.8522 | 185855.6305 | 141309.255 | 154422.6038 | 158648.1783 | 149768.5815 | 146580.4917 | 146259.0966 | 141817.2681 | 159323.3452 | 133526.0447 | 178668.0585 | 123599.9779 | 136050.8918 | 159398.7883 | 152580.4228 | 140457.7525 | 146102.18 | 150628.5328 | 155615.7099 | 135607.512 | 140168.1584 | 148177.7047 | 161274.106 | 179175.3646 | 159322.1281 | 144519.5352 | 127084.7889 | 128030.4805 | 149672.7572 | 128199.9949 | 174462.8546 | 140947.3423 | 148854.9514 | 158450.4538 | 167695.395 | 167028.7464 | 144856.9659 | 143197.7503 | 166791.7298 | 151415.766 | 151626.6414 | 161373.6765 | 174857.6791 | 180395.1562 | 141087.4118 | 136516.7793 | 171579.2329 | 123988.8521 | 130785.7606 | 184613.2662 | 159319.9916 | 128240.205 | 162218.154 | 172609.3957 | 171032.1858 | 191970.4181 | 137693.173 | 160978.5396 | 167399.0453 | 168999.593 | 158548.4698 | 123184.2021 | 163939.2591 | 145588.1479 | 156422.5662 | 171614.0948 | 161624.7212 | 162447.3169 | 163301.4511 | 167850.7195 | 133690.2841 | 156972.6817 | 157979.6586 | 144142.5979 | 136253.493 | 145904.5334 | 161291.3738 | 177375.0127 | 166164.8179 | 164325.6058 | 170237.0896 | 170857.3492 | 167121.2621 | 172649.0292 | 142547.8237 | 142805.1827 | 149609.3841 | 171822.7741 | 156803.6271 | 173208.5583 | 147345.393 | 151650.4142 | 147911.1151 | 143306.7091 | 146457.0742 | 164110.6432 | 159493.9812 | 181046.1826 | 167467.0866 | 176753.4976 | 164052.9633 | 137300.9095 | 156154.0884 | 119387.2971 | 159863.1751 | 169178.2135 | 160007.617 | 169155.226 | 148137.2235 | 143549.4456 | 158653.6959 | 139388.6854 | 142404.0963 | 151875.7657 | 147710.3756 | 170279.5151 | 148707.2131 | 170215.8024 | 137843.1463 | 170487.6433 | 170164.9211 | 179143.83 | 128762.3213 | 132775.593 | 155149.9276 | 153091.1465 | 139378.7029 | 131427.5063 | 159514.0102 | 177152.5973 | 157210.9741 | 128441.4223 | 152786.0293 | 152847.62 | 145781.9195 | 163715.9161 | 151697.7084 | 145894.92 | 156701.0189 | 175371.937 | 151468.0519 | 120298.1031 | 97362.9682 | 133052.6279 | 129289.176 | 138764.6018 | 143257.5232 | 162944.793 | 130410.0272 | 162314.3418 | 137496.6196 | 160669.877 | 140097.1063 | 155116.797 | 151774.1517 | 145508.4961 | 176712.3978 | 140736.2017 | 177352.9025 | 157583.818 | 172309.6879 | 169313.863 | 141849.9202 | 151017.1954 | 138167.6063 | 161012.526 | 133744.5323 | 149627.5523 | 198569.2495 | 158978.0465 | 154652.9048 | 149520.7525 | 143311.4933 | 139305.9052 | 163738.7301 | 155998.3717 | 179336.4434 | 146049.7952 | 178397.6388 | 166226.2884 | 168457.516 | 139939.5415 | 122197.5817 | 160788.2846 | 148749.3748 | 133209.4288 | 119669.1262 | 147104.2189 | 151946.8765 | 161603.24 | 169694.2731 | 144161.2402 | 155491.8788 | 162956.331 | 157185.666 | 147221.2618 | 130724.8213 | 165490.402 | 165056.4425 | 176457.2217 | 152359.8766 | 168109.8285 | 147760.5928 | 153318.9663 | 180139.2273 | 141938.2093 | 144643.3237 | 181384.2077 | 156462.5735 | 151871.1517 | 147832.9326 | 144214.1501 | 147006.32 | 170280.5427 | 149495.5833 | 150587.8148 | 150050.8138 | 162122.1396 | 169349.4983 | 160794.8214 | 151781.1419 | 135564.976 | 174080.7543 | 135678.4519 | 169049.9735 | 173449.39 | 153624.2278 | 152343.5658 | 125769.9116 | 153529.0346 | 152383.3201 | 144276.7494 | 143320.7171 | 136432.5441 | 141488.0102 | 139930.1256 | 141366.6522 | 166144.5973 | 145483.5094 | 133350.6198 | 187027.0885 | 129022.928 | 186144.1817 | 157666.5075 | 163275.7207 | 168121.1403 | 167676.0145 | 138898.9364 | 160949.9696 | 168439.8204 | 184460.6149 | 118957.7414 | 163743.1046 | 171725.1486 | 151858.0372 | 155713.6167 | 159183.6545 | 166868.0291 | 167413.2522 | 158719.0656 | 161903.0851 | 174002.4354 | 155958.0858 | 130543.277 | 136295.842 | 150885.1796 | 171713.7925 | 157931.212 | 162335.158 | 147848.8083 | 143448.0923 | 160874.3845 | 157311.9527 | 169656.7593 | 154941.8859 | 146942.8816 | 169323.2491 | 189183.7367 | 165830.7707 | 137361.4844 | 180680.6834 | 136568.3257 | 157754.8104 | 139650.5098 | 159556.0406 | 151628.272 | 155102.5866 | 168641.4157 | 147038.6848 | 164167.3055 | 157675.1744 | 167433.5826 | 158818.5247 | 139341.7369 | 162847.0649 | 142252.5987 | 163779.9695 | 151740.7444 | 157621.1994 | 127533.395 | 163473.7291 | 143884.2261 | 175869.0712 | 163257.4959 | 164578.6591 | 191837.3264 | 154327.6875 | 121071.1492 | 140894.9298 | 171937.5917 | 146074.6225 | 146857.8112 | 139971.8817 | 158214.0451 | 174575.1681 | 148711.1943 | 139519.5489 | 152053.6015 | 156992.8311 | 130127.4924 | 125886.1447 | 131557.3995 | 173804.7948 | 139965.309 | 163456.5525 | 116291.1674 | 161837.165 | 165831.5618 | 131271.4137 | 149940.7639 | 138196.3078 | 161554.5944 | 155510.2659 | 132352.501 | 131059.0378 | 174747.8538 | 177059.9967 | 146195.0557 | 148163.4337 | 155537.5108 | 151124.3142 | 153867.4242 | 154772.6723 | 153311.9093 | 173344.1267 | 136607.8817 | 139412.7421 | 138392.6589 | 150764.3687 | 156616.6275 | 173295.9284 | 139638.162 | 157889.4596 | 138500.8865 | 156864.691 | 135686.112 | 147535.2134 | 149466.802 | 144071.2831 | 146837.6314 | 159174.8962 | 165169.7883 | 148973.9954 | 153183.4665 | 137205.7469 | 148854.9918 | 142111.9918 | 132667.0174 | 137273.151 | 150065.1427 | 127632.9657 | 135274.2897 | 160001.4701 | 169861.8114 | 144325.6254 | 139080.3163 | 181250.7272 | 139291.9482 | 129976.1591 | 172041.6078 | 174319.6078 | 144567.1181 | 181939.2025 | 179507.4594 | 160024.2913 | 142169.4552 | 145758.776 | 155286.697 | 178750.0318 | 137615.2979 | 143467.2256 | 165892.0489 | 150335.7093 | 169883.3119 | 136463.0709 | 137168.911 | 155710.5578 | 156937.2567 | 128513.531 | 145087.8012 | 150153.9777 | 169201.615 | 165952.5877 | 131885.5324 | 166773.2947 | 144167.5383 | 134988.2142 | 146653.3164 | 169488.1664 | 182694.9545 | 169689.9613 | 144578.2708 | 155470.6863 | 144038.0313 | 150072.4351 | 151259.1944 | 163843.5436 | 165965.5733 | 140197.4714 | 126262.124 | 166398.6918 | 161463.6308 | 140919.5389 | 167410.2655 | 164726.3118 | 166573.3535 | 132465.8347 | 182845.5622 | 133517.4794 | 143201.0058 | 151201.5419 | 144931.0082 | 137732.2354 | 160993.2022 | 148174.0416 | 164146.2963 | 139461.9329 | 152974.2811 | 151374.5898 | 145973.1362 | 175327.7197 | 140799.6822 | 168072.387 | 133572.6725 | 147527.1446 | 148877.873 | 182219.6325 | 128109.2641 | 158916.2313 | 155253.1327 | 165053.3915 | 148747.8921 | 152813.6043 | 149587.3922 | 137568.0664 | 165137.2136 | 154209.3735 | 168298.9237 | 124508.2221 | 176301.0125 | 158078.9146 | 138416.1612 | 145183.5317 | 170107.1728 | 147198.5154 | 156076.7086 | 166384.5014 | 162453.7329 | 145660.8757 | 140580.8788 | 159646.6844 | 138292.8724 | 162201.7102 | 141885.2464 | 157512.1717 | 190321.8449 | 173047.1147 | 160742.8404 | 158735.3079 | 136806.1111 | 135911.841 | 188340.0483 | 135162.078 | 145786.6467 | 177549.4792 | 133627.2495 | 189821.0172 | 142707.5289 | 183834.901 | 158437.6795 | 157978.1386 | 165605.6326 | 177534.0825 | 139171.3199 | 137741.1077 | 176906.4971 | 140660.4507 | 123150.949 | 131271.813 | 151235.5731 | 145505.6165 | 194823.6396 | 130896.3367 | 166951.4231 | 150923.94 | 179910.7202 | 143924.672 | 151278.5421 | 132229.9803 | 161621.3378 | 152474.7682 | 127152.6089 | 141856.8845 | 157840.559 | 161539.5566 | 158757.2698 | 159569.1154 | 167020.0648 | 161062.0283 | 148655.7707 | 153459.0188 | 131383.065 | 172533.6984 | 123051.1529 | 160030.6523 | 156879.425 | 157468.9693 | 167215.0956 | 152166.1466 | 155414.9427 | 147879.1359 | 130080.9176 | 148172.848 | 139458.5018 | 138908.9703 | 133548.9049 | 135838.9314 | 141251.6861 | 138054.7091 | 171076.6557 | 146768.8832 | 139604.7883 | 155220.5971 | 169351.168 | 158270.0936 | 135923.5112 | 160186.8715 | 168514.4962 | 170046.71 | 135598.704 | 143212.8576 | 142599.1781 | 169109.8658 | 158003.0702 | 179884.2394 | 141941.1004 | 153129.0902 | 156114.7041 | 156763.1197 | 115604.5978 | 116183.9814 | 166377.8542 | 152146.9511 | 164206.3894 | 172007.4451 | 161163.6059 | 176252.6632 | 158343.1399 | 158565.9813 | 162298.7775 | 173224.8964 | 145858.5219 | 141391.0327 | 173228.7131 | 150536.3079 | 148211.6618 | 170998.3611 | 175076.7395 | 149896.2517 | 155893.01 | 159066.5723 | 153047.5574 | 149131.9404 | 178994.283 | 117242.9765 | 154907.9275 | 125192.3463 | 153647.2901 | 148268.1455 | 148332.7567 | 149985.5281 | 162801.749 | 135630.5685 | 157539.1072 | 166434.5211 | 145958.8455 | 171100.1729 | 124956.6931 | 141170.8008 | 136392.5785 | 152063.9958 | 174148.7242 | 142060.7984 | 169339.3173 | 159922.9165 | 174810.469 | 186203.1865 | 135899.5893 | 173967.9143 | 139604.4141 | 137613.3475 | 146927.4052 | 159963.7961 | 164446.6246 | 151815.4271 | 130942.7186 | 152963.3662 | 165045.1038 | 131117.3003 | 147993.8508 | 182355.5465 | 151469.099 | 147183.0114 | 153104.6339 | 189047.0833 | 160795.0805 | 148656.2771 | 174536.5683 | 150772.3251 | 161702.2499 | 159327.9174 | 167669.6227 | 166248.8767 | 144751.4056 | 169791.8461 | 148997.8234 | 159627.7927 | 155842.7874 | 147392.8008 | 134495.1995 | 147452.3284 | 126947.2784 | 149426.5784 | 161715.1041 | 144717.199 | 158002.0756 | 117190.8681 | 160299.8983 | 140460.5595 | 143662.8031 | 131437.8154 | 141828.4742 | 168461.435 | 155705.5276 | 151548.1357 | 160526.7197 | 152464.9598 | 121637.1947 | 182704.9431 | 135419.6657 | 157584.9853 | 132011.1791 | 149409.2002 | 158312.4902 | 171693.1245 | 196849.82 | 159409.9656 | 153509.8547 | 165852.4697 | 148371.0746 | 158666.3593 | 167803.7817 | 149161.5305 | 146073.3349 | 140195.055 | 148207.0061 | 143866.3014 | 160230.533 | 144769.6884 | 176781.723 | 178636.8465 | 122001.1678 | 171978.4378 | 145934.9702 | 144665.4318 | 131499.3948 | 148678.774 | 131109.1718 | 125750.3169 | 174053.2756 | 177638.0385 | 137694.2369 | 148486.4589 | 162022.6238 | 135714.4476 | 144204.7185 | 181623.0604 | 145032.759 | 146727.7802 | 115745.2448 | 173201.7733 | 163144.4395 | 151278.4885 | 147803.4482 | 140029.6243 | 178580.9655 | 149814.322 | 180758.2578 | 157800.5714 | 174927.8284 | 151658.7723 | 165447.462 | 164336.2365 | 167029.1167 | 159069.1474 | 164791.3783 | 157319.948 | 153852.5568 | 157965.6699 | 148283.5225 | 158158.4237 | 157828.331 | 163407.8427 | 150643.0052 | 144955.2076 | 146275.5897 | 162964.7249 | 164352.9825 | 183430.2495 | 114089.0546 | 145982.5926 | 183355.0222 | 130248.2205 | 165423.125 | 158651.3208 | 133958.1411 | 149842.9288 | 140907.3791 | 165117.4173 | 145882.0557 | 139174.7811 | 162326.53 | 160609.4339 | 174606.3964 | 147325.3623 | 168295.0816 | 180891.2747 | 161416.9158 | 154940.8933 | 154898.3661 | 154834.3752 | 170749.772 | 178399.6339 | 134072.4413 | 177792.2896 | 160717.5466 | 143315.873 | 163771.8604 | 145401.483 | 135338.3187 | 145712.4207 | 143648.1087 | 144959.6248 | 143186.7435 | 160118.859 | 139794.5588 | 170395.6268 | 172386.4602 | 166639.1869 | 152112.3138 | 175812.0614 | 124026.6579 | 168724.7741 | 129634.5541 | 159713.4789 | 155774.6235 | 146571.326 | 139327.433 | 174574.2505 | 157917.1721 | 155666.4912 | 118351.0787 | 161947.9671 | 149385.4023 | 153054.3097 | 168697.6134 | 170995.6413 | 155753.2797 | 137356.6789 | 152561.4863 | 126350.4219 | 151119.9495 | 176045.5992 | 173753.3061 | 159965.1733 | 145542.055 | 149823.6443 | 169577.2178 | 169494.7429 | 152800.8237 | 177901.5117 | 145204.263 | 147995.8634 | 150659.6439 | 167909.2572 | 150697.3628 | 145996.4121 | 154354.4641 | 163223.9326 | 136420.2649 | 154159.4125 | 164761.0738 | 133726.7434 | 149073.5677 | 133696.3961 | 170023.2423 | 135176.7179 | 129424.8866 | 167263.9715 | 137562.319 | 159401.6825 | 170604.1063 | 139830.3266 | 126330.1194 | 145926.2546 | 128163.5045 | 161299.1965 | 149961.1158 | 159135.5166 | 114144.1969 | 164673.0055 | 177116.3405 | 149043.227 | 131534.6074 | 160528.1438 | 170531.172 | 140715.7458 | 159639.1592 | 147473.3119 | 147844.7863 | 136175.9246 | 148357.4735 | 142469.9446 | 149286.2652 | 148338.2996 | 142122.1421 | 153722.2923 | 140798.4906 | 149049.5384 | 143801.3287 | 184735.6996 | 126714.8357 | 148943.6593 | 135290.699 | 154375.3667 | 141759.3334 | 141865.8351 | 155269.8426 | 184475.4928 | 153527.6618 | 144046.3365 | 177706.0195 | 164739.3569 | 169800.891 | 175183.0953 | 177390.1869 | 161140.2563 | 150541.8805 | 134488.598 | 117815.1559 | 162395.857 | 149931.7997 | 140941.6168 | 175441.5752 | 149126.5122 | 159741.7112 | 152665.0566 | 142049.9623 | 142870.8061 | 123836.7098 | 132775.1797 | 135520.2348 | 183598.8187 | 153064.0122 | 143089.0548 | 131835.1552 | 147026.6553 | 170313.1658 | 174435.8165 | 180878.9703 | 143823.0455 | 152538.7145 | 151933.6782 | 108692.0533 | 158846.9481 | 157531.5571 | 133267.1297 | 149050.0154 | 155406.3543 | 143086.9747 | 150205.1691 | 116915.5003 | 136772.332 | 131508.6323 | 125009.2765 | 164425.2618 | 170350.5914 | 165857.2121 | 155361.2406 | 147919.0442 | 150417.8449 | 145444.6584 | 136185.6059 | 183251.9889 | 137144.3268 | 157947.9314 | 147779.8136 | 142311.5034 | 160957.167 | 167758.5751 | 164913.9641 | 153637.0585 | 144577.8425 | 153988.4952 | 182124.1682 | 149409.3198 | 146687.2854 | 129415.4752 | 131227.1551 | 165912.5282 | 170763.5298 | 154265.3507 | 149687.7856 | 148859.8039 | 135551.9496 | 174065.4834 | 147288.0009 | 157000.4851 | 161898.6354 | 147458.1573 | 140264.1613 | 156602.7393 | 174138.6928 | 173070.6634 | 154432.1968 | 162215.4218 | 145089.983 | 148046.2433 | 167966.8869 | 157177.8498 | 159381.8716 | 153428.7871 | 160576.5153 | 143306.7943 | 170455.8888 | 159444.5808 | 156067.5561 | 141155.9236 | 130081.9164 | 160914.7683 | 163650.7151 | 187881.216 | 141594.2971 | 152420.8318 | 158370.3672 | 159559.3912 | 143905.3804 | 170146.5468 | 160103.9343 | 158530.6852 | 157047.0379 | 160847.8989 | 144381.8725 | 163069.9504 | 174233.8947 | 166625.0677 | 159699.9397 | 141103.3718 | 168923.6697 | 147306.0265 | 136728.6137 | 136846.6166 | 153777.8723 | 142601.154 | 174791.2167 | 162487.778 | 159593.84 | 160740.7839 | 169505.2027 | 183333.4938 | 147687.5551 | 135990.386 | 150246.7051 | 163097.1033 | 123173.086 | 145883.1455 | 153110.652 | 162667.2917 | 181310.1426 | 146268.7254 | 145646.4168 | 136901.4531 | 152626.1319 | 122462.5649 | 156697.8566 | 146989.7945 | 166712.7939 | 162186.7242 | 169379.0439 | 102658.2635 | 142754.4933 | 144406.2716 | 148323.4348 | 167799.4131 | 148597.2476 | 132514.0378 | 175948.3856 | 147050.3674 | 140028.9043 | 163026.6898 | 176681.6875 | 139789.1209 | 144014.4144 | 148483.6958 | 155163.1429 | 129975.2737 | 148013.2903 | 149147.9886 | 178830.7756 | 163300.0068 | 170526.7332 | 145358.2059 | 168677.0994 | 138620.4711 | 153430.0116 | 156569.3837 | 150650.4589 | 155411.1793 | 174510.2032 | 144857.0968 | 178086.6547 | 163989.3778 | 147947.4058 | 155741.4365 | 152573.4325 | 153813.6578 | 170110.0076 | 152198.6841 | 152754.0758 | 171314.5102 | 146851.6923 | 130523.7156 | 148897.3887 | 161276.5514 | 139976.7108 | 159679.3108 | 168505.3484 | 148954.7394 | 154377.2443 | 195132.1281 | 184098.5873 | 127086.6473 | 139094.9937 | 159851.0056 | 154591.3088 | 147582.1626 | 183196.6469 | 141641.7421 | 179369.0509 | 139441.6049 | 136215.0591 | 159561.8977 | 151672.9251 | 152597.9317 | 138287.9143 | 160761.5659 | 143286.7288 | 176962.3454 | 157056.8462 | 165829.7796 | 141759.3069 | 128474.9668 | 155879.2308 | 147394.4673 | 150985.4963 | 150959.3187 | 146033.3037 | 130462.1116 | 144673.5774 | 169018.8567 | 161207.1917 | 155244.9258 | 160174.0762 | 148634.3265 | 155779.5781 | 135521.2055 | 167187.9483 | 174407.199 | 169150.1716 | 160724.2877 | 122498.2622 | 167761.5696 | 128982.3229 | 147249.6074 | 143841.6896 | 144986.075 | 146767.6079 | 144498.7102 | 164048.3568 | 150736.4383 | 165850.8125 | 143854.4685 | 152352.6585 | 122222.0198 | 169468.2957 | 170222.192 | 151262.5301 | 136779.7237 | 174846.169 | 145783.3019 | 141351.8222 | 134000.6103 | 133942.2013 | 159051.7217 | 153186.8816 | 135469.279 | 160932.5787 | 168591.8712 | 165579.2112 | 153146.3735 | 135366.6753 | 160793.0459 | 169147.6275 | 164451.5576 | 142619.6752 | 174935.0855 | 157940.309 | 155345.5641 | 147556.9769 | 169429.6892 | 148092.045 | 160342.5076 | 184795.6735 | 146689.4259 | 164331.8895 | 135185.7241 | 163615.8352 | 140353.6452 | 143326.1272 | 157007.9269 | 127789.0339 | 150411.5985 | 140350.1898 | 132099.7926 | 169935.6864 | 162174.6659 | 154739.0936 | 182672.991 | 135232.5886 | 173379.8646 | 171156.0771 | 156740.9972 | 160354.6765 | 162370.1238 | 184776.7463 | 153636.7447 | 171387.7882 | 157355.7154 | 157136.2119 | 170121.6273 | 129883.9353 | 162616.5078 | 148153.4063 | 172184.0276 | 152776.4045 | 167606.2273 | 141198.9185 | 155468.3117 | 170613.1069 | 150644.0194 | 161137.7755 | 152747.1295 | 129467.3411 | 150508.9264 | 162734.7874 | 170493.1739 | 159985.9438 | 155847.0303 | 170011.1647 | 144075.0349 | 151650.6445 | 130908.9371 | 153439.9693 | 152115.1605 | 161039.7592 | 158843.9013 | 166802.6398 | 139291.3782 | 136041.8943 | 155222.2563 | 129531.5531 | 166149.3095 | 166705.1305 | 134255.9904 | 133280.2852 | 162877.7654 | 147666.0491 | 175938.2827 | 146783.9497 | 139676.7807 | 136215.8477 | 145907.5877 | 159289.0105 | 130535.8194 | 125510.714 | 153998.6893 | 149413.7386 | 143574.9562 | 167987.671 | 148420.5262 | 169656.441 | 180046.4816 | 170103.1318 | 158224.5252 | 134919.8858 | 153546.0063 | 151021.1879 | 145949.3453 | 125576.9491 | 124580.5331 | 148838.1911 | 138768.9262 | 142745.1261 | 153638.6383 | 147506.059 | 178472.3775 | 116759.2244 | 171226.4404 | 158469.6155 | 139238.2772 | 174002.2797 | 163197.5031 | 161476.7554 | 161652.2117 | 158287.9884 | 150767.9678 | 172980.9453 | 165601.9398 | 140421.1202 | 148604.6499 | 155183.2598 | 153745.029 | 139315.8534 | 145561.3693 | 146861.7955 | 176603.5479 | 151850.6363 | 178475.2416 | 166114.3816 | 159083.514 | 157627.0407 | 150860.7971 | 171257.5246 | 107686.1629 | 171283.1868 | 157010.5754 | 153691.3852 | 154590.7776 | 159494.1269 | 181318.748 | 159834.0312 | 148940.4846 | 137963.8484 | 173457.581 | 146023.377 | 146917.3086 | 125767.3591 | 128442.0845 | 148377.508 | 138701.2773 | 149427.1837 | 160942.5155 | 146177.1186 | 167716.3372 | 150128.5009 | 154092.8883 | 151826.0778 | 167654.8878 | 157257.4302 | 159899.797 | 148249.1771 | 159408.3627 | 162469.3713 | 125260.1439 | 146715.2099 | 166050.4442 | 135479.6626 | 143042.8187 | 148663.0642 | 162030.0516 | 153038.7927 | 166231.4335 | 147445.3926 | 153332.8231 | 162715.7241 | 167618.1329 | 179182.3091 | 147119.1633 | 164516.7143 | 127711.8651 | 143930.9154 | 118974.93 | 161263.5767 | 123500.6581 | 122511.5679 | 186393.9972 | 147119.3582 | 113818.7157 | 145024.4726 | 181230.8544 | 163823.9136 | 133381.7569 | 145505.7394 | 147974.8702 | 141790.8977 | 159398.3078 | 122713.228 | 149342.1155 | 143225.0432 | 159547.7983 | 168856.6188 | 176119.6429 | 124256.6035 | 154405.5535 | 160288.1795 | 173632.0412 | 170143.9066 | 157144.3251 | 179895.9721 | 148785.9624 | 143614.6014 | 164810.6881 | 155893.1029 | 161222.9486 | 143010.4474 | 134743.7905 | 175345.1031 | 131636.0485 | 153735.7779 | 153507.2629 | 152359.4005 | 146904.6181 | 162459.1923 | 157674.9397 | 147339.3757 | 178688.4011 | 150318.8848 | 140250.8436 | 174684.3428 | 151447.6157 | 164705.0646 | 131555.143 | 163818.2408 | 149606.5538 | 135950.0414 | 153820.1885 | 173605.6704 | 145994.6358 | 151414.2017 | 176903.5949 | 167100.42 | 148297.6855 | 153528.206 | 160272.6692 | 163850.4425 | 182459.1892 | 162184.7272 | 153642.4338 | 172796.7203 | 178416.5846 | 167959.8764 | 147422.2697 | 164810.0071 | 153884.3774 | 170279.1895 | 147998.2981 | 160144.8244 | 123847.1143 | 172573.0308 | 146910.7777 | 169819.6798 | 140774.632 | 140857.5221 | 172369.1739 | 173136.3015 | 168177.202 | 165829.1454 | 163871.308 | 122957.8634 | 157002.3188 | 140715.7769 | 166638.62 | 146592.5818 | 185145.5472 | 172529.2294 | 143863.591 | 150574.1199 | 158875.6922 | 172842.7625 | 155756.3078 | 186277.8292 | 145990.5391 | 155652.4925 | 132702.3091 | 155159.6227 | 152644.7439 | 169739.8092 | 177538.1706 | 113372.5632 | 151017.6064 | 150561.6197 | 148681.3585 | 182117.9171 | 158668.069 | 180623.3133 | 143092.862 | 145466.7598 | 155207.299 | 191433.9072 | 153612.8786 | 136706.1429 | 163293.8048 | 150717.9668 | 170972.2334 | 147103.986 | 181775.6972 | 189751.4976 | 172030.3916 | 141810.3351 | 136498.571 | 185973.6012 | 183863.2427 | 115527.9168 | 161469.0531 | 182930.4234 | 131726.8503 | 134496.5505 | 148247.7404 | 168028.6265 | 152254.9418 | 166462.007 | 146587.4937 | 153129.4279 | 178236.869 | 147080.4941 | 153819.5699 | 174380.1745 | 152454.3681 | 152155.9986 | 159947.5149 | 173653.6776 | 133727.9277 | 148732.005 | 157782.7502 | 156399.9644 | 144312.8415 | 153790.1186 | 152159.3702 | 164851.1787 | 176967.8684 | 144846.3556 | 149803.3102 | 114569.5864 | 135260.6671 | 140306.2406 | 143945.2397 | 152301.3059 | 164815.0646 | 145790.1157 | 162613.0689 | 128857.6833 | 158503.615 | 153870.9144 | 137372.9311 | 138374.1238 | 167687.3582 | 184554.6934 | 160642.1695 | 140216.4828 | 140751.4751 | 129647.5346 | 151569.3619 | 159608.3623 | 116299.8784 | 162210.3442 | 144213.6953 | 154619.8077 | 154957.9312 | 176131.5266 | 135604.6039 | 150658.9417 | 129215.3733 | 136700.1918 | 139508.1469 | 136097.2777 | 136707.8303 | 163671.719 | 123321.1681 | 147037.4934 | 177938.2263 | 166586.7236 | 157350.6229 | 142494.7576 | 128382.3784 | 153978.8956 | 136960.547 | 156682.851 | 142010.8967 | 159185.899 | 169049.2867 | 140022.2586 | 177448.231 | 138033.5075 | 153497.6134 | 139336.5094 | 170684.3939 | 113255.7394 | 120202.2389 | 184460.3832 | 175968.4163 | 160016.5541 | 163156.5278 | 163067.7247 | 166469.0708 | 160827.0846 | 148776.4812 | 148081.9737 | 158609.2573 | 145585.2905 | 141614.8846 | 134718.3819 | 136910.2197 | 179554.8024 | 153777.0072 | 151057.9196 | 145377.8743 | 143891.0335 | 139993.8521 | 159870.5004 | 152897.2414 | 176053.9677 | 164201.5008 | 150662.3141 | 154505.3231 | 162457.2639 | 156657.2555 | 181274.0571 | 173630.8188 | 156179.8022 | 159808.3788 | 158423.5318 | 158505.7559 | 172994.2286 | 165854.5512 | 122430.9213 | 173603.8455 | 171913.3734 | 165791.4813 | 160995.5045 | 141397.4673 | 158839.8151 | 122127.4243 | 154684.885 | 167631.3319 | 153399.08 | 158509.7797 | 180689.9685 | 159085.4179 | 172321.3727 | 128556.767 | 165899.1895 | 157844.8101 | 154635.89 | 147701.3921 | 130531.893 | 154672.6943 | 164280.9777 | 159378.7049 | 136402.5012 | 145099.6889 | 160886.9846 | 125851.1768 | 135822.6863 | 127462.9213 | 130500.1503 | 149674.7408 | 151836.2337 | 169484.227 | 150479.8045 | 164514.1294 | 120752.1967 | 155929.6955 | 149726.0542 | 148645.9449 | 142152.4348 | 172022.0731 | 172204.7586 | 146508.4434 | 138118.2261 | 146165.8555 | 142589.5437 | 161284.3654 | 162899.3682 | 160642.8621 | 142318.2164 | 166662.6805 | 171648.1005 | 150823.9869 | 150546.0844 | 164397.5815 | 176710.6758 | 155530.3188 | 166585.3098 | 139271.5817 | 145386.4842 | 129509.883 | 139607.4016 | 180136.8096 | 138365.3084 | 166800.1321 | 151171.9917 | 149102.1746 | 154596.7062 | 175325.5615 | 155054.3204 | 162752.4304 | 142843.4785 | 145538.9639 | 140012.0777 | 165501.2631 | 144896.8977 | 135875.1613 | 144187.2386 | 183214.6411 | 164399.8852 | 150769.7028 | 175367.3054 | 148482.5859 | 160358.5001 | 158170.0166 | 176723.9252 | 156684.7041 | 165666.6899 | 157626.3713 | 142796.2903 | 147635.9058 | 138634.6992 | 165849.0055 | 139564.5743 | 165326.4309 | 137263.2245 | 134362.4063 | 174496.409 | 179368.4663 | 158999.4557 | 151331.153 | 134915.7685 | 137987.9152 | 169954.039 | 163744.7785 | 114880.052 | 130229.9382 | 144858.4338 | 163550.3072 | 155740.4675 | 152972.6952 | 156139.011 | 147071.0643 | 137493.6468 | 169401.4862 | 172561.1362 | 148984.9767 | 127193.4356 | 167167.357 | 120078.4692 | 147627.6061 | 113664.9099 | 128209.4237 | 160340.1984 | 183728.3337 | 137159.6518 | 155733.9633 | 149946.2936 | 160083.9139 | 167950.0694 | 119716.2939 | 157151.2813 | 144547.8076 | 149853.9147 | 149165.5318 | 141191.4621 | 141593.7177 | 169179.8373 | 150470.8277 | 139160.8062 | 172299.6776 | 171779.1488 | 172910.6767 | 144545.6416 | 159736.69 | 141207.9571 | 163051.5987 | 147572.4098 | 143386.4242 | 131246.2914 | 168690.1908 | 161477.4849 | 149564.2523 | 174764.6829 | 158612.2022 | 157786.5565 | 165127.4582 | 145994.8176 | 158992.891 | 169307.5968 | 181656.8503 | 171255.0708 | 163601.3308 | 123917.7048 | 138140.8161 | 144413.2966 | 160808.1682 | 154685.1643 | 158451.9791 | 156486.6893 | 161049.7745 | 166728.3677 | 160919.27 | 148325.4086 | 162174.1798 | 146048.6977 | 155966.478 | 160487.1643 | 153680.9014 | 146981.8405 | 156005.8639 | 170424.2281 | 151143.9269 | 160269.7344 | 183524.7755 | 169474.3286 | 170955.9227 | 168588.2664 | 152007.7387 | 147402.353 | 127139.8534 | 152004.0782 | 141860.1575 | 167992.2091 | 169956.7676 | 151756.7746 | 163459.7447 | 149496.2057 | 158088.2305 | 151668.3611 | 153995.3673 | 176880.7757 | 150155.759 | 155637.2715 | 158014.6277 | 156657.8533 | 155035.0226 | 150731.6012 | 153250.9576 | 163406.386 | 155762.8224 | 165878.3045 | 169291.5589 | 160972.5843 | 157129.9527 | 171788.3338 | 140084.8841 | 175477.3079 | 151239.661 | 162431.9368 | 155693.117 | 159308.5389 | 171849.2956 | 164365.0084 | 161400.9124 | 145155.4717 | 155523.8546 | 160295.3017 | 162757.119 | 160926.3512 | 149967.3661 | 164131.2104 | 172093.2332 | 155831.1907 | 167223.0296 | 150406.1006 | 144556.8334 | 147877.4566 | 141211.2151 | 158577.972 | 180312.0831 | 154241.3186 | 149864.8647 | 125745.6311 | 165733.6565 | 128605.1227 | 169300.2716 | 163735.8371 | 156389.2763 | 160428.0097 | 162774.926 | 174838.5447 | 171290.1132 | 166678.8349 | 150645.8344 | 158770.666 | 157345.4425 | 150013.7484 | 185554.3658 | 185618.4632 | 143731.7602 | 176500.6394 | 155769.107 | 170175.1267 | 164982.9245 | 138016.5485 | 161544.781 | 160500.4548 | 197986.3024 | 152494.8583 | 186579.4092 | 117665.8581 | 157464.3403 | 150019.4624 | 175971.8443 | 160525.1698 | 146461.047 | 183610.0986 | 177225.9923 | 140346.1051 | 133700.3355 | 149415.7908 | 143499.3597 | 160952.7301 | 149874.3908 | 173335.6196 | 131854.3158 | 137939.9215 | 174232.2212 | 154656.9164 | 149451.0117 | 164180.4114 | 151873.7127 | 149548.1753 | 165641.7044 | 142728.9044 | 171501.136 | 148964.9394 | 164583.7912 | 168646.6394 | 150188.9023 | 160401.1919 | 163889.6525 | 171615.225 | 171670.0048 | 146155.3113 | 178510.0992 | 153045.7085 | 162882.2383 | 172735.019 | 152227.0255 | 163441.854 | 154434.1215 | 145049.5126 | 136435.4175 | 139702.8461 | 141723.8837 | 156090.0915 | 154827.1433 | 137897.4327 | 185289.0134 | 148598.1314 | 158426.5427 | 145625.5253 | 166722.4017 | 148961.6001 | 169244.1997 | 151943.5329 | 164080.8351 | 167154.1003 | 183389.2471 | 149323.6983 | 156993.1824 | 166094.5772 | 164754.8525 | 162635.9583 | 149609.1373 | 143801.0051 | 171853.9689 | 150498.5411 | 153640.7591 | 156878.9033 | 136153.7274 | 163325.75 | 162984.8949 | 180917.8496 | 164181.8504 | 152539.4038 | 153070.1161 | 133850.2515 | 166717.0503 | 130771.4545 | 144836.9425 | 127330.8418 | 154463.9547 | 130714.0831 | 156894.1651 | 157765.6571 | 138898.0402 | 163026.2975 | 167440.3443 | 141755.6518 | 139698.3627 | 134551.723 | 146472.1639 | 181029.5529 | 150155.1467 | 162782.7573 | 132165.3581 | 138277.787 | 143066.2283 | 173926.263 | 158494.6119 | 161921.0953 | 154609.6824 | 139995.3739 | 172702.7869 | 164916.2808 | 142099.5839 | 135723.5619 | 142866.133 | 149645.2114 | 150328.2555 | 163082.8665 | 162012.252 | 159564.1846 | 144712.8658 | 141537.5078 | 179390.625 | 165321.2603 | 160061.9711 | 136256.9705 | 143664.7291 | 134867.811 | 147151.1101 | 144456.8676 | 152512.6805 | 142910.4766 | 144761.1021 | 147771.3738 | 174945.4679 | 158666.7814 | 171684.7147 | 158737.4572 | 170429.011 | 157437.749 | 143476.1376 | 153531.0243 | 141612.1469 | 147723.7761 | 140494.4623 | 143093.5504 | 122893.7521 | 163824.1233 | 181531.9871 | 140563.6603 | 125629.5167 | 149412.3553 | 138111.393 | 144591.6737 | 144625.9549 | 177798.4663 | 97163.9488 | 163908.6386 | 174972.1024 | 140012.8122 | 165806.8303 | 164468.905 | 168240.8119 | 151768.5275 | 161316.5573 | 170361.7442 | 141059.687 | 181517.9854 | 157891.1545 | 166184.6533 | 161773.1612 | 150955.085 | 172703.3257 | 178337.0083 | 155803.705 | 163502.0385 | 171429.0122 | 137429.2547 | 135539.9533 | 140559.5988 | 140838.4377 | 164886.9425 | 137409.6493 | 159827.4353 | 135056.028 | 178470.1951 | 121392.277 | 145007.2064 | 174916.0117 | 169853.9605 | 140115.591 | 170671.1982 | 158016.7703 | 175364.6062 | 139352.8636 | 115836.644 | 167947.0142 | 146259.3544 | 153493.7551 | 152035.0751 | 167110.122 | 180218.0216 | 152909.7993 | 181323.4536 | 134588.7571 | 163128.1677 | 154489.6319 | 158354.6554 | 144467.4525 | 144459.0248 | 145127.0288 | 160945.0176 | 169744.5605 | 172535.1225 | 155379.5819 | 166566.0029 | 144417.8759 | 143955.3158 | 141773.9015 | 124692.0534 | 150060.9938 | 188979.5745 | 145335.696 | 118737.0959 | 169099.289 | 148074.0691 | 148098.27 | 160720.3288 | 152449.5088 | 149235.158 | 134964.1668 | 152572.1775 | 150218.0245 | 147165.5349 | 154283.8118 | 163151.3847 | 182142.151 | 156244.7399 | 145504.2702 | 144248.6005
Droplet Diameter |  | normal | 1.8429e-06 | 1.8429e-07 | m | derived from Morawska et al. (2009); see Jones et al. (2021) for details |  | 1.9252e-06 | 1.672e-06 | 2.1659e-06 | 2.1149e-06 | 1.6027e-06 | 1.8803e-06 | 1.8558e-06 | 2.2196e-06 | 1.956e-06 | 1.7582e-06 | 1.9234e-06 | 1.9399e-06 | 1.6845e-06 | 1.6778e-06 | 1.6444e-06 | 1.7384e-06 | 1.3589e-06 | 1.7847e-06 | 1.5338e-06 | 1.5965e-06 | 2.098e-06 | 1.853e-06 | 1.7889e-06 | 1.8427e-06 | 1.2067e-06 | 1.4514e-06 | 2.1476e-06 | 2.0848e-06 | 1.9998e-06 | 2.1058e-06 | 1.8489e-06 | 1.9394e-06 | 1.8126e-06 | 1.5432e-06 | 1.9205e-06 | 1.6422e-06 | 1.7e-06 | 1.8854e-06 | 1.5756e-06 | 1.8776e-06 | 1.6805e-06 | 1.605e-06 | 2.0207e-06 | 2.1845e-06 | 1.7217e-06 | 2.0021e-06 | 1.9673e-06 | 1.8159e-06 | 1.7257e-06 | 1.7794e-06 | 1.7247e-06 | 1.7808e-06 | 1.9135e-06 | 1.8104e-06 | 1.7328e-06 | 1.6798e-06 | 1.7041e-06 | 1.7772e-06 | 1.9292e-06 | 2.0171e-06 | 1.8755e-06 | 1.7419e-06 | 1.9013e-06 | 1.6927e-06 | 1.9268e-06 | 1.8018e-06 | 1.934e-06 | 1.8503e-06 | 1.7789e-06 | 2.0034e-06 | 2.1449e-06 | 1.4294e-06 | 2.2111e-06 | 1.4302e-06 | 1.9548e-06 | 2.2042e-06 | 1.8421e-06 | 1.8996e-06 | 1.8248e-06 | 1.9384e-06 | 1.9405e-06 | 1.8944e-06 | 1.7971e-06 | 1.5701e-06 | 1.9906e-06 | 1.6603e-06 | 1.8388e-06 | 1.7455e-06 | 1.9341e-06 | 1.8374e-06 | 1.3997e-06 | 1.7331e-06 | 2.0316e-06 | 2.0942e-06 | 1.9666e-06 | 1.2661e-06 | 1.6857e-06 | 1.6043e-06 | 2.0549e-06 | 1.6899e-06 | 1.8172e-06 | 1.7866e-06 | 1.7683e-06 | 2.154e-06 | 2.1087e-06 | 2.0001e-06 | 2.067e-06 | 1.9343e-06 | 1.7339e-06 | 1.6941e-06 | 1.8752e-06 | 1.8553e-06 | 2.1272e-06 | 1.9137e-06 | 1.8684e-06 | 1.7655e-06 | 1.8062e-06 | 1.959e-06 | 1.8521e-06 | 1.8887e-06 | 1.5769e-06 | 1.8777e-06 | 1.9357e-06 | 1.9059e-06 | 1.8609e-06 | 1.7701e-06 | 1.9625e-06 | 1.9104e-06 | 2.1553e-06 | 2.0768e-06 | 1.7121e-06 | 1.5706e-06 | 1.9929e-06 | 1.4909e-06 | 1.8585e-06 | 1.9426e-06 | 1.6187e-06 | 1.8151e-06 | 1.9873e-06 | 1.9948e-06 | 2.0566e-06 | 1.9798e-06 | 1.6915e-06 | 2.1192e-06 | 1.9953e-06 | 2.0055e-06 | 1.6962e-06 | 1.6006e-06 | 1.8527e-06 | 1.728e-06 | 1.9887e-06 | 2.0327e-06 | 2.0601e-06 | 2.0803e-06 | 1.7113e-06 | 1.9361e-06 | 1.7641e-06 | 1.9141e-06 | 1.859e-06 | 2.0826e-06 | 1.9989e-06 | 1.8796e-06 | 1.519e-06 | 1.4955e-06 | 1.6587e-06 | 2.0748e-06 | 1.9929e-06 | 1.8724e-06 | 2.0689e-06 | 1.7298e-06 | 2.1044e-06 | 1.7081e-06 | 1.6938e-06 | 1.8504e-06 | 1.8633e-06 | 1.6544e-06 | 2.0035e-06 | 1.8027e-06 | 1.8909e-06 | 1.6653e-06 | 1.788e-06 | 1.7898e-06 | 1.8372e-06 | 1.5556e-06 | 1.8379e-06 | 1.9885e-06 | 1.7014e-06 | 1.4584e-06 | 1.7907e-06 | 1.7606e-06 | 1.8415e-06 | 1.5543e-06 | 2.069e-06 | 2.1445e-06 | 1.8395e-06 | 2.1133e-06 | 1.6619e-06 | 2.1298e-06 | 1.8402e-06 | 1.7951e-06 | 1.3811e-06 | 1.9465e-06 | 2.0069e-06 | 1.8166e-06 | 1.764e-06 | 1.6292e-06 | 1.8657e-06 | 1.9872e-06 | 1.6482e-06 | 1.9556e-06 | 1.7386e-06 | 1.625e-06 | 1.7131e-06 | 1.5633e-06 | 1.7282e-06 | 1.7787e-06 | 1.8007e-06 | 1.8053e-06 | 1.9034e-06 | 1.8217e-06 | 2.0566e-06 | 1.552e-06 | 1.9731e-06 | 1.9776e-06 | 1.7693e-06 | 2.2073e-06 | 1.9424e-06 | 1.7162e-06 | 1.5429e-06 | 1.7627e-06 | 1.8649e-06 | 1.6542e-06 | 1.7133e-06 | 1.9508e-06 | 1.9154e-06 | 1.9821e-06 | 1.641e-06 | 1.9244e-06 | 1.5949e-06 | 1.6721e-06 | 2.1125e-06 | 2.1034e-06 | 2.0997e-06 | 1.7536e-06 | 1.7833e-06 | 2.0579e-06 | 1.9962e-06 | 1.8489e-06 | 1.4268e-06 | 1.8091e-06 | 1.5928e-06 | 1.8852e-06 | 1.6847e-06 | 1.9258e-06 | 1.9293e-06 | 1.796e-06 | 1.9189e-06 | 1.864e-06 | 1.7112e-06 | 1.6286e-06 | 1.7426e-06 | 2.0195e-06 | 1.7352e-06 | 1.8437e-06 | 1.8236e-06 | 1.6724e-06 | 2.0296e-06 | 1.8365e-06 | 1.5442e-06 | 2.0273e-06 | 1.8303e-06 | 1.9583e-06 | 1.9884e-06 | 1.7898e-06 | 1.8367e-06 | 2.2459e-06 | 1.8276e-06 | 2.1199e-06 | 2.1718e-06 | 1.6377e-06 | 1.859e-06 | 1.8671e-06 | 1.653e-06 | 2.1556e-06 | 1.7615e-06 | 1.7563e-06 | 1.9321e-06 | 1.8005e-06 | 2.0304e-06 | 1.9801e-06 | 1.7388e-06 | 1.7379e-06 | 2.0295e-06 | 1.9663e-06 | 1.635e-06 | 2.0664e-06 | 1.5726e-06 | 1.7728e-06 | 1.8275e-06 | 2.0866e-06 | 1.6501e-06 | 1.7894e-06 | 1.873e-06 | 1.6896e-06 | 1.9836e-06 | 1.6557e-06 | 1.8625e-06 | 1.6403e-06 | 1.9645e-06 | 1.8278e-06 | 1.9926e-06 | 1.9301e-06 | 1.9176e-06 | 1.5921e-06 | 1.923e-06 | 2.1043e-06 | 1.5533e-06 | 1.6775e-06 | 1.969e-06 | 1.6284e-06 | 1.795e-06 | 2.011e-06 | 2.0819e-06 | 2.0547e-06 | 1.7038e-06 | 2.0832e-06 | 2.0297e-06 | 2.3762e-06 | 1.8182e-06 | 1.9315e-06 | 1.6041e-06 | 1.8674e-06 | 2.2127e-06 | 2.0231e-06 | 1.7633e-06 | 1.9444e-06 | 2.0684e-06 | 1.9352e-06 | 1.972e-06 | 1.8366e-06 | 1.9494e-06 | 1.7563e-06 | 1.874e-06 | 2.036e-06 | 1.7379e-06 | 2.0062e-06 | 1.7865e-06 | 1.732e-06 | 1.4876e-06 | 1.8767e-06 | 1.4853e-06 | 1.9571e-06 | 1.7167e-06 | 1.8192e-06 | 2.1229e-06 | 2.1962e-06 | 1.7875e-06 | 2.0414e-06 | 1.7849e-06 | 1.9017e-06 | 1.6481e-06 | 1.8058e-06 | 1.7206e-06 | 1.8466e-06 | 1.9195e-06 | 1.8811e-06 | 1.6741e-06 | 1.9046e-06 | 1.7393e-06 | 1.7501e-06 | 1.9423e-06 | 1.9483e-06 | 1.7943e-06 | 2.0822e-06 | 1.7896e-06 | 1.5229e-06 | 2.1629e-06 | 1.8012e-06 | 1.7909e-06 | 2.049e-06 | 1.7796e-06 | 2.0857e-06 | 2.1376e-06 | 1.75e-06 | 1.6431e-06 | 2.1133e-06 | 1.9244e-06 | 1.8312e-06 | 1.874e-06 | 1.7715e-06 | 1.9711e-06 | 1.8553e-06 | 1.5905e-06 | 1.6336e-06 | 1.9083e-06 | 2.1376e-06 | 1.6995e-06 | 1.5856e-06 | 1.6429e-06 | 1.9945e-06 | 1.6695e-06 | 2.0456e-06 | 2.4557e-06 | 1.7043e-06 | 1.8326e-06 | 1.91e-06 | 1.8603e-06 | 1.7108e-06 | 1.8376e-06 | 1.809e-06 | 2.0024e-06 | 1.8228e-06 | 1.4395e-06 | 1.8208e-06 | 1.9895e-06 | 1.973e-06 | 2.0357e-06 | 2.0743e-06 | 1.6526e-06 | 1.8348e-06 | 2.0842e-06 | 1.9516e-06 | 1.6925e-06 | 1.823e-06 | 2.1287e-06 | 1.5041e-06 | 1.8212e-06 | 1.8262e-06 | 2.2303e-06 | 2.3411e-06 | 1.8384e-06 | 1.8362e-06 | 1.5962e-06 | 1.9411e-06 | 1.6968e-06 | 1.7277e-06 | 1.9042e-06 | 2.075e-06 | 1.8173e-06 | 1.7946e-06 | 2.0751e-06 | 1.6337e-06 | 1.9516e-06 | 2.1436e-06 | 1.7418e-06 | 1.8272e-06 | 1.5607e-06 | 1.7698e-06 | 1.649e-06 | 1.8823e-06 | 2.1924e-06 | 1.92e-06 | 1.8131e-06 | 1.5629e-06 | 1.8634e-06 | 1.7592e-06 | 1.5273e-06 | 1.7447e-06 | 1.4619e-06 | 1.6766e-06 | 2.0076e-06 | 1.6058e-06 | 1.8405e-06 | 1.8313e-06 | 1.8849e-06 | 2.1329e-06 | 1.8934e-06 | 1.4871e-06 | 1.6748e-06 | 1.5695e-06 | 1.8142e-06 | 1.9458e-06 | 1.75e-06 | 1.944e-06 | 1.6131e-06 | 1.8956e-06 | 2.1789e-06 | 1.8433e-06 | 2.3187e-06 | 1.9943e-06 | 1.938e-06 | 1.8173e-06 | 1.9494e-06 | 1.9489e-06 | 1.7142e-06 | 1.5386e-06 | 1.5867e-06 | 1.5972e-06 | 1.9438e-06 | 2.0391e-06 | 2.0236e-06 | 1.7024e-06 | 1.8263e-06 | 1.7538e-06 | 1.8423e-06 | 1.8677e-06 | 1.8316e-06 | 1.8919e-06 | 1.7375e-06 | 2.0263e-06 | 1.7989e-06 | 1.8039e-06 | 1.3881e-06 | 1.9914e-06 | 1.9714e-06 | 1.7586e-06 | 1.7689e-06 | 1.7511e-06 | 1.8578e-06 | 2.3369e-06 | 1.9262e-06 | 1.9476e-06 | 1.8941e-06 | 1.8465e-06 | 1.5674e-06 | 1.8212e-06 | 1.9925e-06 | 2.283e-06 | 1.5408e-06 | 1.7017e-06 | 2.0381e-06 | 2.0115e-06 | 1.734e-06 | 1.8842e-06 | 1.7511e-06 | 1.8658e-06 | 1.7707e-06 | 1.9008e-06 | 1.7469e-06 | 1.9633e-06 | 1.7018e-06 | 1.8853e-06 | 1.9245e-06 | 1.9009e-06 | 1.8487e-06 | 1.7012e-06 | 2.007e-06 | 1.786e-06 | 1.8388e-06 | 1.4706e-06 | 2.1048e-06 | 1.8812e-06 | 1.9756e-06 | 1.695e-06 | 1.8117e-06 | 1.8929e-06 | 1.9115e-06 | 1.8119e-06 | 1.7388e-06 | 1.8746e-06 | 1.7412e-06 | 2.0799e-06 | 1.9721e-06 | 1.7575e-06 | 1.6256e-06 | 1.7471e-06 | 1.8097e-06 | 1.6889e-06 | 1.6209e-06 | 1.4137e-06 | 2.0016e-06 | 1.8853e-06 | 1.7441e-06 | 2.0311e-06 | 2.1126e-06 | 1.9528e-06 | 1.9028e-06 | 1.9857e-06 | 1.9199e-06 | 1.7063e-06 | 1.6567e-06 | 2.0699e-06 | 1.9111e-06 | 2.0977e-06 | 1.5221e-06 | 2.3334e-06 | 1.9548e-06 | 1.8766e-06 | 1.8053e-06 | 1.9759e-06 | 1.9692e-06 | 1.6628e-06 | 1.8739e-06 | 1.8855e-06 | 1.679e-06 | 2.1878e-06 | 1.9685e-06 | 1.8772e-06 | 1.8314e-06 | 1.898e-06 | 1.7201e-06 | 2.0245e-06 | 1.6007e-06 | 1.8983e-06 | 2.0676e-06 | 1.8673e-06 | 1.7847e-06 | 1.8463e-06 | 1.7149e-06 | 2.3109e-06 | 1.8036e-06 | 1.7547e-06 | 1.8831e-06 | 1.6521e-06 | 1.9231e-06 | 1.8942e-06 | 1.8737e-06 | 1.8171e-06 | 1.6541e-06 | 1.689e-06 | 1.5712e-06 | 1.9503e-06 | 1.8243e-06 | 1.6819e-06 | 1.9934e-06 | 1.8546e-06 | 1.7589e-06 | 1.6411e-06 | 1.6221e-06 | 1.9222e-06 | 1.5902e-06 | 1.7736e-06 | 2.174e-06 | 1.8587e-06 | 1.9587e-06 | 1.5225e-06 | 1.8001e-06 | 1.9096e-06 | 1.9911e-06 | 1.8789e-06 | 1.6094e-06 | 1.8284e-06 | 1.8317e-06 | 1.7858e-06 | 1.7515e-06 | 1.955e-06 | 1.9832e-06 | 1.5637e-06 | 1.7662e-06 | 1.9235e-06 | 1.6729e-06 | 1.6425e-06 | 1.693e-06 | 2.3952e-06 | 1.9503e-06 | 1.7295e-06 | 1.9613e-06 | 1.7712e-06 | 1.9909e-06 | 1.8799e-06 | 2.1241e-06 | 1.954e-06 | 1.717e-06 | 1.6682e-06 | 2.0253e-06 | 2.2141e-06 | 1.6732e-06 | 1.9739e-06 | 1.8776e-06 | 1.586e-06 | 1.9579e-06 | 1.6424e-06 | 1.6064e-06 | 2.0077e-06 | 1.8457e-06 | 1.8085e-06 | 1.4951e-06 | 2.0178e-06 | 2.0795e-06 | 1.6023e-06 | 1.8488e-06 | 1.6089e-06 | 1.8773e-06 | 1.8794e-06 | 1.8616e-06 | 1.8685e-06 | 1.6762e-06 | 1.8938e-06 | 2.1229e-06 | 1.6071e-06 | 1.8305e-06 | 1.5646e-06 | 1.5506e-06 | 1.7008e-06 | 1.4991e-06 | 2.0651e-06 | 1.8162e-06 | 1.8432e-06 | 1.9831e-06 | 1.7653e-06 | 2.0759e-06 | 1.9484e-06 | 1.5951e-06 | 2.045e-06 | 1.8966e-06 | 1.732e-06 | 1.7893e-06 | 1.8994e-06 | 2.0824e-06 | 1.5858e-06 | 1.7809e-06 | 1.6404e-06 | 1.923e-06 | 1.9453e-06 | 1.9488e-06 | 1.7008e-06 | 1.8404e-06 | 1.9364e-06 | 2.0089e-06 | 1.6249e-06 | 1.9398e-06 | 1.7866e-06 | 1.9264e-06 | 1.8288e-06 | 2.0795e-06 | 1.676e-06 | 2.1467e-06 | 1.5539e-06 | 1.7601e-06 | 1.5295e-06 | 2.115e-06 | 1.8323e-06 | 2.1723e-06 | 1.6354e-06 | 1.7935e-06 | 2.0534e-06 | 1.632e-06 | 1.6949e-06 | 1.9048e-06 | 1.616e-06 | 1.8522e-06 | 1.9947e-06 | 1.5495e-06 | 1.7358e-06 | 1.9377e-06 | 1.6749e-06 | 1.7187e-06 | 1.9388e-06 | 2.1093e-06 | 1.7625e-06 | 1.8931e-06 | 2.0257e-06 | 1.7846e-06 | 1.7717e-06 | 1.8904e-06 | 1.7642e-06 | 1.6383e-06 | 1.8064e-06 | 1.8444e-06 | 1.8386e-06 | 1.9926e-06 | 1.5485e-06 | 1.9361e-06 | 1.7092e-06 | 2.355e-06 | 2.0865e-06 | 1.9783e-06 | 1.8309e-06 | 1.5467e-06 | 1.7706e-06 | 1.3953e-06 | 1.8967e-06 | 1.9352e-06 | 1.8926e-06 | 1.948e-06 | 1.6715e-06 | 1.7793e-06 | 1.5435e-06 | 1.3848e-06 | 1.6618e-06 | 1.7362e-06 | 1.7895e-06 | 1.4639e-06 | 1.9239e-06 | 1.7766e-06 | 1.8276e-06 | 2.0126e-06 | 1.7958e-06 | 1.5745e-06 | 1.848e-06 | 1.9907e-06 | 1.8753e-06 | 1.8774e-06 | 1.6259e-06 | 1.4764e-06 | 1.9587e-06 | 2.0075e-06 | 1.765e-06 | 1.8183e-06 | 1.9973e-06 | 2.1712e-06 | 2.1433e-06 | 1.6554e-06 | 1.6356e-06 | 1.4973e-06 | 1.7022e-06 | 1.6644e-06 | 1.9426e-06 | 1.8508e-06 | 1.6965e-06 | 2.0032e-06 | 2.1827e-06 | 1.5351e-06 | 1.794e-06 | 1.9146e-06 | 1.8706e-06 | 1.292e-06 | 1.953e-06 | 1.7423e-06 | 1.7512e-06 | 1.4609e-06 | 1.9959e-06 | 1.4045e-06 | 1.7217e-06 | 1.7252e-06 | 1.4378e-06 | 1.6048e-06 | 1.9944e-06 | 1.9192e-06 | 1.6171e-06 | 2.1076e-06 | 2.0658e-06 | 1.7249e-06 | 1.8383e-06 | 1.8177e-06 | 1.7308e-06 | 1.9304e-06 | 1.6427e-06 | 1.7409e-06 | 2.1592e-06 | 1.895e-06 | 1.82e-06 | 1.7663e-06 | 1.5458e-06 | 1.768e-06 | 2.0519e-06 | 1.8681e-06 | 1.9467e-06 | 1.7096e-06 | 1.4828e-06 | 1.8037e-06 | 1.7854e-06 | 2.1288e-06 | 1.6874e-06 | 1.7064e-06 | 1.8665e-06 | 1.8424e-06 | 1.9981e-06 | 2.1617e-06 | 1.8434e-06 | 1.8414e-06 | 1.6575e-06 | 1.9859e-06 | 1.9213e-06 | 1.8179e-06 | 1.7909e-06 | 1.7438e-06 | 1.7998e-06 | 1.9781e-06 | 1.9207e-06 | 1.8313e-06 | 1.6277e-06 | 1.6422e-06 | 1.4374e-06 | 2.3442e-06 | 1.9127e-06 | 2.1511e-06 | 1.7548e-06 | 1.6591e-06 | 2.0343e-06 | 2.1963e-06 | 1.8533e-06 | 1.7797e-06 | 1.9047e-06 | 1.7621e-06 | 1.9676e-06 | 2.0401e-06 | 2.1483e-06 | 1.5867e-06 | 2.0835e-06 | 1.9082e-06 | 1.8912e-06 | 2.3731e-06 | 1.7147e-06 | 1.9554e-06 | 1.803e-06 | 1.6043e-06 | 1.7541e-06 | 1.9806e-06 | 1.9945e-06 | 1.8705e-06 | 2.0911e-06 | 1.8449e-06 | 1.8385e-06 | 1.9395e-06 | 1.8945e-06 | 2.2337e-06 | 1.6326e-06 | 1.4781e-06 | 2.0455e-06 | 1.8652e-06 | 1.9482e-06 | 1.9482e-06 | 1.8739e-06 | 1.6537e-06 | 1.7512e-06 | 2.0348e-06 | 1.7961e-06 | 1.9408e-06 | 1.6844e-06 | 2.1865e-06 | 1.7614e-06 | 1.9661e-06 | 1.9052e-06 | 1.9562e-06 | 2.1555e-06 | 1.6452e-06 | 1.7639e-06 | 1.6788e-06 | 1.9106e-06 | 1.9715e-06 | 1.7885e-06 | 1.9905e-06 | 1.5953e-06 | 1.7899e-06 | 1.8815e-06 | 1.6318e-06 | 1.706e-06 | 2.1962e-06 | 1.6645e-06 | 1.9943e-06 | 1.6505e-06 | 1.6264e-06 | 2.0834e-06 | 1.9068e-06 | 1.8837e-06 | 1.7457e-06 | 1.6155e-06 | 2.1262e-06 | 1.8009e-06 | 2.0341e-06 | 1.4911e-06 | 1.6116e-06 | 1.8291e-06 | 1.8709e-06 | 1.8254e-06 | 1.998e-06 | 1.8093e-06 | 2.1594e-06 | 2.0901e-06 | 1.5091e-06 | 2.1547e-06 | 1.7109e-06 | 2.0253e-06 | 2.0746e-06 | 1.9613e-06 | 1.93e-06 | 1.8999e-06 | 1.9734e-06 | 1.8327e-06 | 2.0779e-06 | 2.0778e-06 | 2.0661e-06 | 1.3872e-06 | 2.0083e-06 | 2.0753e-06 | 1.9122e-06 | 1.959e-06 | 2.2671e-06 | 1.8229e-06 | 1.9153e-06 | 1.9694e-06 | 1.5967e-06 | 1.5822e-06 | 1.634e-06 | 1.845e-06 | 1.9041e-06 | 1.9133e-06 | 1.5198e-06 | 1.8112e-06 | 1.8225e-06 | 1.7606e-06 | 1.6912e-06 | 2.016e-06 | 1.585e-06 | 1.4846e-06 | 1.6473e-06 | 2.0497e-06 | 1.5891e-06 | 1.8767e-06 | 1.4524e-06 | 2.0276e-06 | 1.8811e-06 | 1.5682e-06 | 1.7374e-06 | 2.0684e-06 | 1.7999e-06 | 1.8502e-06 | 2.0277e-06 | 1.8729e-06 | 1.7371e-06 | 1.9254e-06 | 1.8606e-06 | 1.9646e-06 | 1.6684e-06 | 1.463e-06 | 1.9689e-06 | 1.8636e-06 | 2.143e-06 | 1.5041e-06 | 1.9829e-06 | 2.2096e-06 | 1.7048e-06 | 1.7633e-06 | 1.7446e-06 | 1.8311e-06 | 1.8153e-06 | 1.7021e-06 | 1.2985e-06 | 1.693e-06 | 1.5611e-06 | 1.8566e-06 | 2.3805e-06 | 1.876e-06 | 1.7941e-06 | 1.5123e-06 | 1.5829e-06 | 1.7753e-06 | 1.7824e-06 | 1.8849e-06 | 1.6657e-06 | 1.991e-06 | 1.7287e-06 | 1.8848e-06 | 1.4145e-06 | 2.1184e-06 | 1.7526e-06 | 1.793e-06 | 1.7345e-06 | 1.7053e-06 | 1.965e-06 | 1.7197e-06 | 1.4095e-06 | 2.0583e-06 | 1.6666e-06 | 1.611e-06 | 1.9445e-06 | 1.7233e-06 | 1.2883e-06 | 1.5549e-06 | 2.0787e-06 | 1.9081e-06 | 1.9676e-06 | 1.8379e-06 | 1.8817e-06 | 1.8483e-06 | 1.953e-06 | 1.8316e-06 | 2.1395e-06 | 1.785e-06 | 2.0932e-06 | 1.9866e-06 | 1.8267e-06 | 1.9511e-06 | 1.9473e-06 | 1.5093e-06 | 2.235e-06 | 1.8142e-06 | 1.8676e-06 | 1.6839e-06 | 1.8059e-06 | 1.7258e-06 | 1.9969e-06 | 2.1045e-06 | 1.749e-06 | 1.8386e-06 | 1.8971e-06 | 1.9354e-06 | 2.0803e-06 | 1.951e-06 | 2.2132e-06 | 1.9603e-06 | 1.9222e-06 | 1.8125e-06 | 1.7496e-06 | 1.9045e-06 | 1.5805e-06 | 1.6556e-06 | 1.7233e-06 | 1.8371e-06 | 1.4151e-06 | 1.8501e-06 | 1.6639e-06 | 1.7064e-06 | 2.15e-06 | 1.9688e-06 | 1.9554e-06 | 1.7694e-06 | 1.8195e-06 | 1.6627e-06 | 1.8096e-06 | 1.9613e-06 | 1.9214e-06 | 1.6741e-06 | 2.0499e-06 | 2.0102e-06 | 1.8777e-06 | 1.8808e-06 | 2.0435e-06 | 1.9258e-06 | 1.8514e-06 | 1.8911e-06 | 1.929e-06 | 2.2544e-06 | 1.9762e-06 | 2.1353e-06 | 1.6058e-06 | 1.9562e-06 | 1.8806e-06 | 1.8719e-06 | 1.7954e-06 | 1.9018e-06 | 1.7937e-06 | 1.9653e-06 | 1.3857e-06 | 1.9518e-06 | 2.0091e-06 | 2.0609e-06 | 1.9154e-06 | 1.4609e-06 | 2.2432e-06 | 1.85e-06 | 1.8908e-06 | 1.7183e-06 | 1.9448e-06 | 1.4388e-06 | 2.1934e-06 | 1.9008e-06 | 1.7436e-06 | 1.7565e-06 | 1.9766e-06 | 1.7791e-06 | 1.8131e-06 | 1.5943e-06 | 1.9972e-06 | 2.0083e-06 | 1.7435e-06 | 1.7575e-06 | 1.8353e-06 | 1.8331e-06 | 1.6991e-06 | 1.6066e-06 | 2.0162e-06 | 1.7471e-06 | 2.1108e-06 | 1.6332e-06 | 1.806e-06 | 1.757e-06 | 2.0493e-06 | 2.2852e-06 | 1.9887e-06 | 1.8944e-06 | 1.9303e-06 | 1.619e-06 | 1.7332e-06 | 1.7904e-06 | 2.188e-06 | 1.9644e-06 | 1.7897e-06 | 1.7809e-06 | 1.6387e-06 | 1.8224e-06 | 1.9883e-06 | 1.5701e-06 | 2.0393e-06 | 1.6701e-06 | 1.8473e-06 | 1.6524e-06 | 2.0481e-06 | 1.4386e-06 | 2.0016e-06 | 1.3933e-06 | 1.5791e-06 | 1.8756e-06 | 1.9892e-06 | 2.0573e-06 | 2.0433e-06 | 1.9781e-06 | 1.8938e-06 | 1.3953e-06 | 1.6986e-06 | 1.9788e-06 | 1.581e-06 | 1.8379e-06 | 1.8012e-06 | 2.0101e-06 | 1.7525e-06 | 1.7209e-06 | 1.6631e-06 | 2.0205e-06 | 1.6015e-06 | 1.9956e-06 | 1.7091e-06 | 1.6405e-06 | 1.7556e-06 | 1.6343e-06 | 1.7059e-06 | 1.8004e-06 | 1.6082e-06 | 1.719e-06 | 1.5477e-06 | 2.0632e-06 | 1.9568e-06 | 1.7431e-06 | 1.6889e-06 | 1.7385e-06 | 1.7818e-06 | 1.4527e-06 | 1.6273e-06 | 1.5083e-06 | 1.7012e-06 | 2.0124e-06 | 1.4293e-06 | 1.7524e-06 | 1.7527e-06 | 1.893e-06 | 1.8465e-06 | 1.6595e-06 | 1.5281e-06 | 1.6772e-06 | 2.2063e-06 | 1.9447e-06 | 1.98e-06 | 1.8048e-06 | 2.0967e-06 | 2.095e-06 | 1.5143e-06 | 1.8352e-06 | 1.8378e-06 | 1.9188e-06 | 2.0741e-06 | 1.8909e-06 | 1.8088e-06 | 1.9629e-06 | 1.7544e-06 | 1.4216e-06 | 1.4999e-06 | 1.915e-06 | 2.1532e-06 | 1.7213e-06 | 1.7851e-06 | 2.0329e-06 | 2.3047e-06 | 1.4657e-06 | 1.5149e-06 | 1.7603e-06 | 1.9536e-06 | 1.797e-06 | 1.5072e-06 | 1.9283e-06 | 1.7009e-06 | 1.5778e-06 | 1.9151e-06 | 2.0882e-06 | 1.5003e-06 | 1.9208e-06 | 1.7562e-06 | 2.1495e-06 | 1.8738e-06 | 1.9552e-06 | 2.0063e-06 | 1.7452e-06 | 1.5326e-06 | 2.0332e-06 | 1.6359e-06 | 1.8448e-06 | 1.8303e-06 | 1.8204e-06 | 1.9865e-06 | 1.6352e-06 | 1.7511e-06 | 1.779e-06 | 1.7312e-06 | 1.9442e-06 | 1.9031e-06 | 1.5632e-06 | 1.9472e-06 | 1.7937e-06 | 1.3794e-06 | 2.2137e-06 | 1.8561e-06 | 1.699e-06 | 1.8248e-06 | 1.7445e-06 | 1.8022e-06 | 1.8449e-06 | 1.6024e-06 | 1.9984e-06 | 1.7789e-06 | 1.8174e-06 | 1.6832e-06 | 1.7928e-06 | 1.7835e-06 | 2.0315e-06 | 1.8592e-06 | 1.4491e-06 | 1.6565e-06 | 1.6807e-06 | 1.6721e-06 | 1.583e-06 | 1.7105e-06 | 1.8632e-06 | 1.9441e-06 | 1.9771e-06 | 2.1541e-06 | 1.8778e-06 | 1.8471e-06 | 2.0049e-06 | 2.2863e-06 | 1.8047e-06 | 1.7412e-06 | 1.9063e-06 | 1.8267e-06 | 1.7266e-06 | 2.048e-06 | 1.6725e-06 | 1.4319e-06 | 1.9956e-06 | 1.9434e-06 | 2.0348e-06 | 1.8625e-06 | 1.99e-06 | 1.7889e-06 | 1.823e-06 | 1.8212e-06 | 1.6337e-06 | 1.9962e-06 | 1.8072e-06 | 1.61e-06 | 1.683e-06 | 1.7804e-06 | 1.7641e-06 | 1.8296e-06 | 1.9696e-06 | 1.9218e-06 | 2.0574e-06 | 1.7811e-06 | 1.7776e-06 | 1.848e-06 | 1.6383e-06 | 1.904e-06 | 2.1126e-06 | 2.2146e-06 | 1.7183e-06 | 2.0609e-06 | 1.9556e-06 | 2.0663e-06 | 1.57e-06 | 1.8953e-06 | 1.6352e-06 | 1.7669e-06 | 1.6619e-06 | 1.9612e-06 | 1.4347e-06 | 2.0361e-06 | 2.0161e-06 | 1.6095e-06 | 1.7335e-06 | 1.7341e-06 | 1.5879e-06 | 1.8472e-06 | 2.0534e-06 | 1.5444e-06 | 1.6369e-06 | 1.6559e-06 | 1.8597e-06 | 1.4901e-06 | 1.883e-06 | 1.9218e-06 | 1.8872e-06 | 1.6767e-06 | 1.7947e-06 | 2.0314e-06 | 1.7883e-06 | 2.0469e-06 | 1.8696e-06 | 1.8276e-06 | 1.9014e-06 | 2.1062e-06 | 2.0343e-06 | 2.2e-06 | 1.8813e-06 | 1.6181e-06 | 1.8456e-06 | 1.9845e-06 | 1.7227e-06 | 2.1423e-06 | 1.6653e-06 | 1.7632e-06 | 1.7354e-06 | 1.8457e-06 | 1.9287e-06 | 2.6037e-06 | 2.3472e-06 | 1.953e-06 | 2.0619e-06 | 1.679e-06 | 1.8668e-06 | 1.483e-06 | 1.9295e-06 | 2.1249e-06 | 1.8474e-06 | 1.7115e-06 | 1.7844e-06 | 1.8257e-06 | 2.0097e-06 | 1.861e-06 | 1.6156e-06 | 1.7186e-06 | 1.9348e-06 | 1.8037e-06 | 1.8604e-06 | 1.8365e-06 | 2.1972e-06 | 1.9367e-06 | 1.8281e-06 | 1.8235e-06 | 1.7496e-06 | 1.9548e-06 | 1.8918e-06 | 1.808e-06 | 1.9881e-06 | 1.6241e-06 | 1.7093e-06 | 2.0876e-06 | 1.8535e-06 | 1.8546e-06 | 1.923e-06 | 1.7145e-06 | 1.8971e-06 | 1.9235e-06 | 1.579e-06 | 1.7402e-06 | 2.0261e-06 | 1.8873e-06 | 1.6328e-06 | 1.7565e-06 | 1.6383e-06 | 2.094e-06 | 1.9392e-06 | 1.8925e-06 | 1.9217e-06 | 1.7157e-06 | 2.1476e-06 | 1.7749e-06 | 1.6086e-06 | 1.7023e-06 | 1.4789e-06 | 2.1268e-06 | 1.5611e-06 | 1.7975e-06 | 2.1774e-06 | 1.754e-06 | 2.0356e-06 | 1.8066e-06 | 1.9482e-06 | 1.9058e-06 | 1.5045e-06 | 1.7622e-06 | 1.7345e-06 | 2.0026e-06 | 1.5764e-06 | 1.9631e-06 | 1.6955e-06 | 1.9125e-06 | 1.826e-06 | 1.6594e-06 | 1.5675e-06 | 1.9849e-06 | 1.8561e-06 | 2.1637e-06 | 1.7537e-06 | 1.4248e-06 | 1.6854e-06 | 1.736e-06 | 1.8873e-06 | 1.8043e-06 | 1.8496e-06 | 1.7727e-06 | 2.0051e-06 | 1.9134e-06 | 1.5989e-06 | 1.5857e-06 | 1.5525e-06 | 1.9875e-06 | 1.8409e-06 | 1.7338e-06 | 1.8666e-06 | 2.2289e-06 | 1.9836e-06 | 1.8187e-06 | 1.5576e-06 | 1.8356e-06 | 2.0851e-06 | 2.0968e-06 | 1.9052e-06 | 2.1621e-06 | 1.7331e-06 | 1.9796e-06 | 1.938e-06 | 1.6554e-06 | 2.1357e-06 | 1.7591e-06 | 1.5429e-06 | 1.9383e-06 | 1.6749e-06 | 1.4455e-06 | 1.904e-06 | 1.7867e-06 | 2.0246e-06 | 1.8715e-06 | 1.9818e-06 | 2.1367e-06 | 2.0798e-06 | 2.1992e-06 | 1.6738e-06 | 1.9764e-06 | 1.9743e-06 | 2.0087e-06 | 2.0474e-06 | 1.6903e-06 | 1.6015e-06 | 1.836e-06 | 1.9672e-06 | 1.7132e-06 | 1.9203e-06 | 1.8358e-06 | 2.1787e-06 | 1.9267e-06 | 2.1188e-06 | 1.7808e-06 | 1.7552e-06 | 1.8766e-06 | 1.4774e-06 | 1.6943e-06 | 1.8113e-06 | 1.9894e-06 | 1.8237e-06 | 1.7763e-06 | 1.8755e-06 | 1.4289e-06 | 1.9715e-06 | 1.8661e-06 | 1.4541e-06 | 1.5955e-06 | 1.4933e-06 | 1.7704e-06 | 2.0023e-06 | 1.94e-06 | 1.9751e-06 | 2.0078e-06 | 1.9023e-06 | 2.0112e-06 | 1.5732e-06 | 1.8508e-06 | 2.0538e-06 | 2.2127e-06 | 1.8731e-06 | 1.731e-06 | 1.6027e-06 | 1.8144e-06 | 1.9753e-06 | 1.6942e-06 | 1.5723e-06 | 1.7345e-06 | 1.8487e-06 | 1.8197e-06 | 2.0188e-06 | 1.8969e-06 | 1.8261e-06 | 1.8713e-06 | 1.6337e-06 | 1.7185e-06 | 1.554e-06 | 1.8539e-06 | 1.6095e-06 | 1.7343e-06 | 1.601e-06 | 2.197e-06 | 1.7834e-06 | 1.7903e-06 | 1.6746e-06 | 1.9277e-06 | 1.7525e-06 | 1.8504e-06 | 1.7137e-06 | 1.3086e-06 | 1.7422e-06 | 1.8436e-06 | 1.7623e-06 | 1.7035e-06 | 2.2622e-06 | 1.5276e-06 | 1.8836e-06 | 2.1745e-06 | 1.8882e-06 | 1.8699e-06 | 1.9247e-06 | 2.0403e-06 | 1.9339e-06 | 1.9454e-06 | 1.8574e-06 | 1.6581e-06 | 1.874e-06 | 1.9287e-06 | 1.6995e-06 | 1.5169e-06 | 1.7417e-06 | 1.6515e-06 | 1.8462e-06 | 1.802e-06 | 1.7303e-06 | 1.7804e-06 | 1.76e-06 | 1.623e-06 | 2.0255e-06 | 2.1452e-06 | 2.0693e-06 | 2.0657e-06 | 1.6325e-06 | 1.5305e-06 | 1.8255e-06 | 1.4615e-06 | 1.7941e-06 | 1.5864e-06 | 1.7366e-06 | 1.7265e-06 | 1.7263e-06 | 1.9023e-06 | 2.1067e-06 | 1.6398e-06 | 1.8099e-06 | 2.0755e-06 | 2.107e-06 | 1.4607e-06 | 2.0786e-06 | 1.7426e-06 | 1.8366e-06 | 1.8962e-06 | 1.9319e-06 | 2.1332e-06 | 2.0507e-06 | 1.8831e-06 | 1.8806e-06 | 1.4554e-06 | 1.5927e-06 | 1.8095e-06 | 1.8118e-06 | 1.8505e-06 | 1.6316e-06 | 1.9813e-06 | 1.8207e-06 | 1.5108e-06 | 1.87e-06 | 1.6923e-06 | 1.9236e-06 | 1.9685e-06 | 1.7924e-06 | 1.8883e-06 | 1.8269e-06 | 1.7484e-06 | 2.0191e-06 | 1.7728e-06 | 1.573e-06 | 1.8584e-06 | 2e-06 | 2.012e-06 | 1.8997e-06 | 1.5906e-06 | 1.8084e-06 | 1.9651e-06 | 1.7406e-06 | 2.0035e-06 | 1.8194e-06 | 1.8811e-06 | 1.7394e-06 | 2.0044e-06 | 1.9813e-06 | 1.8136e-06 | 1.7711e-06 | 1.9823e-06 | 2.0439e-06 | 1.9443e-06 | 1.8821e-06 | 1.8489e-06 | 2.0801e-06 | 1.5876e-06 | 1.9765e-06 | 2.1007e-06 | 1.8665e-06 | 2.0198e-06 | 1.6591e-06 | 1.7545e-06 | 1.7694e-06 | 1.617e-06 | 2.0494e-06 | 1.591e-06 | 1.9564e-06 | 1.6136e-06 | 1.6587e-06 | 1.8352e-06 | 1.8284e-06 | 1.8652e-06 | 1.7045e-06 | 2.1779e-06 | 1.6704e-06 | 1.9723e-06 | 1.7654e-06 | 1.8537e-06 | 1.8675e-06 | 1.8866e-06 | 1.8113e-06 | 1.7099e-06 | 1.8736e-06 | 2.0473e-06 | 1.9705e-06 | 2.008e-06 | 2.2378e-06 | 1.8291e-06 | 1.8418e-06 | 1.9759e-06 | 1.9025e-06 | 1.5744e-06 | 1.7703e-06 | 1.9288e-06 | 1.6371e-06 | 1.9297e-06 | 2.1589e-06 | 1.957e-06 | 1.6688e-06 | 2.0703e-06 | 1.5693e-06 | 2.1729e-06 | 1.6708e-06 | 2.0501e-06 | 1.7245e-06 | 2.016e-06 | 1.7231e-06 | 1.5644e-06 | 1.9752e-06 | 2.0259e-06 | 1.6192e-06 | 1.8808e-06 | 1.7203e-06 | 1.6304e-06 | 1.8213e-06 | 2.0568e-06 | 1.8797e-06 | 2.0615e-06 | 1.936e-06 | 1.6113e-06 | 1.668e-06 | 2.1164e-06 | 1.9214e-06 | 2.056e-06 | 1.9165e-06 | 1.6099e-06 | 1.6697e-06 | 1.8008e-06 | 1.8505e-06 | 1.7233e-06 | 1.782e-06 | 1.5003e-06 | 1.5043e-06 | 1.7356e-06 | 2.1278e-06 | 1.9884e-06 | 1.9422e-06 | 2.0785e-06 | 1.8852e-06 | 1.674e-06 | 2.0979e-06 | 1.6509e-06 | 2.0252e-06 | 1.7972e-06 | 1.7843e-06 | 1.9817e-06 | 1.8908e-06 | 1.7045e-06 | 1.8399e-06 | 1.8728e-06 | 2.1001e-06 | 2.0362e-06 | 2.0082e-06 | 1.83e-06 | 1.6864e-06 | 1.8719e-06 | 1.7997e-06 | 1.7993e-06 | 1.7311e-06 | 1.8084e-06 | 2.0984e-06 | 1.8051e-06 | 1.7674e-06 | 1.9584e-06 | 1.5868e-06 | 1.9633e-06 | 1.345e-06 | 2.0209e-06 | 1.7993e-06 | 1.887e-06 | 1.6045e-06 | 1.821e-06 | 1.7266e-06 | 1.8299e-06 | 1.9442e-06 | 2.1067e-06 | 1.3945e-06 | 1.7675e-06 | 1.9623e-06 | 2.2041e-06 | 1.8445e-06 | 1.6947e-06 | 1.6983e-06 | 1.6908e-06 | 1.7226e-06 | 1.7813e-06 | 1.5668e-06 | 1.8338e-06 | 1.8692e-06 | 1.7835e-06 | 1.84e-06 | 1.9272e-06 | 2.0746e-06 | 1.8099e-06 | 1.8988e-06 | 2.1868e-06 | 2.3546e-06 | 2.1959e-06 | 2.1199e-06 | 1.7423e-06 | 1.5493e-06 | 1.765e-06 | 1.8612e-06 | 1.6095e-06 | 1.8355e-06 | 1.9009e-06 | 1.7947e-06 | 2.0064e-06 | 2.1988e-06 | 2.1445e-06 | 1.6804e-06 | 1.8553e-06 | 2.0338e-06 | 1.6063e-06 | 1.6735e-06 | 2.0475e-06 | 1.8148e-06 | 1.9792e-06 | 1.7566e-06 | 1.61e-06 | 1.7683e-06 | 1.8306e-06 | 1.644e-06 | 2.1717e-06 | 1.7313e-06 | 2.0138e-06 | 1.649e-06 | 1.5721e-06 | 1.7005e-06 | 1.9365e-06 | 1.861e-06 | 1.9682e-06 | 1.7765e-06 | 1.7614e-06 | 1.6779e-06 | 1.7312e-06 | 2.1062e-06 | 2.0707e-06 | 2.3353e-06 | 2.2605e-06 | 1.6746e-06 | 1.932e-06 | 1.8708e-06 | 1.9267e-06 | 1.7317e-06 | 1.5723e-06 | 2.3589e-06 | 1.9413e-06 | 1.9583e-06 | 2.005e-06 | 1.7457e-06 | 1.7458e-06 | 1.8152e-06 | 1.5453e-06 | 1.7263e-06 | 2.221e-06 | 1.9063e-06 | 1.5685e-06 | 1.7762e-06 | 1.6768e-06 | 2.0507e-06 | 1.9728e-06 | 1.8162e-06 | 1.7802e-06 | 1.7386e-06 | 2.1929e-06 | 1.7222e-06 | 1.6582e-06 | 1.8075e-06 | 1.8552e-06 | 1.469e-06 | 2.1153e-06 | 1.8214e-06 | 1.4767e-06 | 2.1963e-06 | 1.6567e-06 | 1.9907e-06 | 1.9e-06 | 2.2509e-06 | 1.8176e-06 | 2.1857e-06 | 1.9781e-06 | 2.0768e-06 | 1.7816e-06 | 1.8331e-06 | 1.8752e-06 | 1.9e-06 | 1.765e-06 | 1.8857e-06 | 1.6643e-06 | 1.7886e-06 | 1.9827e-06 | 2.163e-06 | 1.6155e-06 | 1.7088e-06 | 1.8229e-06 | 1.7945e-06 | 2.024e-06 | 1.4099e-06 | 2.0595e-06 | 2.0004e-06 | 1.6668e-06 | 1.6693e-06 | 1.9173e-06 | 2.1794e-06 | 1.8405e-06 | 1.8354e-06 | 2.0619e-06 | 1.8436e-06 | 1.7999e-06 | 1.8987e-06 | 1.811e-06 | 2.2005e-06 | 1.5379e-06 | 1.9087e-06 | 1.6459e-06 | 1.9652e-06 | 1.5657e-06 | 1.9334e-06 | 2.042e-06 | 2.1676e-06 | 2.1784e-06 | 1.3223e-06 | 1.9725e-06 | 1.7412e-06 | 1.9487e-06 | 1.9185e-06 | 2.0115e-06 | 2.0168e-06 | 1.6886e-06 | 1.7438e-06 | 1.4813e-06 | 1.907e-06 | 1.9759e-06 | 1.7451e-06 | 2.1352e-06 | 2.1907e-06 | 1.8626e-06 | 1.769e-06 | 1.5414e-06 | 1.7306e-06 | 1.9155e-06 | 1.6292e-06 | 1.8535e-06 | 1.885e-06 | 1.646e-06 | 1.9306e-06 | 1.8167e-06 | 1.7036e-06 | 1.8383e-06 | 1.9049e-06 | 1.6145e-06 | 1.7142e-06 | 2.044e-06 | 2.1545e-06 | 2.0135e-06 | 1.86e-06 | 1.7365e-06 | 1.853e-06 | 1.5549e-06 | 1.9601e-06 | 1.5744e-06 | 1.8699e-06 | 1.7351e-06 | 1.705e-06 | 1.724e-06 | 2.0215e-06 | 1.7557e-06 | 1.7218e-06 | 1.8616e-06 | 1.9545e-06 | 1.6241e-06 | 2.0462e-06 | 1.8493e-06 | 2.1458e-06 | 1.6944e-06 | 1.9061e-06 | 1.5352e-06 | 2.108e-06 | 2.0399e-06 | 1.7738e-06 | 1.6881e-06 | 1.7881e-06 | 1.8585e-06 | 1.8987e-06 | 1.7545e-06 | 1.5421e-06 | 1.9705e-06 | 1.7435e-06 | 1.753e-06 | 1.9678e-06 | 2.0902e-06 | 2.0183e-06 | 1.8028e-06 | 1.8457e-06 | 1.8649e-06 | 2.0392e-06 | 2.0251e-06 | 2.134e-06 | 1.7728e-06 | 1.9805e-06 | 1.4226e-06 | 1.8923e-06 | 1.7932e-06 | 1.9451e-06 | 1.7304e-06 | 1.9771e-06 | 1.9763e-06 | 1.6782e-06 | 1.6063e-06 | 1.6649e-06 | 1.8169e-06 | 1.7656e-06 | 1.8667e-06 | 1.613e-06 | 2.1319e-06 | 1.8001e-06 | 1.8967e-06 | 1.988e-06 | 1.9468e-06 | 1.919e-06 | 1.545e-06 | 1.8622e-06 | 1.6014e-06 | 1.869e-06 | 1.746e-06 | 1.6834e-06 | 1.8948e-06 | 1.8597e-06 | 1.9611e-06 | 1.9503e-06 | 2.1186e-06 | 1.8223e-06 | 1.9897e-06 | 1.915e-06 | 1.9715e-06 | 1.9971e-06 | 1.8042e-06 | 1.7474e-06 | 1.9485e-06 | 1.8901e-06 | 2.012e-06 | 1.6301e-06 | 1.7995e-06 | 1.9796e-06 | 1.7777e-06 | 2.0421e-06 | 1.8093e-06 | 1.9844e-06 | 1.573e-06 | 1.8257e-06 | 1.921e-06 | 1.6877e-06 | 1.4942e-06 | 1.7239e-06 | 1.6176e-06 | 1.6255e-06 | 1.8943e-06 | 1.5286e-06 | 1.8783e-06 | 2.0316e-06 | 2.0559e-06 | 1.9312e-06 | 1.5666e-06 | 1.8394e-06 | 1.7351e-06 | 1.7286e-06 | 1.8339e-06 | 1.9555e-06 | 1.9976e-06 | 1.8069e-06 | 1.5293e-06 | 1.7011e-06 | 2.0392e-06 | 1.7256e-06 | 1.3831e-06 | 1.8426e-06 | 1.7374e-06 | 1.6216e-06 | 1.9459e-06 | 1.7463e-06 | 1.8083e-06 | 1.8965e-06 | 2.0063e-06 | 1.5255e-06 | 1.6565e-06 | 1.7785e-06 | 1.9213e-06 | 1.7804e-06 | 2.3523e-06 | 2.0721e-06 | 1.4959e-06 | 2.0964e-06 | 1.6848e-06 | 2.0321e-06 | 1.7031e-06 | 1.6382e-06 | 1.8873e-06 | 1.7573e-06 | 1.9014e-06 | 1.7522e-06 | 1.4773e-06 | 1.6676e-06 | 1.64e-06 | 2.0959e-06 | 2.0282e-06 | 1.7012e-06 | 1.8231e-06 | 1.8879e-06 | 2.0304e-06 | 1.7098e-06 | 1.7251e-06 | 1.7451e-06 | 2.0388e-06 | 1.9687e-06 | 1.7584e-06 | 1.8275e-06 | 1.9675e-06 | 1.9658e-06 | 1.7966e-06 | 1.5825e-06 | 1.7195e-06 | 1.8849e-06 | 1.741e-06 | 1.9854e-06 | 1.5156e-06 | 1.8001e-06 | 1.9102e-06 | 1.9289e-06 | 1.8929e-06 | 1.933e-06 | 1.9135e-06 | 2.1467e-06 | 2.0654e-06 | 1.9848e-06 | 1.9694e-06 | 2.0477e-06 | 1.9104e-06 | 1.8408e-06 | 1.7796e-06 | 2.1414e-06 | 1.8792e-06 | 1.7683e-06 | 1.8252e-06 | 1.9156e-06 | 1.6098e-06 | 1.7548e-06 | 1.5826e-06 | 1.7293e-06 | 1.8025e-06 | 2.0846e-06 | 1.7077e-06 | 1.9405e-06 | 1.791e-06 | 2.16e-06 | 1.5441e-06 | 1.7139e-06 | 2.2601e-06 | 1.8544e-06 | 1.4457e-06 | 1.8607e-06 | 1.8183e-06 | 1.5815e-06 | 1.7547e-06 | 2.1202e-06 | 1.6458e-06 | 1.6395e-06 | 1.9495e-06 | 1.6031e-06 | 1.6399e-06 | 1.7908e-06 | 1.7103e-06 | 1.5965e-06 | 1.4497e-06 | 2.1438e-06 | 1.8296e-06 | 2.0638e-06 | 2.2701e-06 | 1.6852e-06 | 1.6263e-06 | 1.6413e-06 | 1.9364e-06 | 1.8063e-06 | 2.1948e-06 | 1.844e-06 | 1.9094e-06 | 1.7333e-06 | 1.8711e-06 | 1.5472e-06 | 2.2372e-06 | 1.8384e-06 | 1.734e-06 | 1.8454e-06 | 1.9283e-06 | 1.8894e-06 | 1.4923e-06 | 1.9049e-06 | 2.0254e-06 | 1.9905e-06 | 1.9015e-06 | 1.4804e-06 | 1.7817e-06 | 1.6746e-06 | 1.8009e-06 | 1.7332e-06 | 1.7552e-06 | 2.1143e-06 | 1.7522e-06 | 1.7761e-06 | 1.8188e-06 | 1.429e-06 | 2.0212e-06 | 1.9417e-06 | 1.8883e-06 | 1.8756e-06 | 1.5294e-06 | 2.0101e-06 | 1.772e-06 | 1.6754e-06 | 1.7936e-06 | 2.0172e-06 | 1.7523e-06 | 1.9203e-06 | 1.8684e-06 | 1.7615e-06 | 2.055e-06 | 1.9307e-06 | 1.7221e-06 | 1.8995e-06 | 1.6124e-06 | 1.8293e-06 | 1.6885e-06 | 1.8939e-06 | 1.5921e-06 | 2.0419e-06 | 1.7658e-06 | 1.621e-06 | 1.7624e-06 | 1.9332e-06 | 1.9734e-06 | 1.4819e-06 | 1.7459e-06 | 2.0244e-06 | 1.9637e-06 | 1.7566e-06 | 1.8221e-06 | 1.7159e-06 | 1.8118e-06 | 1.5756e-06 | 1.7901e-06 | 1.7564e-06 | 1.8604e-06 | 1.6219e-06 | 2.1319e-06 | 1.9342e-06 | 2.0347e-06 | 1.8129e-06 | 1.3591e-06 | 1.7567e-06 | 1.7118e-06 | 1.8683e-06 | 1.9382e-06 | 1.9207e-06 | 1.6332e-06 | 1.6108e-06 | 1.8157e-06 | 1.8097e-06 | 1.6212e-06 | 1.714e-06 | 1.8989e-06 | 1.8735e-06 | 2.0702e-06 | 1.6977e-06 | 1.872e-06 | 1.9828e-06 | 1.9171e-06 | 1.769e-06 | 1.9048e-06 | 2.0068e-06 | 1.8573e-06 | 1.7893e-06 | 1.7093e-06 | 1.7602e-06 | 1.9526e-06 | 1.7325e-06 | 1.8139e-06 | 2.0929e-06 | 2.138e-06 | 1.7124e-06 | 1.5865e-06 | 1.8309e-06 | 2.036e-06 | 1.8385e-06 | 1.8895e-06 | 2.0857e-06 | 1.9871e-06 | 1.8945e-06 | 1.6472e-06 | 2.124e-06 | 1.928e-06 | 1.7387e-06 | 2.0648e-06 | 1.5996e-06 | 1.8215e-06 | 2.0244e-06 | 2.0539e-06 | 1.8105e-06 | 1.9106e-06 | 1.7281e-06 | 1.7531e-06 | 1.5522e-06 | 1.8085e-06 | 1.8979e-06 | 1.93e-06 | 1.8284e-06 | 1.8137e-06 | 1.6736e-06 | 1.5536e-06 | 1.95e-06 | 1.9944e-06 | 1.4782e-06 | 1.9092e-06 | 1.9518e-06 | 1.7982e-06 | 1.857e-06 | 1.9691e-06 | 1.9164e-06 | 1.7505e-06 | 1.7352e-06 | 1.5813e-06 | 1.9256e-06 | 1.9772e-06 | 1.8395e-06 | 1.9059e-06 | 1.9109e-06 | 1.8854e-06 | 1.8816e-06 | 1.5931e-06 | 2.1279e-06 | 1.7673e-06 | 1.8332e-06 | 1.8099e-06 | 1.8253e-06 | 1.939e-06 | 1.8022e-06 | 1.7679e-06 | 2.0831e-06 | 1.7611e-06 | 2.3073e-06 | 2.0176e-06 | 1.6634e-06 | 2.0379e-06 | 1.8911e-06 | 2.0116e-06 | 2.0598e-06 | 1.7345e-06 | 1.748e-06 | 1.8275e-06 | 1.8176e-06 | 2.0043e-06 | 1.825e-06 | 1.8211e-06 | 2.1281e-06 | 1.677e-06 | 1.9027e-06 | 2.3118e-06 | 1.623e-06 | 1.9036e-06 | 1.8077e-06 | 1.9267e-06 | 2.5031e-06 | 1.9015e-06 | 1.7151e-06 | 1.7421e-06 | 1.8582e-06 | 1.9486e-06 | 1.835e-06 | 2.0373e-06 | 1.7744e-06 | 1.5386e-06 | 2.0128e-06 | 1.9841e-06 | 2.3214e-06 | 1.6267e-06 | 1.8692e-06 | 1.6187e-06 | 2.1182e-06 | 1.9934e-06 | 1.8368e-06 | 1.6915e-06 | 1.7201e-06 | 1.637e-06 | 1.9423e-06 | 1.7682e-06 | 1.6842e-06 | 1.5811e-06 | 1.7973e-06 | 1.9035e-06 | 2.0164e-06 | 1.7269e-06 | 1.6798e-06 | 1.9246e-06 | 1.6707e-06 | 2.1866e-06 | 1.868e-06 | 2.0441e-06 | 1.6207e-06 | 1.9637e-06 | 1.8e-06 | 1.7969e-06 | 2.0466e-06 | 1.4951e-06 | 1.5045e-06 | 1.9425e-06 | 1.7319e-06 | 1.6235e-06 | 1.5878e-06 | 2.1867e-06 | 2.0427e-06 | 1.9044e-06 | 1.9822e-06 | 2.0067e-06 | 1.6399e-06 | 1.9525e-06 | 2.0034e-06 | 1.8921e-06 | 1.7331e-06 | 1.7562e-06 | 1.4821e-06 | 1.6981e-06 | 1.5611e-06 | 1.5709e-06 | 1.8971e-06 | 1.7821e-06 | 2.0601e-06 | 1.9405e-06 | 1.6742e-06 | 2.2186e-06 | 1.7966e-06 | 1.6577e-06 | 1.813e-06 | 1.5225e-06 | 1.782e-06 | 1.8623e-06 | 1.5887e-06 | 1.9522e-06 | 1.4862e-06 | 1.9601e-06 | 2.2449e-06 | 1.9781e-06 | 1.9282e-06 | 1.8258e-06 | 1.7329e-06 | 2.0758e-06 | 1.5825e-06 | 2.0577e-06 | 1.9508e-06 | 1.9444e-06 | 2.0397e-06 | 1.4971e-06 | 1.7712e-06 | 1.662e-06 | 1.987e-06 | 1.9982e-06 | 1.8276e-06 | 1.7746e-06 | 1.735e-06 | 1.6604e-06 | 1.9402e-06 | 1.6825e-06 | 2.0882e-06 | 2.1984e-06 | 1.7997e-06 | 1.8815e-06 | 1.7542e-06 | 1.5474e-06 | 2.2177e-06 | 2.1083e-06 | 1.8633e-06 | 1.8574e-06 | 1.8573e-06 | 1.4647e-06 | 1.8804e-06 | 1.9132e-06 | 1.9434e-06 | 1.8044e-06 | 2.0578e-06 | 1.8764e-06 | 1.7005e-06 | 2.186e-06 | 1.8775e-06 | 1.6019e-06 | 2.0061e-06 | 2.163e-06 | 1.9194e-06 | 1.7112e-06 | 2.0225e-06 | 1.7943e-06 | 1.9809e-06 | 2.0333e-06 | 2.3783e-06 | 2.1409e-06 | 1.8012e-06 | 1.6183e-06 | 1.7533e-06 | 1.7773e-06 | 1.7362e-06 | 1.8977e-06 | 1.9506e-06 | 1.9651e-06 | 1.9201e-06 | 1.6768e-06 | 2.0582e-06 | 1.6413e-06 | 1.8073e-06 | 1.764e-06 | 1.8436e-06 | 1.8891e-06 | 1.9716e-06 | 2.0997e-06 | 1.7114e-06 | 1.9239e-06 | 1.9216e-06 | 1.7311e-06 | 1.6328e-06 | 2.2593e-06 | 2.0088e-06 | 2.032e-06 | 1.6413e-06 | 2.1408e-06 | 1.4926e-06 | 1.2107e-06 | 1.9474e-06 | 1.8306e-06 | 1.5948e-06 | 1.7721e-06 | 2.1485e-06 | 2.0498e-06 | 1.7615e-06 | 1.9798e-06 | 1.8682e-06 | 1.7929e-06 | 1.6704e-06 | 1.947e-06 | 1.9113e-06 | 1.6254e-06 | 1.5409e-06 | 1.9946e-06 | 2.0274e-06 | 1.67e-06 | 1.6824e-06 | 1.9107e-06 | 1.6456e-06 | 1.842e-06 | 1.9731e-06 | 2.0165e-06 | 1.5905e-06 | 1.5522e-06 | 1.8243e-06 | 2.1732e-06 | 2.0719e-06 | 1.9381e-06 | 1.8491e-06 | 1.6072e-06 | 1.7995e-06 | 1.8682e-06 | 2.0281e-06 | 1.9107e-06 | 1.7794e-06 | 2.1868e-06 | 1.935e-06 | 1.8528e-06 | 2.1883e-06 | 1.8245e-06 | 1.9647e-06 | 1.8454e-06 | 2.0208e-06 | 1.7391e-06 | 2.0675e-06 | 1.8488e-06 | 1.8076e-06 | 1.7185e-06 | 1.8385e-06 | 1.9717e-06 | 1.6897e-06 | 1.908e-06 | 1.7137e-06 | 2.2749e-06 | 1.6322e-06 | 1.6382e-06 | 1.4195e-06 | 1.7518e-06 | 1.7148e-06 | 1.9943e-06 | 1.8935e-06 | 1.6202e-06 | 1.7893e-06 | 1.9161e-06 | 1.9136e-06 | 1.8867e-06 | 1.9116e-06 | 1.6199e-06 | 1.7912e-06 | 2.0581e-06 | 1.7761e-06 | 1.9416e-06 | 2.0356e-06 | 1.7281e-06 | 1.7783e-06 | 1.6056e-06 | 1.9214e-06 | 1.5769e-06 | 1.798e-06 | 2.022e-06 | 1.696e-06 | 1.8506e-06 | 1.9884e-06 | 1.7566e-06 | 2.026e-06 | 1.8181e-06 | 1.5243e-06 | 1.7293e-06 | 1.9573e-06 | 1.8124e-06 | 1.8549e-06 | 1.6993e-06 | 1.8834e-06 | 1.5708e-06 | 1.6669e-06 | 2.1565e-06 | 1.5328e-06 | 2.0172e-06 | 2.2294e-06 | 1.7126e-06 | 2.0539e-06 | 1.6449e-06 | 1.5783e-06 | 2.0004e-06 | 2.1348e-06 | 1.8066e-06 | 1.8354e-06 | 1.8627e-06 | 1.796e-06 | 1.9767e-06 | 2.3352e-06 | 1.853e-06 | 1.9903e-06 | 1.777e-06 | 1.5822e-06 | 1.8384e-06 | 1.9928e-06 | 1.9962e-06 | 1.8243e-06 | 1.6246e-06 | 1.4746e-06 | 1.686e-06 | 1.6611e-06 | 1.9783e-06 | 1.8279e-06 | 1.8733e-06 | 1.6052e-06 | 2.0633e-06 | 2.0787e-06 | 2.009e-06 | 1.5993e-06 | 1.7431e-06 | 1.7232e-06 | 2.1861e-06 | 1.6726e-06 | 2.088e-06 | 1.7627e-06 | 1.9232e-06 | 1.7505e-06 | 2.0183e-06 | 1.5716e-06 | 1.4869e-06 | 1.7689e-06 | 2.2911e-06 | 1.8339e-06 | 1.9411e-06 | 1.4854e-06 | 1.7761e-06 | 1.9516e-06 | 1.6655e-06 | 1.5877e-06 | 1.697e-06 | 1.6937e-06 | 1.9753e-06 | 1.6146e-06 | 1.9524e-06 | 1.9303e-06 | 1.7622e-06 | 1.9354e-06 | 1.6302e-06 | 1.7908e-06 | 1.6072e-06 | 1.686e-06 | 2.1581e-06 | 1.8673e-06 | 1.9927e-06 | 1.655e-06 | 2.0353e-06 | 1.8926e-06 | 1.8268e-06 | 1.8122e-06 | 1.8575e-06 | 2.0603e-06 | 1.7156e-06 | 1.9913e-06 | 1.5179e-06 | 1.9866e-06 | 1.8477e-06 | 1.993e-06 | 1.4545e-06 | 1.6845e-06 | 2.2265e-06 | 1.7084e-06 | 1.6694e-06 | 2.1646e-06 | 1.9305e-06 | 2.042e-06 | 1.9786e-06 | 1.6907e-06 | 1.7294e-06 | 1.5808e-06 | 1.4727e-06 | 1.7529e-06 | 1.8613e-06 | 1.8113e-06 | 2.0908e-06 | 1.8316e-06 | 1.6586e-06 | 2.0208e-06 | 2.113e-06 | 1.6456e-06 | 1.8167e-06 | 2.0101e-06 | 1.8289e-06 | 1.8075e-06 | 1.7198e-06 | 1.8273e-06 | 1.451e-06 | 1.8437e-06 | 1.7367e-06 | 1.6088e-06 | 1.9745e-06 | 1.8201e-06 | 1.9053e-06 | 2.1251e-06 | 1.6972e-06 | 1.6406e-06 | 1.8321e-06 | 1.9259e-06 | 1.9766e-06 | 1.6912e-06 | 1.8417e-06 | 1.8006e-06 | 1.8858e-06 | 1.7839e-06 | 1.765e-06 | 2.0229e-06 | 1.6698e-06 | 1.6985e-06 | 1.567e-06 | 1.8945e-06 | 1.9782e-06 | 1.4805e-06 | 2.2263e-06 | 1.9082e-06 | 1.8473e-06 | 1.8331e-06 | 2.0047e-06 | 1.8865e-06 | 2.0668e-06 | 2.0905e-06 | 2.018e-06 | 1.4526e-06 | 1.9306e-06 | 1.9627e-06 | 1.8691e-06 | 2.0707e-06 | 1.7568e-06 | 1.8602e-06 | 1.7453e-06 | 2.0622e-06 | 1.6997e-06 | 1.968e-06 | 1.9137e-06 | 1.9035e-06 | 1.4302e-06 | 1.8719e-06 | 1.8871e-06 | 1.6727e-06 | 1.7005e-06 | 1.6984e-06 | 1.8362e-06 | 2.1214e-06 | 2.1798e-06 | 1.9491e-06 | 1.7716e-06 | 2.0604e-06 | 1.8876e-06 | 1.8943e-06 | 1.4496e-06 | 1.6993e-06 | 1.8565e-06 | 1.9715e-06 | 1.6697e-06 | 2.0165e-06 | 1.5105e-06 | 1.934e-06 | 1.9519e-06 | 1.7953e-06 | 1.4863e-06 | 1.8333e-06 | 1.8958e-06 | 1.6487e-06 | 1.9137e-06 | 1.8073e-06 | 1.8998e-06 | 2.0978e-06 | 1.9423e-06 | 1.8467e-06 | 1.6923e-06 | 1.827e-06 | 1.6349e-06 | 1.8969e-06 | 2.2944e-06 | 1.6833e-06 | 1.7089e-06 | 1.7238e-06 | 1.9007e-06 | 1.8485e-06 | 1.8486e-06 | 2.1276e-06 | 1.8683e-06 | 1.9727e-06 | 2.0797e-06 | 1.8542e-06 | 1.8994e-06 | 2.2593e-06 | 1.3556e-06 | 1.8821e-06 | 1.715e-06 | 1.9764e-06 | 1.8898e-06 | 2.2437e-06 | 1.6592e-06 | 1.9499e-06 | 2.0254e-06 | 1.9467e-06 | 1.724e-06 | 1.9293e-06 | 1.5925e-06 | 1.9437e-06 | 2.0653e-06 | 1.7563e-06 | 1.9719e-06 | 1.9182e-06 | 1.6733e-06 | 1.6251e-06 | 1.6362e-06 | 1.7913e-06 | 1.9686e-06 | 2.0002e-06 | 1.6873e-06 | 1.7528e-06 | 1.7981e-06 | 1.9269e-06 | 1.8088e-06 | 1.8366e-06 | 1.721e-06 | 1.9118e-06 | 1.5601e-06 | 1.9012e-06 | 1.6283e-06 | 1.815e-06 | 1.8175e-06 | 1.7313e-06 | 1.5522e-06 | 1.902e-06 | 1.9517e-06 | 1.6223e-06 | 2.0416e-06 | 1.9552e-06 | 1.7591e-06 | 1.7643e-06 | 1.5588e-06 | 1.7934e-06 | 1.6704e-06 | 2.2229e-06 | 1.9217e-06 | 1.6986e-06 | 1.6338e-06 | 1.6314e-06 | 1.2062e-06 | 2.3366e-06 | 1.7929e-06 | 2.1587e-06 | 1.7932e-06 | 1.8687e-06 | 1.8189e-06 | 1.6407e-06 | 1.8953e-06 | 1.8902e-06 | 1.8978e-06 | 1.7634e-06 | 1.5842e-06 | 2.2009e-06 | 1.7502e-06 | 1.9984e-06 | 1.8866e-06 | 1.9171e-06 | 1.6349e-06 | 2.0036e-06 | 1.9214e-06 | 1.8868e-06 | 1.7379e-06 | 2.1093e-06 | 1.9189e-06 | 2.1836e-06 | 1.5599e-06 | 1.7365e-06 | 1.8458e-06 | 1.8025e-06 | 1.9625e-06 | 1.7792e-06 | 1.8521e-06 | 1.6967e-06 | 2.0795e-06 | 1.7679e-06 | 1.8126e-06 | 2.1198e-06 | 1.754e-06 | 2.0662e-06 | 1.8967e-06 | 1.7524e-06 | 2.1336e-06 | 1.9129e-06 | 2.0056e-06 | 1.7387e-06 | 1.9728e-06 | 1.7839e-06 | 1.8003e-06 | 1.8701e-06 | 1.8947e-06 | 1.5843e-06 | 2.0057e-06 | 1.7555e-06 | 2.1388e-06 | 1.6974e-06 | 1.8497e-06 | 1.9133e-06 | 1.8099e-06 | 2.059e-06 | 1.8512e-06 | 1.7591e-06 | 1.854e-06 | 1.8528e-06 | 1.8288e-06 | 2.2389e-06 | 1.5789e-06 | 1.8176e-06 | 1.8433e-06 | 1.8941e-06 | 1.7577e-06 | 1.8224e-06 | 2.0766e-06 | 1.7357e-06 | 1.8507e-06 | 1.5776e-06 | 1.9096e-06 | 1.8681e-06 | 1.5892e-06 | 1.8833e-06 | 1.5479e-06 | 1.8701e-06 | 1.8556e-06 | 1.6761e-06 | 1.9862e-06 | 1.7507e-06 | 2.027e-06 | 1.8153e-06 | 1.6332e-06 | 2.0635e-06 | 2.039e-06 | 1.601e-06 | 1.825e-06 | 1.9693e-06 | 2.0733e-06 | 1.7622e-06 | 2.0209e-06 | 1.4821e-06 | 1.9775e-06 | 1.7424e-06 | 1.4854e-06 | 1.7236e-06 | 1.7365e-06 | 1.8003e-06 | 2.3077e-06 | 1.7848e-06 | 1.6791e-06 | 1.8882e-06 | 1.7692e-06 | 1.7042e-06 | 1.349e-06 | 1.9124e-06 | 1.7504e-06 | 1.6648e-06 | 1.7814e-06 | 1.7019e-06 | 2.0087e-06 | 1.7124e-06 | 1.5703e-06 | 2.0131e-06 | 2.0187e-06 | 1.9771e-06 | 1.8681e-06 | 1.871e-06 | 2.126e-06 | 1.7457e-06 | 1.9275e-06 | 1.7954e-06 | 2.1328e-06 | 1.9448e-06 | 1.6957e-06 | 1.8804e-06 | 1.9291e-06 | 1.9022e-06 | 1.9705e-06 | 1.6012e-06 | 1.7995e-06 | 1.7416e-06 | 1.7096e-06 | 1.7513e-06 | 1.8674e-06 | 1.838e-06 | 1.7576e-06 | 1.634e-06 | 1.9674e-06 | 2.1454e-06 | 2.0255e-06 | 2.0758e-06 | 1.7258e-06 | 1.9419e-06 | 2.1378e-06 | 1.9125e-06 | 2.0141e-06 | 1.8715e-06 | 1.8355e-06 | 2.1546e-06 | 1.9234e-06 | 1.9418e-06 | 1.8583e-06 | 1.6581e-06 | 1.999e-06 | 1.7468e-06 | 1.8086e-06 | 1.7257e-06 | 1.8016e-06 | 2.1082e-06 | 1.8549e-06 | 1.7875e-06 | 1.7131e-06 | 1.8374e-06 | 1.7179e-06 | 1.771e-06 | 1.8535e-06 | 1.6058e-06 | 1.7973e-06 | 1.9302e-06 | 1.9042e-06 | 1.6027e-06 | 1.9525e-06 | 1.9338e-06 | 2.0136e-06 | 1.8373e-06 | 2.0761e-06 | 1.7273e-06 | 1.876e-06 | 1.5388e-06 | 1.622e-06 | 1.7922e-06 | 1.654e-06 | 1.7191e-06 | 1.6654e-06 | 1.7142e-06 | 1.7848e-06 | 1.9184e-06 | 1.8375e-06 | 1.4951e-06 | 2.0215e-06 | 1.8186e-06 | 2.2719e-06 | 2.0165e-06 | 2.0735e-06 | 1.7474e-06 | 1.96e-06 | 1.6257e-06 | 2.0707e-06 | 1.8114e-06 | 1.8928e-06 | 1.9031e-06 | 1.4788e-06 | 1.9227e-06 | 2.0826e-06 | 1.9929e-06 | 1.8072e-06 | 1.4036e-06 | 1.6372e-06 | 1.7727e-06 | 1.6455e-06 | 2.1315e-06 | 1.795e-06 | 2.0547e-06 | 1.4299e-06 | 2.201e-06 | 1.9063e-06 | 1.9172e-06 | 1.9633e-06 | 2.0864e-06 | 1.8611e-06 | 1.8214e-06 | 1.9338e-06 | 1.7178e-06 | 2.1761e-06 | 1.7052e-06 | 2.1112e-06 | 2.252e-06 | 1.8694e-06 | 1.7996e-06 | 2.1435e-06 | 1.9583e-06 | 1.7876e-06 | 1.6947e-06 | 1.8749e-06 | 1.7183e-06 | 2.0621e-06 | 1.8353e-06 | 2.2061e-06 | 1.5181e-06 | 2.0765e-06 | 1.9442e-06 | 1.8176e-06 | 1.7652e-06 | 1.6178e-06 | 1.8624e-06 | 2.2019e-06 | 1.735e-06 | 1.5948e-06 | 2.0253e-06 | 1.7982e-06 | 1.9651e-06 | 2.1226e-06 | 1.8338e-06 | 1.8192e-06 | 1.797e-06 | 2.1544e-06 | 1.956e-06 | 1.6008e-06 | 1.7348e-06 | 1.5304e-06 | 1.2288e-06 | 1.6768e-06 | 1.6921e-06 | 2.09e-06 | 1.5779e-06 | 1.8611e-06 | 2.1518e-06 | 1.9977e-06 | 1.9694e-06 | 2.1166e-06 | 1.5732e-06 | 1.8896e-06 | 1.6534e-06 | 1.3979e-06 | 1.6736e-06 | 1.5622e-06 | 2.0225e-06 | 1.9999e-06 | 1.6768e-06 | 1.9231e-06 | 2.2265e-06 | 1.7253e-06 | 1.7874e-06 | 2.1264e-06 | 2.1896e-06 | 2.3884e-06 | 1.6981e-06 | 1.985e-06 | 1.7662e-06 | 1.868e-06 | 1.6792e-06 | 1.697e-06 | 1.6631e-06 | 1.9303e-06 | 1.9447e-06 | 2.0325e-06 | 1.8441e-06 | 1.6887e-06 | 1.6592e-06 | 1.999e-06 | 1.8683e-06 | 1.558e-06 | 2.2517e-06 | 1.9662e-06 | 2.1742e-06 | 1.9819e-06 | 2.2247e-06 | 1.7987e-06 | 1.5409e-06 | 1.9923e-06 | 1.7289e-06 | 2.0358e-06 | 1.876e-06 | 1.9562e-06 | 1.7507e-06 | 1.889e-06 | 1.772e-06 | 2.0827e-06 | 1.778e-06 | 1.9495e-06 | 1.8933e-06 | 1.5726e-06 | 1.874e-06 | 2.0618e-06 | 1.9655e-06 | 1.9353e-06 | 2.0429e-06 | 1.7355e-06 | 1.7293e-06 | 1.692e-06 | 2.0037e-06 | 1.6118e-06 | 1.9551e-06 | 1.7501e-06 | 2.0195e-06 | 1.801e-06 | 1.9031e-06 | 1.7817e-06 | 1.8333e-06 | 1.5671e-06 | 1.5648e-06 | 1.8248e-06 | 1.8993e-06 | 1.8708e-06 | 1.7962e-06 | 1.6389e-06 | 2.171e-06 | 1.8851e-06 | 2.1854e-06 | 1.8454e-06 | 1.7947e-06 | 1.6592e-06 | 2.0499e-06 | 1.7023e-06 | 1.8005e-06 | 1.8439e-06 | 1.9005e-06 | 1.9326e-06 | 1.9459e-06 | 1.9629e-06 | 1.7812e-06 | 1.8305e-06 | 1.6657e-06 | 1.7571e-06 | 2.1816e-06 | 2.1137e-06 | 1.3235e-06 | 1.7533e-06 | 1.9235e-06 | 1.9828e-06 | 2.1446e-06 | 1.6223e-06 | 1.7764e-06 | 1.5521e-06 | 1.8998e-06 | 1.6047e-06 | 2.2506e-06 | 1.8462e-06 | 1.7195e-06 | 1.7407e-06 | 1.8642e-06 | 1.856e-06 | 1.9345e-06 | 1.878e-06 | 1.6615e-06 | 2.0042e-06 | 1.6227e-06 | 2.0927e-06 | 2.0143e-06 | 1.7056e-06 | 1.8702e-06 | 1.8384e-06 | 2.2249e-06 | 1.9157e-06 | 1.9018e-06 | 1.7291e-06 | 1.7399e-06 | 1.5505e-06 | 1.7156e-06 | 1.7662e-06 | 2.1619e-06 | 1.6122e-06 | 1.8767e-06 | 1.9523e-06 | 1.7912e-06 | 2.0547e-06 | 1.6286e-06 | 1.9471e-06 | 2.0239e-06 | 1.9384e-06 | 1.729e-06 | 1.663e-06 | 1.6442e-06 | 2.0771e-06 | 1.6456e-06 | 2.0144e-06 | 1.9833e-06 | 1.9171e-06 | 1.8205e-06 | 2.0908e-06 | 1.7669e-06 | 2.0239e-06 | 1.5874e-06 | 1.9806e-06 | 1.3135e-06 | 1.6099e-06 | 2.0233e-06 | 1.7742e-06 | 2.0207e-06 | 1.7912e-06 | 1.9218e-06 | 1.4352e-06 | 2.0019e-06 | 1.8534e-06 | 1.7645e-06 | 1.8957e-06 | 1.7616e-06 | 1.8932e-06 | 1.7424e-06 | 1.9051e-06 | 1.8901e-06 | 1.5747e-06 | 1.5895e-06 | 2.0368e-06 | 1.6989e-06 | 1.9728e-06 | 1.8118e-06 | 1.836e-06 | 2.1375e-06 | 1.5184e-06 | 1.8719e-06 | 1.6983e-06 | 1.9237e-06 | 1.6485e-06 | 1.984e-06 | 2.0076e-06 | 1.7945e-06 | 1.7847e-06 | 1.885e-06 | 1.7196e-06 | 2.1881e-06 | 1.8833e-06 | 1.9479e-06 | 1.8052e-06 | 1.7574e-06 | 2.1479e-06 | 1.886e-06 | 1.9466e-06 | 2.0978e-06 | 1.8316e-06 | 2.1292e-06 | 1.6839e-06 | 1.6498e-06 | 1.8702e-06 | 1.9158e-06 | 1.8829e-06 | 1.7172e-06 | 2.0028e-06 | 2.0715e-06 | 1.9091e-06 | 2.1361e-06 | 1.7322e-06 | 1.8985e-06 | 1.634e-06 | 1.8076e-06 | 1.9665e-06 | 1.8153e-06 | 1.9566e-06 | 1.948e-06 | 1.8007e-06 | 1.7545e-06 | 1.5984e-06 | 1.9943e-06 | 2.073e-06 | 2.2561e-06 | 1.6748e-06 | 1.5209e-06 | 1.5884e-06 | 1.6627e-06 | 1.7386e-06 | 1.9264e-06 | 1.9057e-06 | 2.047e-06 | 2.1273e-06 | 1.5347e-06 | 2.1304e-06 | 1.7846e-06 | 1.8697e-06 | 1.654e-06 | 1.4802e-06 | 1.6823e-06 | 1.9645e-06 | 1.8011e-06 | 1.593e-06 | 1.654e-06 | 1.8793e-06 | 2.0241e-06 | 1.9137e-06 | 1.9975e-06 | 1.7427e-06 | 2.0609e-06 | 1.572e-06 | 1.8865e-06 | 1.9446e-06 | 1.6549e-06 | 1.8474e-06 | 2.0873e-06 | 2.078e-06 | 2.0742e-06 | 1.8303e-06 | 1.901e-06 | 1.7734e-06 | 1.9316e-06 | 1.9894e-06 | 1.7491e-06 | 2.1373e-06 | 1.5003e-06 | 1.6863e-06 | 1.9308e-06 | 2.0066e-06 | 1.8407e-06 | 2.1346e-06 | 1.9963e-06 | 1.8204e-06 | 1.8251e-06 | 1.8396e-06 | 2.1508e-06 | 1.8446e-06 | 1.6946e-06 | 1.8243e-06 | 1.6344e-06 | 1.6225e-06 | 2.0245e-06 | 1.8933e-06 | 1.892e-06 | 1.8047e-06 | 1.8665e-06 | 1.5967e-06 | 2.1041e-06 | 2.1398e-06 | 1.7639e-06 | 1.7963e-06 | 1.9543e-06 | 1.7798e-06 | 2.0149e-06 | 1.5352e-06 | 1.7347e-06 | 1.5522e-06 | 1.6673e-06 | 1.8042e-06 | 1.7921e-06 | 1.8192e-06 | 1.5718e-06 | 1.7436e-06 | 1.743e-06 | 1.6844e-06 | 1.7172e-06 | 1.7818e-06 | 1.6978e-06 | 1.6362e-06 | 2.2154e-06 | 1.9554e-06 | 1.6998e-06 | 1.8319e-06 | 1.857e-06 | 2.0711e-06 | 1.6275e-06 | 1.9423e-06 | 1.85e-06 | 1.6961e-06 | 2.0637e-06 | 2.0117e-06 | 1.7966e-06 | 1.8519e-06 | 1.9412e-06 | 1.9461e-06 | 1.9742e-06 | 1.7019e-06 | 1.9922e-06 | 1.8902e-06 | 2.195e-06 | 1.7633e-06 | 1.636e-06 | 2.1043e-06 | 1.9397e-06 | 1.8217e-06 | 1.8882e-06 | 1.5962e-06 | 1.6571e-06 | 1.7643e-06 | 1.703e-06 | 2.1333e-06 | 1.7393e-06 | 1.9871e-06 | 1.8495e-06 | 1.9952e-06 | 1.7325e-06 | 1.6889e-06 | 1.5848e-06 | 1.7191e-06 | 2.0076e-06 | 1.8313e-06 | 1.7877e-06 | 1.8387e-06 | 1.5553e-06 | 1.8551e-06 | 1.9394e-06 | 1.7521e-06 | 2.0923e-06 | 1.6786e-06 | 1.6991e-06 | 1.7139e-06 | 1.6659e-06 | 1.6872e-06 | 2.0284e-06 | 1.6257e-06 | 2.0026e-06 | 1.9063e-06 | 1.627e-06 | 1.838e-06 | 1.8619e-06 | 2.0671e-06 | 1.8239e-06 | 2.0147e-06 | 1.6834e-06 | 1.994e-06 | 1.9384e-06 | 1.8661e-06 | 1.7472e-06 | 1.7859e-06 | 1.8426e-06 | 1.8482e-06 | 2.0279e-06 | 1.7502e-06 | 1.6315e-06 | 1.9761e-06 | 2.135e-06 | 2.0572e-06 | 1.5126e-06 | 1.8721e-06 | 1.7871e-06 | 1.7495e-06 | 1.8428e-06 | 1.8881e-06 | 2.0287e-06 | 2.0745e-06 | 2.0017e-06 | 1.8285e-06 | 1.9285e-06 | 1.8123e-06 | 1.8039e-06 | 1.7884e-06 | 1.2334e-06 | 1.8478e-06 | 1.8114e-06 | 1.6607e-06 | 1.7247e-06 | 1.4285e-06 | 1.882e-06 | 1.5895e-06 | 1.6233e-06 | 1.8698e-06 | 2.0786e-06 | 1.8343e-06 | 2.0333e-06 | 1.5538e-06 | 1.492e-06 | 1.8417e-06 | 1.8756e-06 | 1.556e-06 | 1.8407e-06 | 1.5359e-06 | 2.0097e-06 | 1.8391e-06 | 1.4502e-06 | 1.8437e-06 | 1.9011e-06 | 1.8082e-06 | 1.5676e-06 | 1.8244e-06 | 1.6857e-06 | 2.2443e-06 | 2.2044e-06 | 1.6888e-06 | 1.6765e-06 | 2.0945e-06 | 2.0753e-06 | 1.9678e-06 | 1.7611e-06 | 1.3737e-06 | 1.8665e-06 | 1.9075e-06 | 1.7388e-06 | 1.735e-06 | 1.9601e-06 | 1.9319e-06 | 2.0956e-06 | 1.9171e-06 | 1.5144e-06 | 2.0911e-06 | 1.6171e-06 | 2.0846e-06 | 1.9867e-06 | 2.3468e-06 | 2.3337e-06 | 2.1022e-06 | 1.7279e-06 | 1.7871e-06 | 1.8037e-06 | 1.5799e-06 | 1.7169e-06 | 1.9755e-06 | 1.4564e-06 | 1.8289e-06 | 1.8436e-06 | 1.7476e-06 | 1.8513e-06 | 1.8613e-06 | 1.9247e-06 | 1.5257e-06 | 2.0599e-06 | 1.8935e-06 | 1.7206e-06 | 2.0413e-06 | 1.6515e-06 | 1.643e-06 | 1.8859e-06 | 1.8304e-06 | 1.7106e-06 | 1.8178e-06 | 1.6257e-06 | 2.1541e-06 | 1.4688e-06 | 1.5488e-06 | 1.9232e-06 | 1.918e-06 | 1.8471e-06 | 1.7967e-06 | 1.8561e-06 | 1.8686e-06 | 1.819e-06 | 1.6838e-06 | 1.4997e-06 | 1.3588e-06 | 1.8238e-06 | 1.9233e-06 | 1.5534e-06 | 1.7749e-06 | 1.8728e-06 | 1.9068e-06 | 1.6051e-06 | 1.9429e-06 | 1.6828e-06 | 1.7913e-06 | 1.5476e-06 | 1.9428e-06 | 2.0364e-06 | 1.754e-06 | 1.7339e-06 | 2.0072e-06 | 1.7605e-06 | 1.8258e-06 | 1.8503e-06 | 1.9882e-06 | 1.9093e-06 | 1.8665e-06 | 2.0382e-06 | 1.7027e-06 | 1.4476e-06 | 1.8725e-06 | 1.8038e-06 | 1.8201e-06 | 1.9885e-06 | 1.6341e-06 | 1.8784e-06 | 2.0756e-06 | 1.8505e-06 | 1.6419e-06 | 1.942e-06 | 1.8399e-06 | 1.7279e-06 | 1.9675e-06 | 1.7813e-06 | 1.7538e-06 | 1.897e-06 | 1.7487e-06 | 1.501e-06 | 1.8473e-06 | 1.8187e-06 | 1.8563e-06 | 2.106e-06 | 1.9564e-06 | 2.377e-06 | 1.9699e-06 | 1.5291e-06 | 1.8238e-06 | 1.7362e-06 | 1.8791e-06 | 1.9032e-06 | 1.8497e-06 | 2.2268e-06 | 1.8317e-06 | 1.7065e-06 | 1.7369e-06 | 1.8694e-06 | 2.0321e-06 | 2.0998e-06 | 1.925e-06 | 1.7358e-06 | 1.8829e-06 | 1.7836e-06 | 1.8041e-06 | 1.8524e-06 | 1.7548e-06 | 1.8371e-06 | 2.1417e-06 | 2.0416e-06 | 1.8258e-06 | 1.8262e-06 | 1.7841e-06 | 2.0975e-06 | 1.768e-06 | 1.8509e-06 | 1.6354e-06 | 1.5671e-06 | 1.996e-06 | 1.918e-06 | 1.9566e-06 | 1.4977e-06 | 2.2346e-06 | 1.7658e-06 | 1.629e-06 | 2.1099e-06 | 2.0722e-06 | 1.7042e-06 | 1.7457e-06 | 1.7788e-06 | 1.5862e-06 | 2.1509e-06 | 1.8789e-06 | 1.7647e-06 | 1.5666e-06 | 2.1243e-06 | 2.1473e-06 | 1.8309e-06 | 1.9394e-06 | 1.911e-06 | 1.8983e-06 | 1.5013e-06 | 1.7318e-06 | 1.7921e-06 | 1.5398e-06 | 1.9914e-06 | 1.8697e-06 | 2.0933e-06 | 1.7004e-06 | 2.0261e-06 | 1.7415e-06 | 1.7364e-06 | 1.9964e-06 | 1.9531e-06 | 1.7448e-06 | 1.7958e-06 | 2.2128e-06 | 1.7067e-06 | 2.0387e-06 | 1.4854e-06 | 1.7681e-06 | 1.8005e-06 | 1.7646e-06 | 1.8065e-06 | 1.7531e-06 | 1.9634e-06 | 2.2208e-06 | 1.973e-06 | 1.8593e-06 | 1.7744e-06 | 1.9311e-06 | 1.8522e-06 | 1.9564e-06 | 2.0697e-06 | 1.7647e-06 | 1.8336e-06 | 1.9074e-06 | 1.9448e-06 | 1.8448e-06 | 1.6561e-06 | 2.0601e-06 | 1.8041e-06 | 1.9228e-06 | 1.9132e-06 | 1.5958e-06 | 2.1096e-06 | 2.032e-06 | 1.9469e-06 | 1.7098e-06 | 1.9422e-06 | 1.9715e-06 | 2.0565e-06 | 1.9655e-06 | 1.986e-06 | 1.9011e-06 | 1.7265e-06 | 2.2614e-06 | 1.7452e-06 | 1.7801e-06 | 1.7177e-06 | 1.8816e-06 | 1.8824e-06 | 1.7955e-06 | 1.4196e-06 | 1.4796e-06 | 1.7715e-06 | 2.1935e-06 | 2.0955e-06 | 1.7205e-06 | 1.6645e-06 | 1.8986e-06 | 2.0489e-06 | 1.8354e-06 | 1.8267e-06 | 1.5842e-06 | 1.9202e-06 | 1.7024e-06 | 2.1569e-06 | 2.3108e-06 | 1.8802e-06 | 1.9747e-06 | 1.8376e-06 | 1.633e-06 | 1.6231e-06 | 2.0736e-06 | 1.9181e-06 | 1.6747e-06 | 1.8435e-06 | 1.7636e-06 | 1.8033e-06 | 2.1381e-06 | 1.6671e-06 | 1.6989e-06 | 1.8572e-06 | 1.6807e-06 | 1.6429e-06 | 1.671e-06 | 2.0956e-06 | 1.9012e-06 | 1.9513e-06 | 1.7385e-06 | 1.8495e-06 | 1.6972e-06 | 1.882e-06 | 2.091e-06 | 1.7755e-06 | 1.7747e-06 | 1.9813e-06 | 1.9926e-06 | 1.9444e-06 | 1.666e-06 | 1.5947e-06 | 2.1858e-06 | 1.5977e-06 | 1.5102e-06 | 2.0855e-06 | 1.8953e-06 | 1.5224e-06 | 2.0597e-06 | 1.7506e-06 | 2.0357e-06 | 1.5911e-06 | 1.8515e-06 | 1.723e-06 | 2.1862e-06 | 1.7423e-06 | 1.7236e-06 | 2.0217e-06 | 1.8166e-06 | 2.1212e-06 | 1.8199e-06 | 2.0297e-06 | 1.9014e-06 | 2.0219e-06 | 2.0428e-06 | 2.0194e-06 | 1.9946e-06 | 1.5707e-06 | 2.002e-06 | 1.6684e-06 | 1.9487e-06 | 1.824e-06 | 1.9748e-06 | 1.983e-06 | 1.5421e-06 | 1.9158e-06 | 1.6473e-06 | 1.7095e-06 | 1.6977e-06 | 1.5406e-06 | 1.7765e-06 | 1.542e-06 | 1.8199e-06 | 2.1074e-06 | 2.1165e-06 | 1.8436e-06 | 1.6002e-06 | 1.5765e-06 | 1.7455e-06 | 1.8571e-06 | 1.8014e-06 | 1.701e-06 | 1.7811e-06 | 1.8732e-06 | 1.61e-06 | 1.8256e-06 | 1.5394e-06 | 1.7211e-06 | 1.8142e-06 | 1.7619e-06 | 1.6114e-06 | 1.8234e-06 | 1.683e-06 | 1.7934e-06 | 1.7657e-06 | 1.7981e-06 | 1.7795e-06 | 1.7187e-06 | 1.7799e-06 | 1.9932e-06 | 1.8134e-06 | 1.3795e-06 | 1.7367e-06 | 1.4801e-06 | 1.8593e-06 | 1.8122e-06 | 2.1182e-06 | 1.7781e-06 | 1.9022e-06 | 2.0523e-06 | 1.7258e-06 | 1.7703e-06 | 1.7257e-06 | 1.9898e-06 | 1.8756e-06 | 2.3485e-06 | 2.0048e-06 | 1.8913e-06 | 2.0795e-06 | 1.7902e-06 | 1.9362e-06 | 1.8947e-06 | 1.6304e-06 | 1.9019e-06 | 1.9989e-06 | 1.8524e-06 | 1.9323e-06 | 1.9232e-06 | 1.6911e-06 | 2.1231e-06 | 1.8087e-06 | 2.0009e-06 | 1.5871e-06 | 1.6615e-06 | 1.6527e-06 | 1.4123e-06 | 1.7999e-06 | 2.0377e-06 | 2.0935e-06 | 1.6612e-06 | 1.8859e-06 | 1.6978e-06 | 2.1686e-06 | 1.73e-06 | 1.5242e-06 | 1.6774e-06 | 2.0323e-06 | 1.8402e-06 | 2.0325e-06 | 1.7498e-06 | 1.6344e-06 | 2.079e-06 | 2.0763e-06 | 1.8957e-06 | 1.9103e-06 | 1.8565e-06 | 1.9808e-06 | 1.7171e-06 | 1.7426e-06 | 1.7757e-06 | 2.0899e-06 | 2.0534e-06 | 1.6096e-06 | 1.7226e-06 | 1.6016e-06 | 1.8693e-06 | 1.5644e-06 | 2.1999e-06 | 1.9118e-06 | 1.9131e-06 | 1.7302e-06 | 2.0672e-06 | 1.7767e-06 | 2.0308e-06 | 1.8168e-06 | 1.6604e-06 | 1.877e-06 | 1.8703e-06 | 1.7043e-06 | 1.835e-06 | 1.7406e-06 | 1.7393e-06 | 2.2336e-06 | 1.8156e-06 | 1.8791e-06 | 1.9213e-06 | 2.4189e-06 | 2.1576e-06 | 2.0923e-06 | 2.0428e-06 | 1.875e-06 | 1.942e-06 | 1.7067e-06 | 1.7895e-06 | 2.0756e-06 | 1.6393e-06 | 1.8866e-06 | 1.7964e-06 | 1.8704e-06 | 1.8193e-06 | 1.5889e-06 | 1.9416e-06 | 1.9741e-06 | 1.7276e-06 | 1.9671e-06 | 2.243e-06 | 1.771e-06 | 1.9597e-06 | 2.0809e-06 | 2.2872e-06 | 1.848e-06 | 1.6549e-06 | 1.7246e-06 | 1.8091e-06 | 2.0521e-06 | 2.0758e-06 | 2.2062e-06 | 1.7374e-06 | 1.7475e-06 | 2.0795e-06 | 1.9059e-06 | 1.6048e-06 | 1.9134e-06 | 1.6563e-06 | 2.0897e-06 | 2.0896e-06 | 1.97e-06 | 1.9702e-06 | 1.3505e-06 | 1.9857e-06 | 1.8114e-06 | 1.9266e-06 | 1.774e-06 | 1.911e-06 | 1.8293e-06 | 2.0914e-06 | 2.1328e-06 | 1.8986e-06 | 1.8868e-06 | 2.014e-06 | 1.7536e-06 | 1.6048e-06 | 1.7464e-06 | 1.876e-06 | 1.7662e-06 | 1.8788e-06 | 2.0199e-06 | 1.8876e-06 | 1.8828e-06 | 1.7477e-06 | 2.1767e-06 | 1.9786e-06 | 2.0478e-06 | 1.8295e-06 | 1.7221e-06 | 2.1726e-06 | 1.8171e-06 | 1.8448e-06 | 2.3682e-06 | 1.9236e-06 | 1.6075e-06 | 2.0806e-06 | 1.864e-06 | 1.8565e-06 | 1.7452e-06 | 2.1484e-06 | 1.8805e-06 | 1.675e-06 | 1.7431e-06 | 1.8725e-06 | 1.902e-06 | 1.9517e-06 | 1.7756e-06 | 1.9583e-06 | 1.9054e-06 | 1.7976e-06 | 1.9315e-06 | 1.6719e-06 | 2.0175e-06 | 2.1575e-06 | 1.8863e-06 | 1.4759e-06 | 1.9269e-06 | 1.6394e-06 | 1.863e-06 | 1.8464e-06 | 2.0586e-06 | 1.9533e-06 | 1.6213e-06 | 1.7168e-06 | 1.6949e-06 | 2.0755e-06 | 1.5286e-06 | 2.1487e-06 | 1.7672e-06 | 1.9e-06 | 1.4066e-06 | 2.0746e-06 | 1.8114e-06 | 1.7859e-06 | 1.8125e-06 | 1.8508e-06 | 1.9352e-06 | 1.879e-06 | 1.6143e-06 | 1.9949e-06 | 1.9401e-06 | 1.9132e-06 | 1.8392e-06 | 1.9636e-06 | 1.8732e-06 | 2.0304e-06 | 1.4385e-06 | 2.026e-06 | 1.8053e-06 | 1.8365e-06 | 1.9433e-06 | 1.9013e-06 | 1.8622e-06 | 1.7064e-06 | 2.0652e-06 | 1.7413e-06 | 2.0122e-06 | 1.6502e-06 | 1.8933e-06 | 1.6766e-06 | 1.9818e-06 | 1.8094e-06 | 2.0187e-06 | 1.9857e-06 | 2.0509e-06 | 1.8787e-06 | 1.9877e-06 | 1.865e-06 | 1.826e-06 | 2.0845e-06 | 1.9889e-06 | 1.7249e-06 | 1.8613e-06 | 1.6664e-06 | 2.1651e-06 | 2.1491e-06 | 2.0578e-06 | 2.03e-06 | 1.8005e-06 | 1.8443e-06 | 1.5318e-06 | 2.0373e-06 | 1.7669e-06 | 1.995e-06 | 1.8355e-06 | 1.8645e-06 | 1.8199e-06 | 2.1041e-06 | 2.1799e-06 | 1.793e-06 | 1.821e-06 | 1.8681e-06 | 1.8621e-06 | 1.7094e-06 | 1.4906e-06 | 1.7148e-06 | 2.1098e-06 | 2.3716e-06 | 1.8029e-06 | 1.8575e-06 | 1.8377e-06 | 1.9995e-06 | 1.9525e-06 | 1.8903e-06 | 1.8717e-06 | 1.8797e-06 | 1.5301e-06 | 1.7068e-06 | 1.8826e-06 | 1.8091e-06 | 1.8774e-06 | 2.1591e-06 | 1.7664e-06 | 1.9023e-06 | 1.9761e-06 | 1.8019e-06 | 1.8694e-06 | 1.7701e-06 | 1.572e-06 | 1.568e-06 | 1.989e-06 | 1.8636e-06 | 2.0363e-06 | 1.7219e-06 | 1.839e-06 | 2.1873e-06 | 1.6279e-06 | 1.9194e-06 | 1.7674e-06 | 1.9324e-06 | 1.7816e-06 | 1.9463e-06 | 1.9058e-06 | 1.8238e-06 | 1.7655e-06 | 1.7317e-06 | 1.9599e-06 | 1.8035e-06 | 1.9713e-06 | 1.8398e-06 | 1.8548e-06 | 1.6403e-06 | 1.8259e-06 | 1.8205e-06 | 1.8618e-06 | 2.1125e-06 | 1.6106e-06 | 1.9546e-06 | 2.051e-06 | 1.894e-06 | 1.7867e-06 | 1.8398e-06 | 1.684e-06 | 2.0001e-06 | 1.9069e-06 | 1.9164e-06 | 1.5782e-06 | 1.9052e-06 | 1.6797e-06 | 1.7801e-06 | 1.4969e-06 | 2.0308e-06 | 1.9927e-06 | 1.7776e-06 | 2.1727e-06 | 2.0352e-06 | 1.9682e-06 | 2.3942e-06 | 1.5659e-06 | 1.761e-06 | 1.5549e-06 | 2.0048e-06 | 1.7014e-06 | 1.8352e-06 | 1.846e-06 | 1.9425e-06 | 1.7481e-06 | 1.9636e-06 | 1.9281e-06 | 1.806e-06 | 1.5591e-06 | 1.4724e-06 | 1.6587e-06 | 1.7399e-06 | 1.9099e-06 | 2.1892e-06 | 1.7131e-06 | 1.7699e-06 | 1.7527e-06 | 1.9922e-06 | 2.1773e-06 | 1.9062e-06 | 2.0473e-06 | 1.8763e-06 | 2.2125e-06 | 1.774e-06 | 1.82e-06 | 2.2176e-06 | 1.8511e-06 | 2.017e-06 | 2.1129e-06 | 1.7052e-06 | 1.7116e-06 | 2.246e-06 | 1.9991e-06 | 1.8341e-06 | 1.8001e-06 | 1.9887e-06 | 1.86e-06 | 1.951e-06 | 1.8001e-06 | 1.9837e-06 | 1.8929e-06 | 1.7339e-06 | 2.0136e-06 | 1.849e-06 | 1.8749e-06 | 1.8537e-06 | 2.0206e-06 | 2.0089e-06 | 1.8341e-06 | 1.9593e-06 | 1.7332e-06 | 1.7868e-06 | 1.6911e-06 | 1.7671e-06 | 2.0465e-06 | 1.9706e-06 | 1.6292e-06 | 2.0696e-06 | 1.7518e-06 | 1.7829e-06 | 1.9193e-06 | 1.639e-06 | 1.8389e-06 | 1.7237e-06 | 1.8658e-06 | 1.6314e-06 | 1.5642e-06 | 2.1465e-06 | 1.7147e-06 | 2.0226e-06 | 1.8667e-06 | 1.5093e-06 | 1.8172e-06 | 1.9041e-06 | 1.6923e-06 | 1.9954e-06 | 2.173e-06 | 1.5968e-06 | 1.9e-06 | 1.9367e-06 | 1.5781e-06 | 1.8173e-06 | 2.2503e-06 | 1.5122e-06 | 1.8682e-06 | 1.8636e-06 | 1.818e-06 | 2.108e-06 | 2.0287e-06 | 1.9317e-06 | 1.9227e-06 | 1.9664e-06 | 1.9233e-06 | 1.6586e-06 | 1.6918e-06 | 1.6317e-06 | 1.7547e-06 | 2.0922e-06 | 1.7356e-06 | 2.2124e-06 | 1.8155e-06 | 2.1681e-06 | 1.6946e-06 | 1.8501e-06 | 1.8475e-06 | 1.641e-06 | 1.6813e-06 | 1.975e-06 | 1.7033e-06 | 1.8462e-06 | 1.7786e-06 | 1.7114e-06 | 1.9276e-06 | 1.7492e-06 | 1.8439e-06 | 1.7889e-06 | 1.4512e-06 | 1.4621e-06 | 1.5919e-06 | 1.9982e-06 | 1.7029e-06 | 1.9488e-06 | 1.9549e-06 | 1.831e-06 | 1.6904e-06 | 1.8188e-06 | 1.6131e-06 | 2.0506e-06 | 1.4704e-06 | 2.0597e-06 | 2.1338e-06 | 2.0127e-06 | 2.1291e-06 | 2.0154e-06 | 1.763e-06 | 2.0088e-06 | 1.7333e-06 | 1.7004e-06 | 1.9216e-06 | 1.9571e-06 | 1.8497e-06 | 1.7464e-06 | 2.0133e-06 | 1.7966e-06 | 1.8234e-06 | 1.9149e-06 | 1.7155e-06 | 1.9435e-06 | 2.0593e-06 | 1.5488e-06 | 1.803e-06 | 1.9122e-06 | 1.5267e-06 | 2.0929e-06 | 2.1107e-06 | 1.9262e-06 | 1.8972e-06 | 1.7334e-06 | 1.4995e-06 | 1.6298e-06 | 1.9074e-06 | 1.9355e-06 | 1.6838e-06 | 1.9818e-06 | 1.9134e-06 | 1.7945e-06 | 1.9274e-06 | 1.6869e-06 | 1.7624e-06 | 1.6658e-06 | 2.0047e-06 | 1.8928e-06 | 1.9347e-06 | 1.63e-06 | 2.1991e-06 | 2.0158e-06 | 1.9259e-06 | 1.7057e-06 | 1.7435e-06 | 1.8977e-06 | 1.7072e-06 | 1.6471e-06 | 1.8042e-06 | 1.748e-06 | 1.8791e-06 | 1.6981e-06 | 2.1893e-06 | 1.8785e-06 | 1.6141e-06 | 1.615e-06 | 1.8552e-06 | 2.1286e-06 | 1.8589e-06 | 1.8474e-06 | 1.9565e-06 | 1.7915e-06 | 1.9253e-06 | 1.6901e-06 | 1.832e-06 | 1.9922e-06 | 1.9745e-06 | 1.8689e-06 | 1.9442e-06 | 2.0611e-06 | 2.1453e-06 | 1.8346e-06 | 1.7115e-06 | 2.0587e-06 | 1.8381e-06 | 1.8172e-06 | 1.5834e-06 | 1.8037e-06 | 1.7328e-06 | 1.6236e-06 | 1.9677e-06 | 1.6849e-06 | 1.967e-06 | 1.8762e-06 | 1.6662e-06 | 1.6927e-06 | 1.8858e-06 | 1.5359e-06 | 1.5894e-06 | 1.4667e-06 | 2.3737e-06 | 1.8796e-06 | 1.6454e-06 | 1.3737e-06 | 1.8918e-06 | 1.6233e-06 | 1.8769e-06 | 1.8438e-06 | 1.9745e-06 | 1.8736e-06 | 1.9083e-06 | 1.766e-06 | 1.7646e-06 | 1.6957e-06 | 1.797e-06 | 2.0713e-06 | 1.9411e-06 | 1.7404e-06 | 1.9912e-06 | 1.7881e-06 | 1.4912e-06 | 2.0125e-06 | 2.1596e-06 | 1.8985e-06 | 1.7619e-06 | 1.9677e-06 | 1.5723e-06 | 1.9188e-06 | 1.7208e-06 | 1.8311e-06 | 1.5433e-06 | 1.761e-06 | 1.7787e-06 | 1.9558e-06 | 1.4597e-06 | 1.6304e-06 | 1.7289e-06 | 2.2005e-06 | 1.9248e-06 | 2.2111e-06 | 2.1713e-06 | 1.95e-06 | 2.4469e-06 | 1.9719e-06 | 1.8684e-06 | 1.8546e-06 | 1.9738e-06 | 1.9564e-06 | 2.0881e-06 | 1.5463e-06 | 2.1655e-06 | 1.8563e-06 | 1.8393e-06 | 1.6321e-06 | 1.9501e-06 | 1.5244e-06 | 1.9307e-06 | 2.0088e-06 | 1.9171e-06 | 1.8661e-06 | 1.9517e-06 | 1.8819e-06 | 1.8415e-06 | 2.1093e-06 | 2.0048e-06 | 1.7836e-06 | 1.7801e-06 | 1.7565e-06 | 2.1048e-06 | 2.3841e-06 | 2.0005e-06 | 1.7617e-06 | 1.7345e-06 | 1.4728e-06 | 1.9603e-06 | 1.91e-06 | 1.4853e-06 | 1.7703e-06 | 1.8416e-06 | 1.7903e-06 | 1.8594e-06 | 1.8789e-06 | 1.7312e-06 | 2.0044e-06 | 1.9022e-06 | 1.9878e-06 | 1.4265e-06 | 1.8274e-06 | 1.8409e-06 | 2.0286e-06 | 1.5388e-06 | 1.967e-06 | 2.23e-06 | 1.9265e-06 | 1.8704e-06 | 1.8069e-06 | 2.1241e-06 | 1.7375e-06 | 1.7763e-06 | 2.0719e-06 | 1.9873e-06 | 1.5742e-06 | 2.023e-06 | 1.9867e-06 | 1.6685e-06 | 2.0072e-06 | 1.7038e-06 | 1.6981e-06 | 1.8686e-06 | 1.7719e-06 | 2.0964e-06 | 1.894e-06 | 1.4771e-06 | 2.0757e-06 | 1.7311e-06 | 1.7519e-06 | 1.5492e-06 | 1.7489e-06 | 2.1335e-06 | 1.7847e-06 | 1.9145e-06 | 1.9147e-06 | 1.8349e-06 | 1.9416e-06 | 1.6932e-06 | 1.5756e-06 | 1.9971e-06 | 1.678e-06 | 2.0733e-06 | 1.8649e-06 | 1.767e-06 | 1.8454e-06 | 1.402e-06 | 1.85e-06 | 1.6385e-06 | 1.7976e-06 | 1.509e-06 | 1.8758e-06 | 1.8484e-06 | 2.1186e-06 | 1.8678e-06 | 1.8243e-06 | 1.8975e-06 | 1.7804e-06 | 1.901e-06 | 1.7758e-06 | 1.675e-06 | 1.963e-06 | 1.8254e-06 | 1.7642e-06 | 1.729e-06 | 1.8578e-06 | 2.0486e-06 | 1.3624e-06 | 1.9346e-06 | 1.9532e-06 | 1.7695e-06 | 1.6449e-06 | 1.76e-06 | 1.7871e-06 | 1.8873e-06 | 1.71e-06 | 1.9497e-06 | 1.8349e-06 | 1.8535e-06 | 1.592e-06 | 1.7356e-06 | 1.5509e-06 | 2.0032e-06 | 1.8811e-06 | 1.9654e-06 | 1.6792e-06 | 1.7813e-06 | 1.6596e-06 | 1.9011e-06 | 1.8968e-06 | 2.0063e-06 | 2.1265e-06 | 2.0104e-06 | 2.0517e-06 | 1.5944e-06 | 1.7081e-06 | 1.7457e-06 | 2.0662e-06 | 1.7989e-06 | 1.8064e-06 | 1.8602e-06 | 1.6532e-06 | 1.8307e-06 | 1.6965e-06 | 1.7637e-06 | 1.9357e-06 | 1.6988e-06 | 1.7604e-06 | 2.0915e-06 | 1.6665e-06 | 1.4679e-06 | 1.8653e-06 | 1.6613e-06 | 2.0662e-06 | 1.7026e-06 | 1.6984e-06 | 2.0161e-06 | 1.7818e-06 | 1.5781e-06 | 1.7458e-06 | 2.0449e-06 | 2.1143e-06 | 1.5069e-06 | 2.0529e-06 | 1.6468e-06 | 1.8418e-06 | 2.46e-06 | 1.7685e-06 | 1.7291e-06 | 1.7176e-06 | 1.6315e-06 | 1.9542e-06 | 1.9091e-06 | 1.8318e-06 | 1.8737e-06 | 1.7503e-06 | 1.67e-06 | 1.7759e-06 | 1.7534e-06 | 1.6008e-06 | 1.6334e-06 | 1.7064e-06 | 2.175e-06 | 1.7755e-06 | 1.7027e-06 | 2.0522e-06 | 1.9591e-06 | 1.6773e-06 | 2.0083e-06 | 1.9658e-06 | 1.8048e-06 | 1.9763e-06 | 1.6997e-06 | 2.0779e-06 | 1.9375e-06 | 2.0102e-06 | 1.7445e-06 | 1.971e-06 | 1.6721e-06 | 1.7744e-06 | 1.7444e-06 | 2.0248e-06 | 1.6362e-06 | 1.9424e-06 | 1.9725e-06 | 1.8525e-06 | 2.0716e-06 | 1.8005e-06 | 1.6154e-06 | 1.8948e-06 | 1.6388e-06 | 1.6106e-06 | 1.869e-06 | 1.7911e-06 | 1.8654e-06 | 1.8506e-06 | 1.9946e-06 | 1.6452e-06 | 1.9446e-06 | 1.7909e-06 | 1.7555e-06 | 2.0238e-06 | 2.025e-06 | 1.5591e-06 | 1.4052e-06 | 1.8165e-06 | 1.7382e-06 | 1.8252e-06 | 1.6919e-06 | 2.0058e-06 | 1.807e-06 | 1.781e-06 | 2.0334e-06 | 2.0819e-06 | 1.9984e-06 | 1.7486e-06 | 2.0876e-06 | 1.5956e-06 | 1.6839e-06 | 1.7861e-06 | 1.7243e-06 | 1.7801e-06 | 1.6179e-06 | 1.7851e-06 | 1.8005e-06 | 1.8466e-06 | 2.0362e-06 | 2.1826e-06 | 1.6796e-06 | 1.6742e-06 | 1.4821e-06 | 2.1332e-06 | 1.8965e-06 | 1.7606e-06 | 1.7657e-06 | 1.899e-06 | 1.8045e-06 | 1.6935e-06 | 1.8671e-06 | 1.6904e-06 | 1.5846e-06 | 1.3692e-06 | 1.7496e-06 | 2.1595e-06 | 1.731e-06 | 1.8529e-06 | 1.7382e-06 | 1.5975e-06 | 1.8637e-06 | 2.1056e-06 | 1.8338e-06 | 1.879e-06 | 1.8617e-06 | 1.6676e-06 | 2.0743e-06 | 1.6529e-06 | 2.0189e-06 | 1.9945e-06 | 1.7662e-06 | 1.8607e-06 | 1.7833e-06 | 1.8905e-06 | 1.8593e-06 | 1.5643e-06 | 1.5401e-06 | 2.0023e-06 | 1.7907e-06 | 2.0869e-06 | 1.7796e-06 | 1.7898e-06 | 1.7441e-06 | 1.7871e-06 | 1.8923e-06 | 1.7854e-06 | 1.3885e-06 | 1.8139e-06 | 1.8749e-06 | 1.5939e-06 | 1.6381e-06 | 1.5407e-06 | 1.9641e-06 | 1.8862e-06 | 1.864e-06 | 2.0456e-06 | 2.2071e-06 | 1.7039e-06 | 1.7096e-06 | 1.5336e-06 | 2.0415e-06 | 1.6691e-06 | 1.8922e-06 | 1.8686e-06 | 1.8551e-06 | 1.7621e-06 | 1.572e-06 | 1.9862e-06 | 1.9653e-06 | 1.659e-06 | 1.4385e-06 | 1.7312e-06 | 2.1245e-06 | 2.0386e-06 | 1.7264e-06 | 1.8743e-06 | 1.5477e-06 | 1.9273e-06 | 1.6689e-06 | 1.7739e-06 | 1.8198e-06 | 2.0398e-06 | 1.7653e-06 | 1.3141e-06 | 1.5825e-06 | 1.7807e-06 | 1.7661e-06 | 1.8386e-06 | 1.7797e-06 | 1.9252e-06 | 1.9466e-06 | 2.0296e-06 | 1.8105e-06 | 1.9309e-06 | 1.702e-06 | 1.8559e-06 | 1.8772e-06 | 1.8343e-06 | 2.0248e-06 | 1.8638e-06 | 2.1011e-06 | 1.7536e-06 | 1.9567e-06 | 1.7417e-06 | 1.9193e-06 | 1.7887e-06 | 1.5898e-06 | 1.76e-06 | 1.5162e-06 | 1.9666e-06 | 1.967e-06 | 1.9635e-06 | 1.6702e-06 | 1.8462e-06 | 1.8313e-06 | 1.9384e-06 | 1.9405e-06 | 1.9659e-06 | 1.8863e-06 | 1.6735e-06 | 2.0207e-06 | 1.9666e-06 | 1.6548e-06 | 1.7773e-06 | 1.8454e-06 | 1.8509e-06 | 1.925e-06 | 1.6753e-06 | 1.8428e-06 | 2.12e-06 | 2.1107e-06 | 1.7461e-06 | 1.9746e-06 | 1.742e-06 | 1.8145e-06 | 1.6827e-06 | 1.9435e-06 | 1.8999e-06 | 1.5919e-06 | 1.8204e-06 | 1.5758e-06 | 1.9496e-06 | 1.9304e-06 | 2.0158e-06 | 1.7641e-06 | 1.8851e-06 | 1.718e-06 | 1.8353e-06 | 1.7015e-06 | 1.6248e-06 | 1.939e-06 | 1.9638e-06 | 1.8108e-06 | 2.053e-06 | 1.5504e-06 | 1.8282e-06 | 1.6703e-06 | 1.9628e-06 | 1.7985e-06 | 1.8269e-06 | 1.7519e-06 | 1.8993e-06 | 1.495e-06 | 1.9929e-06 | 1.7071e-06 | 1.719e-06 | 1.8754e-06 | 1.9179e-06 | 1.8681e-06 | 1.6627e-06 | 1.9271e-06 | 1.8873e-06 | 1.8836e-06 | 1.5305e-06 | 1.7182e-06 | 1.8412e-06 | 1.7914e-06 | 1.7946e-06 | 2.2086e-06 | 1.71e-06 | 1.816e-06 | 1.7905e-06 | 1.6745e-06 | 1.526e-06 | 1.6488e-06 | 1.955e-06 | 1.8445e-06 | 1.9125e-06 | 2.0627e-06 | 1.6372e-06 | 1.7817e-06 | 1.8298e-06 | 2.0559e-06 | 1.8129e-06 | 1.8872e-06 | 1.9744e-06 | 1.7221e-06 | 1.8698e-06 | 1.5632e-06 | 1.7481e-06 | 1.6884e-06 | 1.8226e-06 | 1.7152e-06 | 1.9401e-06 | 1.8698e-06 | 1.5923e-06 | 1.7992e-06 | 2.1805e-06 | 1.6407e-06 | 1.9928e-06 | 2.3334e-06 | 1.7316e-06 | 1.5882e-06 | 1.8428e-06 | 1.7074e-06 | 1.8433e-06 | 2.0479e-06 | 1.6764e-06 | 1.8883e-06 | 1.8772e-06 | 1.8265e-06 | 1.7939e-06 | 1.7125e-06 | 1.878e-06 | 2.0199e-06 | 2.0413e-06 | 1.8856e-06 | 1.6413e-06 | 1.7867e-06 | 2.2904e-06 | 1.7727e-06 | 1.6464e-06 | 1.7918e-06 | 2.1451e-06 | 1.973e-06 | 2.0413e-06 | 1.8191e-06 | 2.0925e-06 | 1.835e-06 | 1.7519e-06 | 1.9079e-06 | 1.6812e-06 | 1.5987e-06 | 1.9234e-06 | 1.99e-06 | 1.708e-06 | 1.8994e-06 | 1.9536e-06 | 1.8854e-06 | 1.7692e-06 | 2.0082e-06 | 2.0767e-06 | 1.905e-06 | 1.8837e-06 | 1.6581e-06 | 1.6049e-06 | 1.7399e-06 | 2.1016e-06 | 1.8653e-06 | 1.9779e-06 | 1.6481e-06 | 1.8894e-06 | 1.6415e-06 | 1.8704e-06 | 1.6012e-06 | 1.5225e-06 | 1.9931e-06 | 1.577e-06 | 1.9889e-06 | 1.7057e-06 | 1.8588e-06 | 1.8125e-06 | 1.1429e-06 | 1.7225e-06 | 1.8294e-06 | 1.579e-06 | 1.79e-06 | 2.2321e-06 | 1.8316e-06 | 1.8075e-06 | 1.9779e-06 | 1.9638e-06 | 1.9077e-06 | 1.8631e-06 | 1.9677e-06 | 1.5146e-06 | 2.0046e-06 | 1.8641e-06 | 1.6287e-06 | 1.4972e-06 | 2.156e-06 | 1.8504e-06 | 1.6322e-06 | 1.7586e-06 | 2.0191e-06 | 1.6501e-06 | 1.8021e-06 | 1.5335e-06 | 1.8463e-06 | 1.7946e-06 | 1.9721e-06 | 1.805e-06 | 1.8667e-06 | 1.7495e-06 | 1.9865e-06 | 1.8824e-06 | 2.0051e-06 | 2.1195e-06 | 1.6749e-06 | 1.6986e-06 | 2.0229e-06 | 1.7337e-06 | 2.1309e-06 | 1.7671e-06 | 1.741e-06 | 2.2539e-06 | 2.0503e-06 | 1.8074e-06 | 1.7939e-06 | 1.858e-06 | 1.7473e-06 | 1.9644e-06 | 1.7204e-06 | 1.7288e-06 | 1.7583e-06 | 1.5257e-06 | 1.8453e-06 | 1.8763e-06 | 1.7813e-06 | 2.0295e-06 | 2.0149e-06 | 1.4286e-06 | 1.5334e-06 | 1.7482e-06 | 1.6654e-06 | 2.0678e-06 | 1.7526e-06 | 1.5979e-06 | 1.9481e-06 | 1.4054e-06 | 1.8766e-06 | 1.6903e-06 | 1.8048e-06 | 1.989e-06 | 1.5827e-06 | 1.5866e-06 | 1.6458e-06 | 1.7828e-06 | 1.6596e-06 | 2.1286e-06 | 1.6681e-06 | 1.5349e-06 | 1.9523e-06 | 1.8769e-06 | 1.9013e-06 | 1.8692e-06 | 1.8933e-06 | 1.9442e-06 | 1.6905e-06 | 1.9269e-06 | 1.8935e-06 | 1.7778e-06 | 2.0411e-06 | 1.872e-06 | 1.8302e-06 | 1.7856e-06 | 1.9518e-06 | 1.8036e-06 | 1.7754e-06 | 1.7595e-06 | 1.8935e-06 | 1.8845e-06 | 1.6578e-06 | 2.1044e-06 | 1.476e-06 | 1.877e-06 | 1.9724e-06 | 1.9746e-06 | 1.7512e-06 | 1.652e-06 | 2.0376e-06 | 1.8209e-06 | 1.8702e-06 | 1.6264e-06 | 1.6077e-06 | 1.553e-06 | 1.623e-06 | 1.6621e-06 | 1.8514e-06 | 1.6762e-06 | 2.0196e-06 | 1.9794e-06 | 2.1588e-06 | 1.8416e-06 | 1.9239e-06 | 1.8857e-06 | 1.8778e-06 | 1.5103e-06 | 2.0952e-06 | 2.0115e-06 | 1.6943e-06 | 1.8937e-06 | 1.9887e-06 | 1.7818e-06 | 1.8046e-06 | 1.757e-06 | 1.9348e-06 | 2.1992e-06 | 2.076e-06 | 2.2247e-06 | 1.5832e-06 | 1.7917e-06 | 1.9191e-06 | 1.859e-06 | 1.8596e-06 | 2.0987e-06 | 1.723e-06 | 1.8289e-06 | 1.4286e-06 | 1.6895e-06 | 1.8309e-06 | 1.5739e-06 | 1.756e-06 | 1.4957e-06 | 1.9767e-06 | 1.6321e-06 | 2.253e-06 | 1.6889e-06 | 1.7901e-06 | 1.8855e-06 | 1.879e-06 | 1.8917e-06 | 1.6613e-06 | 1.9759e-06 | 1.8001e-06 | 1.6426e-06 | 1.7206e-06 | 1.7288e-06 | 1.7229e-06 | 1.807e-06 | 1.8177e-06 | 1.9172e-06 | 1.7828e-06 | 1.6257e-06 | 1.8826e-06 | 1.8942e-06 | 1.8145e-06 | 1.8839e-06 | 2.0988e-06 | 1.9795e-06 | 1.7124e-06 | 1.6883e-06 | 1.7832e-06 | 2.0111e-06 | 1.6463e-06 | 1.8492e-06 | 1.7698e-06 | 2.1823e-06 | 1.7133e-06 | 2.2039e-06 | 1.3739e-06 | 1.8248e-06 | 1.6637e-06 | 1.6721e-06 | 1.8147e-06 | 1.9295e-06 | 1.7196e-06 | 1.7834e-06 | 1.9936e-06 | 1.9279e-06 | 2.0871e-06 | 2.219e-06 | 1.9496e-06 | 1.8673e-06 | 1.8982e-06 | 1.624e-06 | 1.8956e-06 | 1.9551e-06 | 1.5487e-06 | 1.9131e-06 | 2.3261e-06 | 1.7393e-06 | 2.0737e-06 | 1.6842e-06 | 1.9176e-06 | 1.5675e-06 | 2.0874e-06 | 1.9506e-06 | 1.8395e-06 | 2.0124e-06 | 2.0011e-06 | 1.6121e-06 | 1.9357e-06 | 1.8568e-06 | 1.6273e-06 | 1.5438e-06 | 1.6409e-06 | 2.0879e-06 | 1.8714e-06 | 1.6803e-06 | 2.0761e-06 | 1.927e-06 | 1.6593e-06 | 1.9727e-06 | 1.8414e-06 | 1.4705e-06 | 1.6871e-06 | 1.958e-06 | 1.9059e-06 | 1.475e-06 | 1.7322e-06 | 2.0714e-06 | 1.7297e-06 | 1.8781e-06 | 2.1105e-06 | 1.9919e-06 | 2.0031e-06 | 1.6245e-06 | 2.1095e-06 | 2.2161e-06 | 2.1369e-06 | 1.9088e-06 | 1.7582e-06 | 1.5445e-06 | 1.5985e-06 | 1.856e-06 | 1.8025e-06 | 1.8235e-06 | 1.8901e-06 | 2.0848e-06 | 1.8233e-06 | 1.8509e-06 | 2.1316e-06 | 2.1226e-06 | 1.9737e-06 | 1.9488e-06 | 1.8518e-06 | 1.5352e-06 | 2.0681e-06 | 1.8862e-06 | 1.7944e-06 | 1.6636e-06 | 1.3122e-06 | 2.1326e-06 | 1.6657e-06 | 1.9536e-06 | 1.564e-06 | 2.003e-06 | 1.8306e-06 | 2.1732e-06 | 1.5762e-06 | 1.7693e-06 | 1.5917e-06 | 1.6655e-06 | 1.8746e-06 | 1.7474e-06 | 1.8733e-06 | 1.7791e-06 | 2.0674e-06 | 1.6731e-06 | 1.7633e-06 | 1.802e-06 | 1.8166e-06 | 1.9203e-06 | 1.9866e-06 | 2.141e-06 | 1.979e-06 | 1.7406e-06 | 1.8441e-06 | 1.7319e-06 | 1.8864e-06 | 1.8501e-06 | 1.7041e-06 | 1.5638e-06 | 1.9054e-06 | 1.9951e-06 | 1.5018e-06 | 1.6778e-06 | 1.9518e-06 | 1.9269e-06 | 1.8512e-06 | 2.0236e-06 | 1.8807e-06 | 1.9485e-06 | 1.7977e-06 | 2.0335e-06 | 1.5906e-06 | 1.6714e-06 | 1.7942e-06 | 1.8203e-06 | 1.8666e-06 | 1.6829e-06 | 1.5847e-06 | 1.8587e-06 | 1.9266e-06 | 2.1848e-06 | 1.9991e-06 | 1.7101e-06 | 1.9004e-06 | 1.8843e-06 | 1.8088e-06 | 1.9742e-06 | 2.1281e-06 | 1.615e-06 | 1.882e-06 | 1.7233e-06 | 1.5434e-06 | 1.9809e-06 | 1.5812e-06 | 1.8506e-06 | 1.6273e-06 | 1.7851e-06 | 1.6001e-06 | 2.0064e-06 | 2.1453e-06 | 1.7657e-06 | 1.8099e-06 | 1.6062e-06 | 1.9113e-06 | 1.7712e-06 | 1.8374e-06 | 1.9315e-06 | 1.7733e-06 | 1.8734e-06 | 2.0483e-06 | 1.8757e-06 | 1.9482e-06 | 2.0504e-06 | 1.9171e-06 | 2.0224e-06 | 2.1114e-06 | 1.7063e-06 | 1.8838e-06 | 1.5798e-06 | 1.7862e-06 | 1.9258e-06 | 1.6371e-06 | 1.6157e-06 | 1.9437e-06 | 1.8862e-06 | 2.2002e-06 | 1.7214e-06 | 1.6634e-06 | 1.6596e-06 | 1.601e-06 | 1.918e-06 | 1.9723e-06 | 1.9883e-06 | 1.7589e-06 | 2.015e-06 | 1.8493e-06 | 2.1246e-06 | 1.6283e-06 | 2.1246e-06 | 1.9712e-06 | 2.0601e-06 | 2.0566e-06 | 1.8449e-06 | 2.1112e-06 | 1.6447e-06 | 1.7496e-06 | 1.7226e-06 | 1.8853e-06 | 1.8389e-06 | 1.9372e-06 | 2.0223e-06 | 1.8773e-06 | 2.0232e-06 | 1.7774e-06 | 1.6978e-06 | 2.0959e-06 | 2.1959e-06 | 1.9816e-06 | 1.8471e-06 | 2.0432e-06 | 1.338e-06 | 1.6514e-06 | 1.9304e-06 | 1.7325e-06 | 2.2304e-06 | 1.5146e-06 | 2.0627e-06 | 1.6708e-06 | 1.9228e-06 | 1.831e-06 | 2.1542e-06 | 1.7035e-06 | 2.1001e-06 | 1.9721e-06 | 1.9864e-06 | 1.6554e-06 | 1.6574e-06 | 1.671e-06 | 1.9239e-06 | 1.9772e-06 | 1.9765e-06 | 1.8445e-06 | 2.0766e-06 | 1.8357e-06 | 1.7469e-06 | 2.1547e-06 | 1.8926e-06 | 1.7822e-06 | 1.9394e-06 | 1.6429e-06 | 1.8603e-06 | 1.9029e-06 | 2.0329e-06 | 1.7749e-06 | 1.8002e-06 | 2.0971e-06 | 1.917e-06 | 1.7979e-06 | 1.7561e-06 | 1.9054e-06 | 1.6802e-06 | 2.3313e-06 | 2.2292e-06 | 1.9225e-06 | 1.5828e-06 | 2.2919e-06 | 2.049e-06 | 1.8311e-06 | 1.8564e-06 | 1.9719e-06 | 1.5854e-06 | 1.9709e-06 | 1.7241e-06 | 1.8675e-06 | 1.6955e-06 | 1.8488e-06 | 1.8081e-06 | 1.8422e-06 | 1.8096e-06 | 1.7584e-06 | 2.1075e-06 | 2.0055e-06 | 1.753e-06 | 2.009e-06 | 1.9081e-06 | 2.27e-06 | 1.9558e-06 | 1.5208e-06 | 1.5738e-06 | 1.8963e-06 | 1.9108e-06 | 1.6912e-06 | 2.1082e-06 | 1.6869e-06 | 1.9482e-06 | 1.8683e-06 | 1.6119e-06 | 1.9601e-06 | 2.0012e-06 | 1.874e-06 | 1.6899e-06 | 2.0041e-06 | 2.2192e-06 | 2.1182e-06 | 1.6448e-06 | 1.7383e-06 | 2.0709e-06 | 1.9292e-06 | 1.6975e-06 | 2.1294e-06 | 1.897e-06 | 1.5303e-06 | 1.7278e-06 | 1.8662e-06 | 1.7831e-06 | 2.0638e-06 | 1.7707e-06 | 1.7981e-06 | 2.0162e-06 | 1.9865e-06 | 1.8338e-06 | 1.5627e-06 | 1.9197e-06 | 1.7821e-06 | 1.5525e-06 | 1.878e-06 | 1.6053e-06 | 1.8128e-06 | 1.99e-06 | 1.6252e-06 | 1.9845e-06 | 1.9054e-06 | 1.7572e-06 | 1.8625e-06 | 2.1501e-06 | 1.7041e-06 | 1.6616e-06 | 2.0996e-06 | 1.8804e-06 | 1.7536e-06 | 1.9381e-06 | 1.8074e-06 | 1.8519e-06 | 1.8576e-06 | 1.9534e-06 | 1.9884e-06 | 1.8273e-06 | 1.6104e-06 | 1.7499e-06 | 1.675e-06 | 1.9223e-06 | 2.2702e-06 | 1.7021e-06 | 2.0463e-06 | 1.7297e-06 | 1.7178e-06 | 1.8958e-06 | 1.7656e-06 | 1.3043e-06 | 1.8206e-06 | 1.896e-06 | 2.0106e-06 | 1.7616e-06 | 1.6406e-06 | 1.874e-06 | 1.9081e-06 | 2.2199e-06 | 1.7664e-06 | 2.0413e-06 | 2.0995e-06 | 1.924e-06 | 1.8621e-06 | 1.8742e-06 | 2.147e-06 | 2.2236e-06 | 1.6852e-06 | 1.7693e-06 | 1.8263e-06 | 2.0711e-06 | 1.892e-06 | 2.0491e-06 | 1.7392e-06 | 1.8644e-06 | 1.9957e-06 | 2.0449e-06 | 1.9419e-06 | 1.6655e-06 | 1.7265e-06 | 2.0524e-06 | 1.8498e-06 | 2.1685e-06 | 1.9764e-06 | 1.9958e-06 | 1.7041e-06 | 1.8798e-06 | 1.7174e-06 | 1.798e-06 | 2.2912e-06 | 1.871e-06 | 2.0657e-06 | 2.0292e-06 | 2.0136e-06 | 1.6087e-06 | 1.8973e-06 | 1.8822e-06 | 1.6503e-06 | 2.0026e-06 | 2.011e-06 | 1.6266e-06 | 1.894e-06 | 1.561e-06 | 2.0204e-06 | 1.7356e-06 | 1.9058e-06 | 1.8552e-06 | 1.969e-06 | 1.4204e-06 | 1.696e-06 | 1.7137e-06 | 1.6754e-06 | 1.8792e-06 | 1.754e-06 | 2.2965e-06 | 1.8982e-06 | 1.5621e-06 | 1.759e-06 | 1.8378e-06 | 2.4226e-06 | 1.8488e-06 | 1.966e-06 | 2.1132e-06 | 2.2692e-06 | 1.6386e-06 | 1.9906e-06 | 1.8169e-06 | 1.2483e-06 | 1.8935e-06 | 1.7365e-06 | 1.8169e-06 | 1.7799e-06 | 1.8028e-06 | 1.8997e-06 | 1.8582e-06 | 1.7886e-06 | 2.0901e-06 | 2.0032e-06 | 1.8452e-06 | 1.5384e-06 | 1.7307e-06 | 1.8389e-06 | 1.8643e-06 | 1.6951e-06 | 1.6669e-06 | 1.7319e-06 | 1.9535e-06 | 1.6597e-06 | 1.8328e-06 | 2.1053e-06 | 1.7666e-06 | 1.6592e-06 | 1.9171e-06 | 1.9843e-06 | 1.8896e-06 | 2.1752e-06 | 1.7971e-06 | 2.1706e-06 | 1.9129e-06 | 1.7809e-06 | 1.7924e-06 | 1.901e-06 | 1.8179e-06 | 2.2196e-06 | 1.9551e-06 | 1.9223e-06 | 1.6346e-06 | 1.6953e-06 | 2.0026e-06 | 1.5404e-06 | 1.9083e-06 | 2.0998e-06 | 1.8923e-06 | 1.6885e-06 | 1.9912e-06 | 2.0864e-06 | 1.9117e-06 | 1.9898e-06 | 1.61e-06 | 2.0306e-06 | 1.1795e-06 | 1.6825e-06 | 1.5931e-06 | 1.4494e-06 | 1.9436e-06 | 1.9847e-06 | 1.8132e-06 | 2.0819e-06 | 2.1338e-06 | 1.8172e-06 | 2.0236e-06 | 1.7717e-06 | 2.2604e-06 | 1.8737e-06 | 2.1413e-06 | 1.6726e-06 | 1.7437e-06 | 1.95e-06 | 1.7212e-06 | 1.6657e-06 | 2.0293e-06 | 1.9956e-06 | 1.9386e-06 | 1.8884e-06 | 1.6958e-06 | 1.7275e-06 | 1.9484e-06 | 1.8394e-06 | 1.7046e-06 | 1.6853e-06 | 2.1209e-06 | 2.3522e-06 | 1.9158e-06 | 2.1224e-06 | 1.9682e-06 | 1.672e-06 | 2.1498e-06 | 1.85e-06 | 1.8921e-06 | 1.7394e-06 | 1.9177e-06 | 1.7638e-06 | 2.0875e-06 | 1.774e-06 | 1.645e-06 | 2.0423e-06 | 1.8646e-06 | 2.3184e-06 | 1.6855e-06 | 1.8465e-06 | 1.682e-06 | 1.8211e-06 | 1.7055e-06 | 1.5485e-06 | 1.6469e-06 | 1.6648e-06 | 1.9216e-06 | 1.7751e-06 | 1.9141e-06 | 2.2984e-06 | 1.7665e-06 | 1.7367e-06 | 1.9322e-06 | 1.6847e-06 | 1.9387e-06 | 2.0139e-06 | 1.6321e-06 | 2.0248e-06 | 1.8764e-06 | 1.7728e-06 | 1.6254e-06 | 1.831e-06 | 1.8125e-06 | 1.9467e-06 | 1.6438e-06 | 1.9613e-06 | 2.0785e-06 | 1.3697e-06 | 1.8554e-06 | 1.7226e-06 | 2.0897e-06 | 1.9342e-06 | 1.5112e-06 | 1.9276e-06 | 1.9231e-06 | 1.4317e-06 | 1.694e-06 | 1.6896e-06 | 1.6551e-06 | 1.8978e-06 | 2.0239e-06 | 2.0721e-06 | 2.0672e-06 | 1.7958e-06 | 1.6375e-06 | 1.6876e-06 | 2.0915e-06 | 1.683e-06 | 1.6387e-06 | 1.7644e-06 | 1.5616e-06 | 1.9498e-06 | 2.1865e-06 | 1.8709e-06 | 1.6805e-06 | 1.8577e-06 | 1.6421e-06 | 1.7256e-06 | 1.6332e-06 | 1.9228e-06 | 1.6806e-06 | 1.8436e-06 | 1.9468e-06 | 1.9903e-06 | 1.8624e-06 | 1.799e-06 | 1.7576e-06 | 1.9063e-06 | 1.6099e-06 | 2.0048e-06 | 1.9744e-06 | 1.7285e-06 | 1.8724e-06 | 1.8125e-06 | 1.7388e-06 | 1.5923e-06 | 2.0423e-06 | 2.0441e-06 | 1.6032e-06 | 1.9037e-06 | 1.7246e-06 | 1.8234e-06 | 1.8341e-06 | 1.9887e-06 | 1.794e-06 | 1.7454e-06 | 1.8998e-06 | 1.7323e-06 | 1.8837e-06 | 1.5346e-06 | 1.8413e-06 | 2.0742e-06 | 1.8973e-06 | 1.9971e-06 | 1.8994e-06 | 1.7712e-06 | 1.4894e-06 | 2.0795e-06 | 1.7978e-06 | 1.7017e-06 | 1.716e-06 | 1.8623e-06 | 2.2091e-06 | 1.6925e-06 | 1.8141e-06 | 1.6272e-06 | 1.9421e-06 | 1.5111e-06 | 1.7915e-06 | 1.6655e-06 | 2.2592e-06 | 1.8493e-06 | 1.9275e-06 | 1.896e-06 | 1.7407e-06 | 1.4919e-06 | 2.1681e-06 | 2.062e-06 | 1.8941e-06 | 1.8087e-06 | 1.6464e-06 | 1.8109e-06 | 1.7063e-06 | 1.9177e-06 | 2.0864e-06 | 1.6933e-06 | 1.7202e-06 | 2.1225e-06 | 1.7455e-06 | 1.6683e-06 | 2.0076e-06 | 1.5241e-06 | 1.6835e-06 | 1.8581e-06 | 1.9216e-06 | 2.1709e-06 | 1.8857e-06 | 1.748e-06 | 2.3017e-06 | 2.2223e-06 | 1.6654e-06 | 1.4647e-06 | 1.5917e-06 | 1.784e-06 | 1.9155e-06 | 1.9682e-06 | 1.9181e-06 | 2e-06 | 1.7592e-06 | 1.6272e-06 | 2.1641e-06 | 1.7263e-06 | 1.9063e-06 | 1.7769e-06 | 1.7666e-06 | 1.9287e-06 | 1.9053e-06 | 1.8776e-06 | 1.876e-06 | 1.7336e-06 | 2.1971e-06 | 1.7989e-06 | 2.1655e-06 | 1.7706e-06 | 2.1451e-06 | 1.5554e-06 | 2.0203e-06 | 1.705e-06 | 1.8453e-06 | 1.6929e-06 | 1.8725e-06 | 2.0571e-06 | 2.1777e-06 | 1.9157e-06 | 1.9351e-06 | 1.4672e-06 | 1.9888e-06 | 2.2235e-06 | 1.6303e-06 | 1.8493e-06 | 1.6705e-06 | 1.7956e-06 | 1.8853e-06 | 1.9665e-06 | 2.0163e-06 | 2.2624e-06 | 1.676e-06 | 1.7217e-06 | 1.5984e-06 | 1.7779e-06 | 1.8113e-06 | 1.6392e-06 | 1.92e-06 | 1.8613e-06 | 2.0117e-06 | 1.4983e-06 | 2.0239e-06 | 1.682e-06 | 1.7207e-06 | 2.1482e-06 | 1.7952e-06 | 1.7687e-06 | 1.9832e-06 | 1.7921e-06 | 1.655e-06 | 1.8181e-06 | 1.7456e-06 | 1.729e-06 | 1.7515e-06 | 1.8707e-06 | 2.1352e-06 | 2.0623e-06 | 2.2017e-06 | 1.7537e-06 | 1.8597e-06 | 1.742e-06 | 1.7106e-06 | 1.9126e-06 | 1.7242e-06 | 1.7306e-06 | 1.5162e-06 | 2.1134e-06 | 1.979e-06 | 1.8454e-06 | 1.9778e-06 | 1.556e-06 | 2.0387e-06 | 1.6316e-06 | 1.6666e-06 | 2.0017e-06 | 1.7657e-06 | 1.7867e-06 | 2.0962e-06 | 1.5408e-06 | 1.5804e-06 | 1.5677e-06 | 1.6839e-06 | 2.1092e-06 | 1.8613e-06 | 1.8942e-06 | 1.9517e-06 | 1.7307e-06 | 1.7164e-06 | 1.7115e-06 | 2.0103e-06 | 1.9848e-06 | 2.0395e-06 | 1.8586e-06 | 2.1073e-06 | 1.9747e-06 | 1.5876e-06 | 1.7452e-06 | 1.8655e-06 | 1.6932e-06 | 1.9889e-06 | 1.7199e-06 | 2.2611e-06 | 1.7424e-06 | 1.7487e-06 | 2.0306e-06 | 1.8328e-06 | 1.8689e-06 | 1.7643e-06 | 1.8132e-06 | 1.7519e-06 | 2.0952e-06 | 1.5765e-06 | 1.8395e-06 | 1.4808e-06 | 2.0823e-06 | 1.5257e-06 | 2.1494e-06 | 1.6798e-06 | 1.9168e-06 | 1.9865e-06 | 1.94e-06 | 1.9338e-06 | 1.6069e-06 | 2.0508e-06 | 1.7747e-06 | 2.0944e-06 | 1.8129e-06 | 1.6754e-06 | 2.1153e-06 | 1.8186e-06 | 1.6092e-06 | 1.7993e-06 | 1.9812e-06 | 1.4027e-06 | 2.1025e-06 | 1.9372e-06 | 1.593e-06 | 1.8668e-06 | 1.9637e-06 | 1.7376e-06 | 1.5782e-06 | 2.0332e-06 | 1.578e-06 | 2.1934e-06 | 1.9117e-06 | 2.1428e-06 | 1.7956e-06 | 2.2325e-06 | 1.8424e-06 | 1.5704e-06 | 1.7772e-06 | 1.8811e-06 | 2.4395e-06 | 1.5037e-06 | 1.9221e-06 | 1.4178e-06 | 2.0025e-06 | 1.8112e-06 | 1.6248e-06 | 1.913e-06 | 1.6506e-06 | 1.7936e-06 | 2.0858e-06 | 1.7494e-06 | 1.9208e-06 | 1.7679e-06 | 1.637e-06 | 1.5658e-06 | 1.7419e-06 | 1.9027e-06 | 1.7757e-06 | 1.712e-06 | 2.4093e-06 | 2.102e-06 | 1.7953e-06 | 1.8018e-06 | 1.8053e-06 | 1.7561e-06 | 2.0779e-06 | 1.8799e-06 | 1.9644e-06 | 1.9349e-06 | 2.0217e-06 | 1.8797e-06 | 1.7482e-06 | 1.6535e-06 | 1.9894e-06 | 1.844e-06 | 2.0017e-06 | 1.5589e-06 | 1.7425e-06 | 1.9171e-06 | 1.9897e-06 | 1.7127e-06 | 1.5119e-06 | 1.7225e-06 | 1.4765e-06 | 2.0204e-06 | 1.7548e-06 | 2.1106e-06 | 1.8416e-06 | 1.6942e-06 | 2.0122e-06 | 2.0468e-06 | 1.595e-06 | 1.7269e-06 | 1.6851e-06 | 1.8029e-06 | 1.8598e-06 | 1.9607e-06 | 1.51e-06 | 1.7881e-06 | 2.0612e-06 | 2.0181e-06 | 1.8959e-06 | 1.9973e-06 | 1.6878e-06 | 2.0726e-06 | 1.9385e-06 | 1.6103e-06 | 2.0903e-06 | 1.8058e-06 | 1.5412e-06 | 1.9396e-06 | 1.7675e-06 | 1.9988e-06 | 1.7624e-06 | 1.8102e-06 | 1.7224e-06 | 2.1112e-06 | 1.6457e-06 | 1.7982e-06 | 1.6991e-06 | 1.9401e-06 | 1.7707e-06 | 1.861e-06 | 1.7443e-06 | 2.0936e-06 | 2.1922e-06 | 1.9305e-06 | 1.9932e-06 | 1.872e-06 | 1.8207e-06 | 1.7147e-06 | 2.1225e-06 | 1.8215e-06 | 1.5923e-06 | 1.611e-06 | 1.8696e-06 | 1.8576e-06 | 2.1942e-06 | 1.6189e-06 | 1.9794e-06 | 1.5523e-06 | 1.9616e-06 | 1.7095e-06 | 1.4093e-06 | 1.9368e-06 | 1.455e-06 | 1.677e-06 | 1.7967e-06 | 2.2462e-06 | 1.8505e-06 | 1.8707e-06 | 1.9291e-06 | 2.1036e-06 | 1.8833e-06 | 2.0507e-06 | 1.7693e-06 | 2.0338e-06 | 1.9963e-06 | 1.9073e-06 | 1.8265e-06 | 2.2038e-06 | 1.7243e-06 | 1.6531e-06 | 1.8012e-06 | 2.0615e-06 | 1.7411e-06 | 2.0389e-06 | 1.7597e-06 | 1.7899e-06 | 2.2237e-06 | 1.673e-06 | 1.508e-06 | 1.876e-06 | 1.9184e-06 | 1.8299e-06 | 1.8107e-06 | 1.8596e-06 | 1.8571e-06 | 1.4991e-06 | 1.8474e-06 | 1.7565e-06 | 1.7862e-06 | 1.6631e-06 | 1.4996e-06 | 2.141e-06 | 1.8035e-06 | 2.0114e-06 | 2.0648e-06 | 1.9625e-06 | 2.0445e-06 | 2.0326e-06 | 1.8967e-06 | 1.9285e-06 | 1.9071e-06 | 1.4403e-06 | 1.9514e-06 | 1.787e-06 | 1.8305e-06 | 1.9983e-06 | 1.8986e-06 | 2.1518e-06 | 1.8465e-06 | 2.2064e-06 | 1.9828e-06 | 1.5194e-06 | 1.6435e-06 | 1.8113e-06 | 1.7855e-06 | 1.7939e-06 | 1.8618e-06 | 1.7155e-06 | 1.7486e-06 | 2.1793e-06 | 2.0879e-06 | 2.0209e-06 | 1.8729e-06 | 1.607e-06 | 2.0435e-06 | 1.8595e-06 | 1.82e-06 | 1.9416e-06 | 2.0863e-06 | 1.8518e-06 | 1.8532e-06 | 1.8897e-06 | 2.0571e-06 | 1.7411e-06 | 1.7912e-06 | 1.7276e-06 | 1.538e-06 | 1.8291e-06 | 1.9988e-06 | 1.9778e-06 | 2.2241e-06 | 1.6826e-06 | 1.7872e-06 | 2.0117e-06 | 1.9325e-06 | 1.9104e-06 | 2.0537e-06 | 2.0155e-06 | 1.7745e-06 | 1.8363e-06 | 1.6798e-06 | 1.9182e-06 | 1.6223e-06 | 1.8815e-06 | 1.9727e-06 | 2.2588e-06 | 1.9895e-06 | 1.7648e-06 | 1.4455e-06 | 2.4895e-06 | 1.3104e-06 | 2.065e-06 | 1.8269e-06 | 2.0648e-06 | 1.9708e-06 | 1.8918e-06 | 1.773e-06 | 1.6003e-06 | 2.0094e-06 | 1.9211e-06 | 2.0321e-06 | 2.0657e-06 | 1.9439e-06 | 1.7294e-06 | 1.3731e-06 | 1.8081e-06 | 1.8043e-06 | 1.7455e-06 | 1.8084e-06 | 2.0389e-06 | 2.0463e-06 | 1.6618e-06 | 1.6199e-06 | 1.7786e-06 | 1.8246e-06 | 1.766e-06 | 2.1378e-06 | 2.1757e-06 | 1.8645e-06 | 2.03e-06 | 1.8504e-06 | 1.9688e-06 | 1.6971e-06 | 1.948e-06 | 1.8008e-06 | 1.6684e-06 | 1.8356e-06 | 2.0002e-06 | 1.9568e-06 | 1.84e-06 | 1.8472e-06 | 1.7194e-06 | 1.6846e-06 | 1.5559e-06 | 1.6231e-06 | 1.7723e-06 | 1.5893e-06 | 2.1447e-06 | 1.6016e-06 | 1.9712e-06 | 1.7389e-06 | 1.9237e-06 | 1.9502e-06 | 1.5826e-06 | 1.526e-06 | 1.5849e-06 | 2.041e-06 | 1.8218e-06 | 1.6124e-06 | 2.2047e-06 | 1.8211e-06 | 1.7524e-06 | 1.8221e-06 | 1.8439e-06 | 1.9247e-06 | 1.8143e-06 | 1.7221e-06 | 1.6108e-06 | 2.052e-06 | 1.6013e-06 | 1.6429e-06 | 1.9539e-06 | 1.6409e-06 | 1.8489e-06 | 1.914e-06 | 1.5001e-06 | 1.7508e-06 | 1.8248e-06 | 2.1874e-06 | 2.0565e-06 | 2.3791e-06 | 1.8964e-06 | 1.799e-06 | 1.8542e-06 | 1.8182e-06 | 1.7283e-06 | 1.9534e-06 | 1.9779e-06 | 1.5955e-06 | 1.9357e-06 | 1.5166e-06 | 1.8597e-06 | 1.6761e-06 | 1.7081e-06 | 1.6669e-06 | 1.7916e-06 | 1.8036e-06 | 1.9552e-06 | 1.8032e-06 | 1.7223e-06 | 1.7653e-06 | 1.485e-06 | 1.6131e-06 | 1.8542e-06 | 1.9235e-06 | 2.1024e-06 | 1.9897e-06 | 1.8103e-06 | 1.7513e-06 | 1.7082e-06 | 1.6819e-06 | 1.9651e-06 | 1.8595e-06 | 1.9271e-06 | 1.4702e-06 | 1.9876e-06 | 1.8568e-06 | 1.6802e-06 | 1.9245e-06 | 1.5899e-06 | 1.643e-06 | 2.0563e-06 | 1.9501e-06 | 1.5985e-06 | 1.5993e-06 | 1.8552e-06 | 1.847e-06 | 1.3453e-06 | 1.7645e-06 | 1.9469e-06 | 1.915e-06 | 1.8324e-06 | 1.8158e-06 | 1.7266e-06 | 2.002e-06 | 1.9086e-06 | 1.8638e-06 | 1.8117e-06 | 2.1454e-06 | 2.1497e-06 | 1.5548e-06 | 1.8514e-06 | 1.9808e-06 | 1.65e-06 | 1.8835e-06 | 2.0631e-06 | 1.6533e-06 | 1.6467e-06 | 1.6476e-06 | 1.7899e-06 | 1.6827e-06 | 1.6755e-06 | 2.08e-06 | 2.07e-06 | 1.6193e-06 | 1.7758e-06 | 1.6214e-06 | 2.0566e-06 | 2.088e-06 | 2.0889e-06 | 2.0123e-06 | 1.8196e-06 | 1.7991e-06 | 1.7306e-06 | 1.5869e-06 | 1.9421e-06 | 1.3723e-06 | 2.2938e-06 | 1.7823e-06 | 1.7407e-06 | 1.9979e-06 | 1.7215e-06 | 1.8215e-06 | 1.4857e-06 | 1.9594e-06 | 1.8062e-06 | 1.9163e-06 | 1.8617e-06 | 1.5927e-06 | 2.121e-06 | 2.0248e-06 | 1.8113e-06 | 2.0281e-06 | 2.2282e-06 | 1.836e-06 | 1.8627e-06 | 1.6133e-06 | 1.8094e-06 | 1.9621e-06 | 1.9525e-06 | 1.877e-06 | 1.8567e-06 | 1.7142e-06 | 2.0214e-06 | 1.8659e-06 | 1.6509e-06 | 1.5051e-06 | 2.1866e-06 | 1.9968e-06 | 1.9528e-06 | 1.8518e-06 | 1.6394e-06 | 2.1345e-06 | 1.8612e-06 | 1.9106e-06 | 1.8663e-06 | 1.964e-06 | 2.0322e-06 | 1.9953e-06 | 1.8286e-06 | 1.5045e-06 | 1.7428e-06 | 2.2755e-06 | 1.7418e-06 | 2.08e-06 | 1.9772e-06 | 1.8232e-06 | 1.5939e-06 | 2.1828e-06 | 2.0639e-06 | 1.8343e-06 | 2.1309e-06 | 1.8603e-06 | 1.61e-06 | 2.0003e-06 | 1.6488e-06 | 1.7826e-06 | 2.0615e-06 | 1.8147e-06 | 1.6793e-06 | 2.1269e-06 | 1.8595e-06 | 1.7412e-06 | 2.0298e-06 | 1.7156e-06 | 1.9978e-06 | 1.5384e-06 | 1.786e-06 | 1.99e-06 | 1.8022e-06 | 1.7917e-06 | 1.7194e-06 | 1.6373e-06 | 1.8439e-06 | 1.7641e-06 | 2.0742e-06 | 1.4503e-06 | 2.2351e-06 | 2.0073e-06 | 2.1008e-06 | 1.8448e-06 | 1.5141e-06 | 1.8667e-06 | 1.6987e-06 | 2.0343e-06 | 1.6394e-06 | 1.7186e-06 | 2.0086e-06 | 1.8936e-06 | 1.6018e-06 | 1.8499e-06 | 1.7807e-06 | 2.1047e-06 | 2.1173e-06 | 1.7068e-06 | 2.0812e-06 | 1.3729e-06 | 2.0573e-06 | 1.8536e-06 | 1.564e-06 | 1.8955e-06 | 1.7801e-06 | 1.6428e-06 | 2.0723e-06 | 1.8857e-06 | 1.8494e-06 | 2.0889e-06 | 1.7548e-06 | 1.7382e-06 | 1.2942e-06 | 1.5607e-06 | 1.7474e-06 | 2.1061e-06 | 1.5798e-06 | 2.0145e-06 | 2.1647e-06 | 2.1357e-06 | 1.6818e-06 | 1.6515e-06 | 2.1347e-06 | 1.9802e-06 | 1.9756e-06 | 1.8411e-06 | 1.8586e-06 | 1.8349e-06 | 2.0669e-06 | 1.8159e-06 | 1.9047e-06 | 1.9799e-06 | 1.8215e-06 | 1.7104e-06 | 1.7691e-06 | 1.7532e-06 | 1.9091e-06 | 1.8861e-06 | 1.8465e-06 | 1.6702e-06 | 1.845e-06 | 1.9748e-06 | 1.9765e-06 | 1.8053e-06 | 1.9206e-06 | 1.7173e-06 | 1.999e-06 | 1.5179e-06 | 1.8666e-06 | 1.9837e-06 | 1.8802e-06 | 2.0521e-06 | 1.7692e-06 | 1.648e-06 | 1.6603e-06 | 1.5602e-06 | 1.8796e-06 | 2.1133e-06 | 1.7329e-06 | 1.8045e-06 | 1.6555e-06 | 1.6046e-06 | 1.926e-06 | 2.0262e-06 | 1.6735e-06 | 2.1041e-06 | 1.7427e-06 | 1.7224e-06 | 1.7e-06 | 1.8447e-06 | 1.9952e-06 | 1.9156e-06 | 1.7449e-06 | 1.9804e-06 | 2.0516e-06 | 2.0398e-06 | 1.9977e-06 | 1.9715e-06 | 1.9765e-06 | 1.6802e-06 | 1.7378e-06 | 1.5679e-06 | 1.9017e-06 | 1.7926e-06 | 1.7615e-06 | 1.8625e-06 | 1.8583e-06 | 1.8028e-06 | 1.6941e-06 | 1.816e-06 | 1.3963e-06 | 1.6695e-06 | 1.7638e-06 | 1.649e-06 | 1.929e-06 | 1.7533e-06 | 2.0791e-06 | 1.8307e-06 | 2.1705e-06 | 1.8833e-06 | 2.0194e-06 | 1.7041e-06 | 1.7557e-06 | 1.7897e-06 | 1.8318e-06 | 1.6534e-06 | 1.9766e-06 | 1.7553e-06 | 1.869e-06 | 1.9184e-06 | 1.6758e-06 | 1.9542e-06 | 1.7746e-06 | 1.4488e-06 | 1.7824e-06 | 1.8794e-06 | 1.8007e-06 | 1.6077e-06 | 1.9705e-06 | 1.9103e-06 | 1.9771e-06 | 1.9227e-06 | 1.9296e-06 | 1.7883e-06 | 1.9473e-06 | 1.8168e-06 | 1.726e-06 | 2.0585e-06 | 1.8776e-06 | 1.5683e-06 | 1.8378e-06 | 1.9848e-06 | 1.9652e-06 | 1.7331e-06 | 2.0634e-06 | 1.9187e-06 | 2.0634e-06 | 1.5919e-06 | 1.8742e-06 | 1.969e-06 | 2.1606e-06 | 1.8059e-06 | 2.0322e-06 | 1.5448e-06 | 1.8314e-06 | 1.7615e-06 | 1.8928e-06 | 2.0658e-06 | 1.7248e-06 | 2.0132e-06 | 2.1787e-06 | 1.8709e-06 | 1.6166e-06 | 1.7342e-06 | 1.6005e-06 | 1.5974e-06 | 1.6841e-06 | 1.689e-06 | 1.8044e-06 | 2.0624e-06 | 1.8961e-06 | 1.9855e-06 | 1.7423e-06 | 1.7249e-06 | 2.0229e-06 | 1.5249e-06 | 1.7165e-06 | 1.9941e-06 | 1.9305e-06 | 1.7832e-06 | 1.8604e-06 | 1.7351e-06 | 1.6367e-06 | 1.7753e-06 | 1.9787e-06 | 1.9273e-06 | 1.8297e-06 | 2.0676e-06 | 1.6808e-06 | 1.6753e-06 | 1.375e-06 | 2.1585e-06 | 2.0307e-06 | 1.9019e-06 | 2.0613e-06 | 1.9965e-06 | 1.7444e-06 | 1.7469e-06 | 1.8769e-06 | 2.0438e-06 | 2.0586e-06 | 1.9319e-06 | 2.0955e-06 | 1.7577e-06 | 1.7933e-06 | 1.8452e-06 | 1.6657e-06 | 1.5536e-06 | 1.8891e-06 | 1.881e-06 | 1.7573e-06 | 1.909e-06 | 1.9197e-06 | 1.7303e-06 | 1.9234e-06 | 1.6087e-06 | 1.8962e-06 | 2.1012e-06 | 1.5777e-06 | 1.9675e-06 | 1.7424e-06 | 1.7809e-06 | 1.8027e-06 | 1.8859e-06 | 1.7536e-06 | 1.7649e-06 | 2.0265e-06 | 1.5876e-06 | 1.6646e-06 | 1.9639e-06 | 1.7666e-06 | 2.0397e-06 | 1.8898e-06 | 1.8432e-06 | 1.9027e-06 | 1.7649e-06 | 2.0059e-06 | 1.8455e-06 | 1.8491e-06 | 1.6621e-06 | 1.9744e-06 | 1.6912e-06 | 1.8038e-06 | 2.0225e-06 | 1.6422e-06 | 2.0544e-06 | 1.9041e-06 | 1.9569e-06 | 1.7309e-06 | 1.8094e-06 | 2.0147e-06 | 1.8151e-06 | 1.5519e-06 | 2.1917e-06 | 1.8624e-06 | 1.719e-06 | 1.893e-06 | 1.9102e-06 | 1.8108e-06 | 1.8833e-06 | 1.8064e-06 | 1.7507e-06 | 1.9101e-06 | 1.7483e-06 | 1.8449e-06 | 1.6235e-06 | 1.7182e-06 | 1.9356e-06 | 2.1232e-06 | 1.9258e-06 | 1.8032e-06 | 2.0891e-06 | 2.0396e-06 | 2.0237e-06 | 2.2653e-06 | 1.6742e-06 | 1.6197e-06 | 1.7042e-06 | 1.8822e-06 | 2.0322e-06 | 2.1013e-06 | 1.8563e-06 | 1.5103e-06 | 2.0244e-06 | 1.9442e-06 | 2.1354e-06 | 2.0117e-06 | 2.1645e-06 | 1.7302e-06 | 1.9552e-06 | 2.0357e-06 | 2.0258e-06 | 2.0211e-06 | 1.6768e-06 | 1.8504e-06 | 2.0021e-06 | 1.8867e-06 | 1.797e-06 | 2.0445e-06 | 1.8565e-06 | 1.7873e-06 | 2.0065e-06 | 2.0645e-06 | 1.6112e-06 | 2.175e-06 | 2.0273e-06 | 1.7947e-06 | 1.674e-06 | 1.9651e-06 | 1.7669e-06 | 1.7171e-06 | 1.6616e-06 | 1.7149e-06 | 1.5257e-06 | 1.6143e-06 | 1.619e-06 | 1.7903e-06 | 1.8866e-06 | 1.7065e-06 | 1.8877e-06 | 1.9431e-06 | 1.7563e-06 | 1.5086e-06 | 2.2289e-06 | 1.7009e-06 | 1.7765e-06 | 2.0715e-06 | 1.8854e-06 | 1.9853e-06 | 1.7714e-06 | 1.6012e-06 | 1.5683e-06 | 1.7743e-06 | 2.0017e-06 | 1.8571e-06 | 1.5933e-06 | 1.7975e-06 | 2.0426e-06 | 1.8456e-06 | 1.6444e-06 | 1.6571e-06 | 1.7251e-06 | 1.8695e-06 | 1.9678e-06 | 2.0199e-06 | 1.4848e-06 | 1.5918e-06 | 1.8273e-06 | 2.0815e-06 | 1.8543e-06 | 1.5028e-06 | 1.956e-06 | 1.7573e-06 | 2.0353e-06 | 1.8407e-06 | 2.0567e-06 | 1.5608e-06 | 1.9761e-06 | 1.6526e-06 | 2.0059e-06 | 1.7246e-06 | 2.0657e-06 | 1.9876e-06 | 1.9059e-06 | 1.6573e-06 | 1.9356e-06 | 1.7776e-06 | 1.7493e-06 | 1.7782e-06 | 1.5435e-06 | 2.0764e-06 | 1.919e-06 | 1.8691e-06 | 1.8497e-06 | 2.0373e-06 | 2.0121e-06 | 1.7859e-06 | 1.7854e-06 | 1.9881e-06 | 1.9983e-06 | 1.9152e-06 | 1.8916e-06 | 1.8422e-06 | 1.6635e-06 | 1.8444e-06 | 1.9291e-06 | 1.943e-06 | 1.688e-06 | 1.7097e-06 | 1.9374e-06 | 2.1321e-06 | 1.8335e-06 | 1.6282e-06 | 1.8206e-06 | 1.8759e-06 | 1.8448e-06 | 1.808e-06 | 2.17e-06 | 1.8291e-06 | 1.618e-06 | 1.7322e-06 | 2.0817e-06 | 1.9083e-06 | 1.457e-06 | 1.7076e-06 | 1.8279e-06 | 1.5955e-06 | 1.9812e-06 | 1.8368e-06 | 1.7865e-06 | 2.0949e-06 | 1.6783e-06 | 1.9724e-06 | 1.6407e-06 | 1.6031e-06 | 1.9522e-06 | 1.6969e-06 | 1.6763e-06 | 1.4084e-06 | 1.9642e-06 | 1.8525e-06 | 1.6775e-06 | 1.814e-06 | 1.7828e-06 | 1.905e-06 | 1.986e-06 | 1.6872e-06 | 2.135e-06 | 1.9704e-06 | 1.664e-06 | 1.8997e-06 | 1.6247e-06 | 2.1598e-06 | 1.7516e-06 | 1.9107e-06 | 1.9082e-06 | 1.9351e-06 | 1.8961e-06 | 1.6654e-06 | 2.0296e-06 | 1.6314e-06 | 2.0377e-06 | 1.8208e-06 | 1.8805e-06 | 2.1743e-06 | 1.6871e-06 | 1.6234e-06 | 1.7368e-06 | 1.4379e-06 | 1.8267e-06 | 1.9655e-06 | 1.9729e-06 | 1.9407e-06 | 1.7748e-06 | 1.7802e-06 | 1.7418e-06 | 1.8897e-06 | 2.0072e-06 | 1.6194e-06 | 1.5485e-06 | 1.7795e-06 | 1.9993e-06 | 1.9005e-06 | 2.0896e-06 | 2.0316e-06 | 1.7091e-06 | 1.9174e-06 | 1.8529e-06 | 1.9303e-06 | 1.7152e-06 | 1.986e-06 | 2.2514e-06 | 2.1623e-06 | 1.5557e-06 | 2.0008e-06 | 1.7841e-06 | 1.6626e-06 | 1.933e-06 | 1.9778e-06 | 1.8698e-06 | 1.5663e-06 | 1.799e-06 | 1.6819e-06 | 1.842e-06 | 1.7875e-06 | 2.2186e-06 | 1.8544e-06 | 1.8648e-06 | 1.9726e-06 | 1.8126e-06 | 2.272e-06 | 1.8279e-06 | 1.9399e-06 | 1.6414e-06 | 1.8455e-06 | 1.9314e-06 | 2.2473e-06 | 1.6373e-06 | 1.8739e-06 | 2.0424e-06 | 1.7786e-06 | 1.7681e-06 | 1.7176e-06 | 1.8934e-06 | 2.0919e-06 | 1.9161e-06 | 2.0193e-06 | 1.7028e-06 | 2.0503e-06 | 1.9624e-06 | 1.9072e-06 | 1.9152e-06 | 1.9545e-06 | 1.7132e-06 | 1.9592e-06 | 1.9429e-06 | 1.8339e-06 | 1.8962e-06 | 1.7739e-06 | 1.6821e-06 | 1.4733e-06 | 1.7551e-06 | 2.3189e-06 | 1.9501e-06 | 2.1912e-06 | 1.9705e-06 | 1.5723e-06 | 1.7941e-06 | 1.9717e-06 | 1.7592e-06 | 2.0411e-06 | 2.0423e-06 | 1.8228e-06 | 1.6808e-06 | 2.0604e-06 | 1.7843e-06 | 1.729e-06 | 2.0688e-06 | 1.7651e-06 | 1.8222e-06 | 1.8892e-06 | 2.0039e-06 | 1.8023e-06 | 2.0418e-06 | 1.9076e-06 | 1.8556e-06 | 1.9012e-06 | 2.1183e-06 | 1.6012e-06 | 1.8162e-06 | 1.7788e-06 | 1.8346e-06 | 1.5099e-06 | 1.6979e-06 | 1.9853e-06 | 1.6075e-06 | 1.8697e-06 | 1.9045e-06 | 1.8355e-06 | 1.8141e-06 | 1.5727e-06 | 1.758e-06 | 2.1559e-06 | 2.0212e-06 | 1.9257e-06 | 1.8845e-06 | 1.9079e-06 | 1.9991e-06 | 1.5761e-06 | 1.9367e-06 | 2.1944e-06 | 1.6226e-06 | 1.4457e-06 | 2.1989e-06 | 1.7935e-06 | 1.774e-06 | 2.1833e-06 | 1.4155e-06 | 1.6522e-06 | 1.8258e-06 | 1.972e-06 | 1.8283e-06 | 1.8514e-06 | 1.7821e-06 | 1.6309e-06 | 1.7694e-06 | 2.009e-06 | 1.9525e-06 | 1.6473e-06 | 1.8444e-06 | 1.795e-06 | 1.8565e-06 | 1.7645e-06 | 1.9417e-06 | 1.5989e-06 | 1.5963e-06 | 1.4255e-06 | 2.0192e-06 | 1.707e-06 | 1.8208e-06 | 1.9628e-06 | 1.7963e-06 | 1.6546e-06 | 1.9079e-06 | 1.9028e-06 | 1.6048e-06 | 1.7566e-06 | 2.0709e-06 | 1.9358e-06 | 1.8636e-06 | 1.5917e-06 | 2.1844e-06 | 1.9088e-06 | 1.8298e-06 | 1.8753e-06 | 1.5517e-06 | 1.929e-06 | 1.5893e-06 | 1.9568e-06 | 1.8915e-06 | 2.0026e-06 | 2.0941e-06 | 1.6841e-06 | 1.6706e-06 | 1.8304e-06 | 1.9863e-06 | 1.8855e-06 | 1.8572e-06 | 1.9479e-06 | 1.9736e-06 | 1.6963e-06 | 1.6739e-06 | 1.8896e-06 | 1.5803e-06 | 1.9528e-06 | 1.7668e-06 | 2.0144e-06 | 1.7461e-06 | 1.9707e-06 | 2.0146e-06 | 1.7839e-06 | 1.7663e-06 | 2.2152e-06 | 1.9266e-06 | 1.827e-06 | 1.6244e-06 | 1.88e-06 | 1.605e-06 | 1.7739e-06 | 1.5537e-06 | 1.8752e-06 | 1.7068e-06 | 1.8612e-06 | 1.6192e-06 | 1.7735e-06 | 1.5873e-06 | 1.6597e-06 | 1.8487e-06 | 1.7261e-06 | 1.9267e-06 | 2.0317e-06 | 1.8654e-06 | 1.9476e-06 | 2.1046e-06 | 1.7323e-06 | 1.6425e-06 | 1.8149e-06 | 2.0407e-06 | 1.7125e-06 | 1.7747e-06 | 1.5788e-06 | 2.1492e-06 | 1.6327e-06 | 1.8328e-06 | 1.7521e-06 | 1.8611e-06 | 2.0613e-06 | 1.9503e-06 | 1.6451e-06 | 2.0435e-06 | 1.6666e-06 | 1.894e-06 | 1.5321e-06 | 1.8527e-06 | 2.0476e-06 | 1.5965e-06 | 1.8989e-06 | 1.6898e-06 | 2.0119e-06 | 1.5739e-06 | 1.854e-06 | 1.7668e-06 | 1.9065e-06 | 1.719e-06 | 2.1377e-06 | 1.7057e-06 | 1.937e-06 | 1.9545e-06 | 2.1319e-06 | 1.7287e-06 | 1.6009e-06 | 1.559e-06 | 1.8431e-06 | 1.8535e-06 | 1.6471e-06 | 1.8185e-06 | 2.0449e-06 | 1.9034e-06 | 1.9662e-06 | 1.8668e-06 | 1.6579e-06 | 1.6583e-06 | 1.8674e-06 | 1.9263e-06 | 1.7969e-06 | 1.9895e-06 | 1.8423e-06 | 1.8072e-06 | 2.0916e-06 | 1.7043e-06 | 1.9293e-06 | 1.6934e-06 | 2.0778e-06 | 2.2309e-06 | 1.7392e-06 | 2.1464e-06 | 2.1727e-06 | 2.1412e-06 | 1.8676e-06 | 2.1796e-06 | 1.7122e-06 | 1.9373e-06 | 1.9357e-06 | 2.1738e-06 | 1.6576e-06 | 1.6947e-06 | 1.8217e-06 | 1.9448e-06 | 1.7942e-06 | 1.6644e-06 | 1.9262e-06 | 1.9605e-06 | 1.6953e-06 | 2.0477e-06 | 1.4692e-06 | 1.6072e-06 | 1.8689e-06 | 1.843e-06 | 1.8815e-06 | 1.8729e-06 | 1.7659e-06 | 1.8505e-06 | 1.7894e-06 | 1.8699e-06 | 1.7989e-06 | 2.0337e-06 | 1.7958e-06 | 1.7683e-06 | 1.8144e-06 | 1.8342e-06 | 2.0023e-06 | 1.6918e-06 | 2.0045e-06 | 1.8425e-06 | 1.9111e-06 | 1.709e-06 | 1.632e-06 | 1.7782e-06 | 1.8707e-06 | 1.7132e-06 | 1.8312e-06 | 1.5467e-06 | 1.6298e-06 | 2.1863e-06 | 2.0399e-06 | 1.9275e-06 | 1.9862e-06 | 1.9514e-06 | 2.1904e-06 | 1.5857e-06 | 1.8382e-06 | 2.1009e-06 | 1.8289e-06 | 1.6042e-06 | 1.6775e-06 | 1.7957e-06 | 1.7672e-06 | 1.8407e-06 | 1.9723e-06 | 1.8621e-06 | 2.075e-06 | 1.8764e-06 | 1.8833e-06 | 1.9961e-06 | 1.8372e-06 | 2.071e-06 | 1.9138e-06 | 1.9754e-06 | 1.89e-06 | 2.0044e-06 | 1.7761e-06 | 1.9733e-06 | 1.7614e-06 | 1.4846e-06 | 1.7824e-06 | 1.9048e-06 | 1.8363e-06 | 1.4573e-06 | 1.914e-06 | 1.7913e-06 | 2.0248e-06 | 1.8861e-06 | 1.6499e-06 | 1.8149e-06 | 2.0002e-06 | 1.8287e-06 | 1.5217e-06 | 1.848e-06 | 1.7427e-06 | 1.8983e-06 | 1.803e-06 | 1.6273e-06 | 1.8788e-06 | 1.7446e-06 | 1.6905e-06 | 1.7864e-06 | 1.9205e-06 | 1.7968e-06 | 1.9068e-06 | 1.6841e-06 | 1.9464e-06 | 1.5615e-06 | 1.9978e-06 | 1.6386e-06 | 1.9615e-06 | 2.0729e-06 | 1.7976e-06 | 1.7505e-06 | 1.8783e-06 | 1.7965e-06 | 1.8564e-06 | 2.1216e-06 | 1.8892e-06 | 1.7332e-06 | 2.1727e-06 | 1.7901e-06 | 1.8004e-06 | 1.598e-06 | 2.001e-06 | 1.3853e-06 | 1.7936e-06 | 2.0141e-06 | 2.1948e-06 | 2.1165e-06 | 1.9955e-06 | 1.6764e-06 | 1.6118e-06 | 1.8832e-06 | 1.7672e-06 | 1.9582e-06 | 2.1896e-06 | 1.7937e-06 | 1.7192e-06 | 1.8083e-06 | 1.8545e-06 | 1.6658e-06 | 1.4967e-06 | 1.9617e-06 | 1.8337e-06 | 1.8084e-06 | 1.9991e-06 | 1.7616e-06 | 1.5364e-06 | 1.8578e-06 | 1.5775e-06 | 1.7233e-06 | 2.1233e-06 | 1.6542e-06 | 1.7066e-06 | 1.8487e-06 | 1.8817e-06 | 1.443e-06 | 2.2271e-06 | 2.0057e-06 | 1.7764e-06 | 1.9873e-06 | 1.7669e-06 | 1.3505e-06 | 1.9883e-06 | 2.1146e-06 | 1.6741e-06 | 1.8894e-06 | 1.9589e-06 | 1.8391e-06 | 1.8913e-06 | 1.7152e-06 | 1.846e-06 | 1.9964e-06 | 1.4485e-06 | 1.751e-06 | 2.0964e-06 | 1.9284e-06 | 1.8522e-06 | 1.7706e-06 | 1.9703e-06 | 2.0061e-06 | 1.9758e-06 | 1.4399e-06 | 1.7887e-06 | 2.0492e-06 | 1.7059e-06 | 2.3158e-06 | 1.9324e-06 | 1.7824e-06 | 1.7352e-06 | 1.8919e-06 | 1.9336e-06 | 1.9912e-06 | 1.8681e-06 | 1.5967e-06 | 1.8345e-06 | 2.0355e-06 | 1.9466e-06 | 2.185e-06 | 2.2966e-06 | 2.1421e-06 | 1.7716e-06 | 1.9222e-06 | 2.1185e-06 | 1.7343e-06 | 1.6379e-06 | 1.671e-06 | 1.6905e-06 | 1.7171e-06 | 2.0506e-06 | 1.6947e-06 | 1.7312e-06 | 1.8334e-06 | 1.7823e-06 | 2.0733e-06 | 1.5836e-06 | 2.0437e-06 | 1.7246e-06 | 1.9638e-06 | 1.5416e-06 | 1.6017e-06 | 1.9982e-06 | 1.6699e-06 | 2.1764e-06 | 1.7664e-06 | 1.7517e-06 | 1.6209e-06 | 1.7957e-06 | 1.9589e-06 | 2.0316e-06 | 1.8288e-06 | 1.6253e-06 | 2.1513e-06 | 1.9762e-06 | 1.739e-06 | 1.7629e-06 | 1.8837e-06 | 1.6017e-06 | 2.0609e-06 | 1.8423e-06 | 1.767e-06 | 1.6903e-06 | 1.7584e-06 | 1.4783e-06 | 1.8047e-06 | 2.0858e-06 | 2.0136e-06 | 1.9482e-06 | 1.7917e-06 | 1.9885e-06 | 1.916e-06 | 2.232e-06 | 1.8446e-06 | 1.9314e-06 | 1.8975e-06 | 2.2879e-06 | 1.7814e-06 | 2.0113e-06 | 1.9982e-06 | 2.3261e-06 | 2.1956e-06 | 1.4479e-06 | 1.7019e-06 | 1.8303e-06 | 1.9123e-06 | 1.9634e-06 | 2.1922e-06 | 2.0975e-06 | 1.7846e-06 | 1.6152e-06 | 1.9732e-06 | 2.0304e-06 | 2.0729e-06 | 1.8034e-06 | 1.7805e-06 | 1.9865e-06 | 2.1936e-06 | 1.787e-06 | 2.0294e-06 | 1.9007e-06 | 1.9738e-06 | 1.798e-06 | 1.696e-06 | 1.8248e-06 | 1.76e-06 | 2.109e-06 | 2.0102e-06 | 2.0399e-06 | 1.726e-06 | 1.9772e-06 | 1.5738e-06 | 1.9555e-06 | 1.9177e-06 | 1.8014e-06 | 1.5278e-06 | 1.4872e-06 | 1.7425e-06 | 2.3256e-06 | 1.7339e-06 | 1.9208e-06 | 1.7432e-06 | 1.8941e-06 | 1.9818e-06 | 1.9894e-06 | 2.0115e-06 | 1.9684e-06 | 1.7057e-06 | 2.1842e-06 | 1.6351e-06 | 1.881e-06 | 2.0963e-06 | 1.9544e-06 | 1.9901e-06 | 1.813e-06 | 1.8299e-06 | 1.6763e-06 | 1.7666e-06 | 1.5875e-06 | 1.7795e-06 | 1.7539e-06 | 1.7156e-06 | 1.7402e-06 | 1.9706e-06 | 1.9579e-06 | 1.8602e-06 | 1.8581e-06 | 2.0393e-06 | 1.7424e-06 | 2.1369e-06 | 1.9862e-06 | 1.6265e-06 | 1.6667e-06 | 1.6775e-06 | 1.9688e-06 | 1.7901e-06 | 1.7718e-06 | 1.7254e-06 | 1.6213e-06 | 1.6106e-06 | 1.8661e-06 | 1.6167e-06 | 1.7106e-06 | 1.8073e-06 | 1.7466e-06 | 2.2302e-06 | 1.4104e-06 | 1.7638e-06 | 1.8155e-06 | 1.8064e-06 | 1.9677e-06 | 1.6185e-06 | 1.7429e-06 | 1.7033e-06 | 1.9683e-06 | 2.0088e-06 | 1.717e-06 | 2.0568e-06 | 1.439e-06 | 1.8726e-06 | 1.9e-06 | 1.6773e-06 | 1.9619e-06 | 1.608e-06 | 1.7656e-06 | 2.2959e-06 | 1.5103e-06 | 1.5033e-06 | 2.1296e-06 | 2.0973e-06 | 2.1555e-06 | 1.7942e-06 | 1.9878e-06 | 1.4465e-06 | 1.5811e-06 | 1.9148e-06 | 2.1784e-06 | 1.7525e-06 | 1.9782e-06 | 1.6631e-06 | 1.9653e-06 | 1.9602e-06 | 1.7921e-06 | 1.8729e-06 | 1.7394e-06 | 1.7936e-06 | 1.9064e-06 | 1.7427e-06 | 1.758e-06 | 2.1834e-06 | 1.8378e-06 | 1.6291e-06 | 1.7511e-06 | 2.0562e-06 | 1.8504e-06 | 1.9362e-06 | 2.0138e-06 | 2.1659e-06 | 1.9998e-06 | 2.1935e-06 | 1.9667e-06 | 2.1679e-06 | 2.0268e-06 | 1.7952e-06 | 1.7491e-06 | 2.0845e-06 | 1.7609e-06 | 1.6129e-06 | 1.9607e-06 | 2.1586e-06 | 1.4655e-06 | 1.8575e-06 | 1.726e-06 | 1.5267e-06 | 1.969e-06 | 1.8726e-06 | 1.7819e-06 | 1.6199e-06 | 2.014e-06 | 2.1781e-06 | 1.8105e-06 | 1.8672e-06 | 1.6205e-06 | 1.8989e-06 | 1.8541e-06 | 1.7621e-06 | 2.0652e-06 | 1.715e-06 | 2.1567e-06 | 2.0401e-06 | 1.9898e-06 | 1.656e-06 | 1.8352e-06 | 2.2182e-06 | 1.7711e-06 | 2.0058e-06 | 2.1326e-06 | 1.8625e-06 | 1.9112e-06 | 2.2082e-06 | 1.6835e-06 | 1.9328e-06 | 1.7123e-06 | 2.1117e-06 | 1.5621e-06 | 1.8144e-06 | 1.9671e-06 | 2.0064e-06 | 1.9082e-06 | 1.8194e-06 | 1.6659e-06 | 1.7689e-06 | 1.8236e-06 | 1.904e-06 | 1.8221e-06 | 1.9181e-06 | 2.0176e-06 | 2.056e-06 | 1.7747e-06 | 1.8224e-06 | 1.9917e-06 | 2.1804e-06 | 1.7731e-06 | 1.6528e-06 | 1.6478e-06 | 2.1173e-06 | 1.7288e-06 | 1.7235e-06 | 1.9081e-06 | 1.855e-06 | 1.9433e-06 | 2.2751e-06 | 1.5609e-06 | 1.9316e-06 | 1.6505e-06 | 1.6086e-06 | 1.423e-06 | 2.0057e-06 | 1.3481e-06 | 1.813e-06 | 2.0809e-06 | 2.2322e-06 | 1.8725e-06 | 1.6201e-06 | 1.8913e-06 | 1.7503e-06 | 1.9166e-06 | 1.9159e-06 | 2.1685e-06 | 1.5439e-06 | 1.902e-06 | 1.8915e-06 | 1.8738e-06 | 1.8617e-06 | 2.0026e-06 | 1.4487e-06 | 1.4255e-06 | 2.0355e-06 | 1.7744e-06 | 1.7214e-06 | 1.79e-06 | 1.7934e-06 | 2.225e-06 | 1.7917e-06 | 1.6754e-06 | 1.7745e-06 | 1.9112e-06 | 1.9635e-06 | 2.0108e-06 | 1.3725e-06 | 2.0522e-06 | 1.7559e-06 | 1.7752e-06 | 1.8639e-06 | 1.6119e-06 | 1.9894e-06 | 1.9242e-06 | 2.2039e-06 | 2.031e-06 | 1.7447e-06 | 1.806e-06 | 1.5045e-06 | 1.7628e-06 | 2.2006e-06 | 1.7865e-06 | 1.7532e-06 | 1.7284e-06 | 2.0643e-06 | 1.996e-06 | 1.6463e-06 | 1.7979e-06 | 1.4502e-06 | 1.7054e-06 | 1.5935e-06 | 2.0049e-06 | 1.6483e-06 | 1.782e-06 | 1.49e-06 | 1.7091e-06 | 1.8068e-06 | 2.1698e-06 | 1.4757e-06 | 1.8848e-06 | 2.287e-06 | 1.6608e-06 | 1.3884e-06 | 1.8758e-06 | 1.8236e-06 | 1.639e-06 | 2.0261e-06 | 1.8284e-06 | 1.8723e-06 | 1.6083e-06 | 1.8496e-06 | 1.9048e-06 | 1.9247e-06 | 1.5594e-06 | 1.6736e-06 | 1.9179e-06 | 1.3081e-06 | 1.8518e-06 | 2.0837e-06 | 1.7998e-06 | 1.9075e-06 | 1.8175e-06 | 1.9801e-06 | 1.6314e-06 | 2.0409e-06 | 1.8903e-06 | 1.745e-06 | 2.1508e-06 | 1.944e-06 | 2.1786e-06 | 1.3261e-06 | 2.0212e-06 | 1.8615e-06 | 1.5328e-06 | 1.4804e-06 | 1.7251e-06 | 1.6975e-06 | 1.9067e-06 | 1.764e-06 | 2.0089e-06 | 1.8999e-06 | 1.4846e-06 | 1.7503e-06 | 1.9563e-06 | 1.5326e-06 | 1.6581e-06 | 1.624e-06 | 1.7922e-06 | 1.9291e-06 | 2.0269e-06 | 1.8275e-06 | 1.6314e-06 | 2.0482e-06 | 1.7025e-06 | 1.721e-06 | 1.7758e-06 | 2.1248e-06 | 1.6729e-06 | 2.0564e-06 | 1.4509e-06 | 1.6845e-06 | 1.7218e-06 | 1.8971e-06 | 1.5353e-06 | 1.8021e-06 | 1.8255e-06 | 2.1862e-06 | 1.9114e-06 | 1.8911e-06 | 2.0555e-06 | 1.9484e-06 | 2.2878e-06 | 1.8971e-06 | 1.6052e-06 | 2.1255e-06 | 1.7221e-06 | 1.7986e-06 | 1.8684e-06 | 1.5775e-06 | 1.7711e-06 | 1.8042e-06 | 1.9362e-06 | 1.7837e-06 | 1.7416e-06 | 1.5126e-06 | 1.786e-06 | 1.8005e-06 | 1.7696e-06 | 1.592e-06 | 1.7589e-06 | 1.7489e-06 | 1.7007e-06 | 1.7666e-06 | 1.8073e-06 | 1.6423e-06 | 1.8951e-06 | 1.8985e-06 | 2.3196e-06 | 2.2331e-06 | 1.7783e-06 | 1.7654e-06 | 2.1323e-06 | 1.816e-06 | 2.3649e-06 | 1.8889e-06 | 2.0855e-06 | 1.9983e-06 | 1.3415e-06 | 1.9609e-06 | 1.8597e-06 | 1.9003e-06 | 1.9252e-06 | 1.771e-06 | 1.8349e-06 | 1.9118e-06 | 2.0033e-06 | 1.813e-06 | 1.8851e-06 | 1.7766e-06 | 1.8335e-06 | 1.7724e-06 | 2.039e-06 | 1.9229e-06 | 1.6337e-06 | 1.8129e-06 | 1.9338e-06 | 1.8393e-06 | 1.5786e-06 | 1.7229e-06 | 1.7745e-06 | 1.7e-06 | 2.0111e-06 | 1.5922e-06 | 1.6077e-06 | 1.7449e-06 | 1.5338e-06 | 1.646e-06 | 1.8745e-06 | 2.1025e-06 | 1.752e-06 | 1.7267e-06 | 1.8734e-06 | 1.935e-06 | 2.2727e-06 | 1.9968e-06 | 1.8069e-06 | 1.7762e-06 | 2.2143e-06 | 1.992e-06 | 1.8791e-06 | 1.706e-06 | 1.658e-06 | 1.4857e-06 | 1.904e-06 | 1.8955e-06 | 1.8387e-06 | 1.8012e-06 | 1.8002e-06 | 1.9985e-06 | 2.1152e-06 | 1.7081e-06 | 1.8288e-06 | 1.6855e-06 | 1.5497e-06 | 2.0029e-06 | 2.0025e-06 | 1.741e-06 | 1.6376e-06 | 1.8162e-06 | 1.6854e-06 | 1.7388e-06 | 1.9176e-06 | 1.8932e-06 | 2.0891e-06 | 1.6919e-06 | 1.6672e-06 | 1.6897e-06 | 1.8366e-06 | 1.8523e-06 | 2.1597e-06 | 1.8687e-06 | 1.8251e-06 | 1.6757e-06 | 1.7455e-06 | 2.1079e-06 | 1.8978e-06 | 1.8089e-06 | 1.8006e-06 | 2.0975e-06 | 1.9688e-06 | 2.0039e-06 | 1.7137e-06 | 2.204e-06 | 1.7884e-06 | 1.896e-06 | 1.7236e-06 | 1.8239e-06 | 1.7593e-06 | 1.8769e-06 | 2.0945e-06 | 1.8863e-06 | 1.8094e-06 | 1.8794e-06 | 1.6694e-06 | 1.8901e-06 | 1.7156e-06 | 1.7639e-06 | 2.0402e-06 | 1.6576e-06 | 2.2826e-06 | 1.8932e-06 | 2.0172e-06 | 1.6854e-06 | 1.7918e-06 | 1.5532e-06 | 1.8458e-06 | 1.4388e-06 | 2.1551e-06 | 1.5223e-06 | 1.6464e-06 | 2.0162e-06 | 2.1505e-06 | 1.9205e-06 | 1.7128e-06 | 1.5077e-06 | 2.0613e-06 | 1.602e-06 | 1.4971e-06 | 1.8505e-06 | 1.9255e-06 | 1.8857e-06 | 1.9686e-06 | 2.2017e-06 | 1.8756e-06 | 1.6894e-06 | 1.8406e-06 | 1.7835e-06 | 1.9799e-06 | 1.5904e-06 | 1.7977e-06 | 1.3821e-06 | 2.2483e-06 | 1.8914e-06 | 1.8438e-06 | 1.6879e-06 | 2.0426e-06 | 1.6932e-06 | 1.4479e-06 | 1.7604e-06 | 1.6604e-06 | 2.2121e-06 | 1.7422e-06 | 1.7789e-06 | 1.8706e-06 | 1.7357e-06 | 1.9535e-06 | 1.7368e-06 | 1.3813e-06 | 1.7141e-06 | 1.7964e-06 | 1.6922e-06 | 1.8452e-06 | 2.0543e-06 | 1.827e-06 | 2.0156e-06 | 1.9093e-06 | 1.7983e-06 | 1.5817e-06 | 1.8678e-06 | 2.1621e-06 | 2.1088e-06 | 1.8488e-06 | 1.7271e-06 | 1.9236e-06 | 1.7205e-06 | 1.7361e-06 | 1.7886e-06 | 1.9722e-06 | 1.6747e-06 | 1.5265e-06 | 1.6983e-06 | 1.7861e-06 | 2.0279e-06 | 1.7647e-06 | 1.9447e-06 | 1.9731e-06 | 1.7428e-06 | 1.7222e-06 | 1.906e-06 | 1.8788e-06 | 1.4953e-06 | 1.9858e-06 | 1.9213e-06 | 1.7817e-06 | 1.6414e-06 | 1.6706e-06 | 1.7623e-06 | 1.92e-06 | 1.8305e-06 | 1.6923e-06 | 2.0938e-06 | 1.7299e-06 | 2.0313e-06 | 1.7184e-06 | 1.4732e-06 | 1.8223e-06 | 1.8452e-06 | 1.8805e-06 | 2.1401e-06 | 1.9072e-06 | 1.7602e-06 | 1.943e-06 | 2.0198e-06 | 1.8355e-06 | 1.5512e-06 | 1.8215e-06 | 1.7455e-06 | 1.5524e-06 | 1.6186e-06 | 1.5661e-06 | 1.9289e-06 | 1.6444e-06 | 1.8818e-06 | 1.788e-06 | 1.9727e-06 | 1.94e-06 | 1.7417e-06 | 2.024e-06 | 1.4511e-06 | 1.9113e-06 | 1.6923e-06 | 1.9355e-06 | 1.7538e-06 | 1.8084e-06 | 1.8765e-06 | 1.7219e-06 | 2.0363e-06 | 1.7737e-06 | 1.7668e-06 | 1.5851e-06 | 1.7201e-06 | 1.9137e-06 | 1.7899e-06 | 1.747e-06 | 1.9646e-06 | 1.7768e-06 | 1.6734e-06 | 1.7519e-06 | 1.732e-06 | 1.8518e-06 | 2.2165e-06 | 2.0146e-06 | 1.656e-06 | 1.7772e-06 | 2.0103e-06 | 1.682e-06 | 1.8584e-06 | 1.9068e-06 | 1.8162e-06 | 2.0223e-06 | 1.7381e-06 | 1.8652e-06 | 2.0063e-06 | 1.5057e-06 | 1.9915e-06 | 1.8148e-06 | 2.0082e-06 | 1.7061e-06 | 1.5748e-06 | 1.724e-06 | 1.6994e-06 | 1.7735e-06 | 1.6237e-06 | 1.7065e-06 | 1.4174e-06 | 1.8696e-06 | 1.6873e-06 | 1.7159e-06 | 1.9987e-06 | 2.0513e-06 | 2.1863e-06 | 1.8819e-06 | 1.8451e-06 | 1.7429e-06 | 1.9385e-06 | 2.0894e-06 | 1.6869e-06 | 1.8928e-06 | 1.6336e-06 | 2.003e-06 | 2.0605e-06 | 1.6967e-06 | 1.9755e-06 | 1.8276e-06 | 2.1783e-06 | 1.9345e-06 | 1.7232e-06 | 1.8302e-06 | 2.0101e-06 | 1.4539e-06 | 1.7396e-06 | 1.8523e-06 | 1.658e-06 | 1.6794e-06 | 1.9317e-06 | 1.7959e-06 | 1.9834e-06 | 2.052e-06 | 2.0559e-06 | 1.4983e-06 | 1.8223e-06 | 1.7267e-06 | 1.5619e-06 | 1.7884e-06 | 1.7853e-06 | 2.0143e-06 | 1.8064e-06 | 1.8737e-06 | 2.0475e-06 | 1.872e-06 | 1.7739e-06 | 1.9299e-06 | 1.7688e-06 | 1.8952e-06 | 1.7471e-06 | 1.7501e-06 | 1.8247e-06 | 1.6096e-06 | 2.007e-06 | 1.8474e-06 | 1.8566e-06 | 1.7738e-06 | 1.8146e-06 | 1.674e-06 | 2.01e-06 | 1.6114e-06 | 1.853e-06 | 1.7592e-06 | 1.9967e-06 | 1.8172e-06 | 2.0636e-06 | 1.547e-06 | 1.4105e-06 | 1.8024e-06 | 1.7444e-06 | 1.8941e-06 | 1.8516e-06 | 1.8027e-06 | 1.6885e-06 | 1.6244e-06 | 1.8897e-06 | 1.838e-06 | 1.5824e-06 | 1.9985e-06 | 1.6164e-06 | 2.1241e-06 | 2.1757e-06 | 2.0023e-06 | 1.8387e-06 | 1.7708e-06 | 2.1161e-06 | 2.1268e-06 | 1.7083e-06 | 1.601e-06 | 2.0908e-06 | 1.779e-06 | 1.6491e-06 | 2.038e-06 | 1.6378e-06 | 1.8104e-06 | 2.0826e-06 | 1.7978e-06 | 1.9544e-06 | 1.6828e-06 | 1.6194e-06 | 1.6613e-06 | 1.563e-06 | 2.0219e-06 | 1.785e-06 | 1.7208e-06 | 1.741e-06 | 1.6837e-06 | 1.8343e-06 | 2.0606e-06 | 1.8622e-06 | 1.9883e-06 | 1.6954e-06 | 1.6399e-06 | 1.7694e-06 | 1.7383e-06 | 1.6402e-06 | 1.9157e-06 | 1.5644e-06 | 1.7087e-06 | 1.9093e-06 | 2.0303e-06 | 1.693e-06 | 1.6885e-06 | 1.8726e-06 | 1.8392e-06 | 1.8351e-06 | 1.8491e-06 | 1.5975e-06 | 1.9393e-06 | 1.8475e-06 | 2.1332e-06 | 2.4312e-06 | 2.0713e-06 | 1.8454e-06 | 1.9495e-06 | 1.8049e-06 | 1.9818e-06 | 1.9924e-06 | 1.9829e-06 | 1.7495e-06 | 1.4891e-06 | 2.0458e-06 | 2.1393e-06 | 1.6994e-06 | 1.8042e-06 | 1.5721e-06 | 1.9965e-06 | 2.0352e-06 | 1.7676e-06 | 1.7229e-06 | 2.0337e-06 | 1.9054e-06 | 1.9301e-06 | 1.6592e-06 | 1.3801e-06 | 1.7519e-06 | 1.8504e-06 | 2.1376e-06 | 2.1192e-06 | 1.8304e-06 | 2.0268e-06 | 1.8062e-06 | 2.1622e-06 | 1.6858e-06 | 1.9344e-06 | 1.6616e-06 | 1.752e-06 | 1.7522e-06 | 1.6958e-06 | 1.7226e-06 | 1.6421e-06 | 1.9019e-06 | 1.5296e-06 | 1.6441e-06 | 1.8527e-06 | 1.9183e-06 | 1.9529e-06 | 1.4306e-06 | 1.8767e-06 | 1.797e-06 | 1.8072e-06 | 1.8543e-06 | 1.8368e-06 | 2.0606e-06 | 1.7082e-06 | 1.7926e-06 | 1.8747e-06 | 1.7688e-06 | 1.7547e-06 | 1.9835e-06 | 1.601e-06 | 1.8672e-06 | 1.5622e-06 | 1.8282e-06 | 1.8934e-06 | 1.6205e-06 | 1.7418e-06 | 1.918e-06 | 1.8321e-06 | 1.874e-06 | 1.9931e-06 | 1.788e-06 | 1.7642e-06 | 2.2384e-06 | 1.7044e-06 | 1.8709e-06 | 1.5847e-06 | 2.198e-06 | 2.0356e-06 | 1.8664e-06 | 1.8972e-06 | 2.1179e-06 | 1.7196e-06 | 1.5503e-06 | 2.3006e-06 | 1.9042e-06 | 1.6462e-06 | 1.5135e-06 | 1.7852e-06 | 1.7339e-06 | 2.0051e-06 | 1.807e-06 | 1.9717e-06 | 1.5583e-06 | 1.759e-06 | 1.9507e-06 | 1.8838e-06 | 1.8815e-06 | 2.2313e-06 | 2.1927e-06 | 1.977e-06 | 1.9308e-06 | 1.9165e-06 | 2e-06 | 2.1391e-06 | 1.8499e-06 | 1.9594e-06 | 1.6642e-06 | 1.7276e-06 | 1.6866e-06 | 1.7846e-06 | 1.4904e-06 | 1.9776e-06 | 1.7629e-06 | 1.7143e-06 | 1.7216e-06 | 1.763e-06 | 1.7252e-06 | 1.8348e-06 | 1.7533e-06 | 1.5673e-06 | 1.8348e-06 | 1.9166e-06 | 1.7368e-06 | 1.7538e-06 | 1.8245e-06 | 1.7404e-06 | 1.5333e-06 | 2.0401e-06 | 1.8823e-06 | 1.7824e-06 | 1.876e-06 | 2.1037e-06 | 1.615e-06 | 1.798e-06 | 1.9542e-06 | 1.8473e-06 | 1.7704e-06 | 1.569e-06 | 2.4268e-06 | 1.9148e-06 | 1.6626e-06 | 1.6782e-06 | 1.996e-06 | 1.9526e-06 | 1.9935e-06 | 1.4915e-06 | 1.9232e-06 | 1.8131e-06 | 1.8681e-06 | 1.7459e-06 | 1.8092e-06 | 1.9008e-06 | 1.555e-06 | 1.8146e-06 | 1.9385e-06 | 1.8001e-06 | 1.5684e-06 | 1.9296e-06 | 1.6187e-06 | 1.7245e-06 | 1.4665e-06 | 2.0348e-06 | 1.8167e-06 | 1.8994e-06 | 1.9384e-06 | 1.8965e-06 | 1.6961e-06 | 1.7694e-06 | 2.2031e-06 | 1.7947e-06 | 2.0516e-06 | 1.9e-06 | 1.7882e-06 | 1.8974e-06 | 2.0283e-06 | 2.062e-06 | 2.0863e-06 | 1.5913e-06 | 1.8629e-06 | 1.6563e-06 | 2e-06 | 1.7684e-06 | 1.7187e-06 | 1.9907e-06 | 1.6152e-06 | 1.8236e-06 | 1.5694e-06 | 1.6775e-06 | 1.6184e-06 | 2.1524e-06 | 1.7865e-06 | 1.8381e-06 | 1.9161e-06 | 1.6688e-06 | 2.0945e-06 | 1.8778e-06 | 2.0738e-06 | 1.9816e-06 | 2.167e-06 | 1.994e-06 | 1.9789e-06 | 1.945e-06 | 1.7825e-06 | 1.8411e-06 | 2.1392e-06 | 1.7833e-06 | 1.8316e-06 | 1.9572e-06 | 2.005e-06 | 1.7897e-06 | 2.0966e-06 | 1.9479e-06 | 1.7249e-06 | 1.7589e-06 | 1.9521e-06 | 1.9402e-06 | 1.9966e-06 | 1.7678e-06 | 2.151e-06 | 1.5207e-06 | 1.5115e-06 | 2.0874e-06 | 1.936e-06 | 2.0191e-06 | 1.8094e-06 | 1.821e-06 | 1.7075e-06 | 1.9631e-06 | 1.7874e-06 | 1.7592e-06 | 1.9481e-06 | 1.8891e-06 | 1.8108e-06 | 1.7969e-06 | 1.9642e-06 | 2.0129e-06 | 1.9732e-06 | 2.0329e-06 | 1.7055e-06 | 2.1093e-06 | 1.8749e-06 | 2.3921e-06 | 1.8701e-06 | 1.7776e-06 | 1.5869e-06 | 1.8552e-06 | 1.6327e-06 | 1.792e-06 | 1.7204e-06 | 1.4358e-06 | 2.0706e-06 | 1.9236e-06 | 1.9613e-06 | 1.6503e-06 | 1.9941e-06 | 1.5801e-06 | 1.537e-06 | 1.7554e-06 | 1.975e-06 | 1.8349e-06 | 1.8223e-06 | 1.7903e-06 | 1.5977e-06 | 1.9446e-06 | 2.011e-06 | 1.9777e-06 | 1.5933e-06 | 2.1457e-06 | 1.8867e-06 | 1.5891e-06 | 2.3327e-06 | 1.714e-06 | 1.7643e-06 | 1.7441e-06 | 1.7387e-06 | 1.5931e-06 | 1.4747e-06 | 1.9623e-06 | 2.0146e-06 | 2.0149e-06 | 1.7819e-06 | 1.8763e-06 | 1.8944e-06 | 1.7132e-06 | 1.8624e-06 | 1.8007e-06 | 2.0121e-06 | 1.9535e-06 | 1.7435e-06 | 1.9177e-06 | 1.8964e-06 | 1.8314e-06 | 1.6935e-06 | 1.9845e-06 | 1.7237e-06 | 1.7021e-06 | 1.5393e-06 | 1.8592e-06 | 1.9305e-06 | 1.8338e-06 | 1.7002e-06 | 1.6783e-06 | 1.8152e-06 | 1.5744e-06 | 1.8785e-06 | 2.0629e-06 | 1.7931e-06 | 1.6274e-06 | 1.7465e-06 | 1.7715e-06 | 2.2914e-06 | 1.8815e-06 | 1.9613e-06 | 1.8507e-06 | 1.912e-06 | 1.7791e-06 | 1.9029e-06 | 1.6186e-06 | 1.8672e-06 | 2.0085e-06 | 1.9721e-06 | 1.8608e-06 | 1.7584e-06 | 1.8847e-06 | 1.9678e-06 | 1.4708e-06 | 1.6919e-06 | 1.81e-06 | 1.6844e-06 | 1.7572e-06 | 1.8748e-06 | 1.7642e-06 | 2.1755e-06 | 1.9526e-06 | 2.0086e-06 | 1.6576e-06 | 1.7748e-06 | 1.395e-06 | 1.995e-06 | 2.0509e-06 | 1.6981e-06 | 1.8262e-06 | 1.7666e-06 | 1.8095e-06 | 1.7653e-06 | 2.2574e-06 | 1.7396e-06 | 1.7455e-06 | 1.8099e-06 | 1.8163e-06 | 1.6799e-06 | 2.1404e-06 | 1.823e-06 | 1.7145e-06 | 1.9407e-06 | 2.0441e-06 | 2.0891e-06 | 1.4842e-06 | 1.9682e-06 | 2.2214e-06 | 1.9415e-06 | 1.6668e-06 | 2.1007e-06 | 1.6552e-06 | 1.8904e-06 | 2.1968e-06 | 1.9679e-06 | 1.9036e-06 | 1.8644e-06 | 1.798e-06 | 2.0124e-06 | 1.9012e-06 | 1.8848e-06 | 1.4399e-06 | 2.2841e-06 | 1.7439e-06 | 1.9819e-06 | 1.8645e-06 | 1.9021e-06 | 1.929e-06 | 1.9711e-06 | 1.4122e-06 | 2.1387e-06 | 1.8125e-06 | 1.8454e-06 | 2.0191e-06 | 1.6831e-06 | 1.6803e-06 | 1.7845e-06 | 1.5419e-06 | 1.9323e-06 | 1.7421e-06 | 1.6389e-06 | 1.8794e-06 | 1.7741e-06 | 1.9003e-06 | 1.5556e-06 | 1.9789e-06 | 1.9817e-06 | 1.4918e-06 | 1.7061e-06 | 2.1557e-06 | 1.8259e-06 | 1.8624e-06 | 1.8351e-06 | 1.8549e-06 | 1.3773e-06 | 1.8355e-06 | 1.7176e-06 | 1.9293e-06 | 1.6344e-06 | 1.6928e-06 | 1.7152e-06 | 1.6724e-06 | 1.8471e-06 | 1.7085e-06 | 1.6364e-06 | 1.9854e-06 | 1.971e-06 | 1.7664e-06 | 1.9464e-06 | 2.2951e-06 | 2.0347e-06 | 1.717e-06 | 1.5873e-06 | 1.7909e-06 | 2.2224e-06 | 2.0495e-06 | 1.6441e-06 | 1.7218e-06 | 1.5819e-06 | 1.8383e-06 | 1.7644e-06 | 1.5271e-06 | 1.8779e-06 | 1.8463e-06 | 1.8075e-06 | 1.7944e-06 | 1.887e-06 | 2.0142e-06 | 1.9782e-06 | 1.9368e-06 | 1.9144e-06 | 1.533e-06 | 2.1136e-06 | 2.2175e-06 | 1.7213e-06 | 1.6884e-06 | 2.0458e-06 | 1.8869e-06 | 1.7972e-06 | 1.7625e-06 | 1.7442e-06 | 1.8281e-06 | 2.0118e-06 | 2.0068e-06 | 1.7837e-06 | 1.839e-06 | 1.5544e-06 | 1.7916e-06 | 2.037e-06 | 2.1492e-06 | 2.0463e-06 | 1.5813e-06 | 2.1319e-06 | 1.4028e-06 | 1.7852e-06 | 1.4092e-06 | 1.7146e-06 | 1.824e-06 | 1.7355e-06 | 1.9827e-06 | 1.804e-06 | 1.6961e-06 | 1.497e-06 | 1.8864e-06 | 1.4426e-06 | 1.5872e-06 | 1.8573e-06 | 1.7296e-06 | 1.5691e-06 | 2.2842e-06 | 2.1181e-06 | 1.9692e-06 | 1.932e-06 | 1.9206e-06 | 1.9508e-06 | 2.0999e-06 | 1.96e-06 | 1.4006e-06 | 1.9969e-06 | 2.1397e-06 | 1.7593e-06 | 2.0009e-06 | 1.4277e-06 | 1.9592e-06 | 1.922e-06 | 1.7961e-06 | 1.7218e-06 | 1.7462e-06 | 1.6622e-06 | 1.9092e-06 | 1.9554e-06 | 1.6376e-06 | 1.7704e-06 | 2.0815e-06 | 1.5395e-06 | 1.4862e-06 | 1.9151e-06 | 1.8538e-06 | 1.6988e-06 | 1.9463e-06 | 2.1143e-06 | 1.7063e-06 | 1.6668e-06 | 2.0077e-06 | 1.9112e-06 | 2.246e-06 | 1.8922e-06 | 1.6418e-06 | 2.0074e-06 | 1.5953e-06 | 1.6683e-06 | 2.0741e-06 | 1.7507e-06 | 2.0462e-06 | 2.0719e-06 | 1.9111e-06 | 1.8332e-06 | 1.9097e-06 | 1.626e-06 | 2.2281e-06 | 1.6786e-06 | 2.0795e-06 | 1.7622e-06 | 2.0309e-06 | 1.6911e-06 | 1.4938e-06 | 1.6768e-06 | 1.916e-06 | 1.5654e-06 | 1.6915e-06 | 1.9841e-06 | 1.9256e-06 | 2.1188e-06 | 1.9016e-06 | 1.7333e-06 | 1.3819e-06 | 1.7385e-06 | 1.8227e-06 | 2.0964e-06 | 1.8113e-06 | 1.5784e-06 | 1.7166e-06 | 1.9455e-06 | 1.5628e-06 | 1.8351e-06 | 1.7077e-06 | 1.8993e-06 | 1.7319e-06 | 1.8964e-06 | 1.5499e-06 | 1.7021e-06 | 1.9653e-06 | 2.0824e-06 | 1.8285e-06 | 1.6271e-06 | 1.8147e-06 | 1.9577e-06 | 1.6068e-06 | 1.9725e-06 | 1.7762e-06 | 1.7335e-06 | 1.9175e-06 | 1.8482e-06 | 2.0299e-06 | 1.6508e-06 | 1.8289e-06 | 1.8508e-06 | 1.7788e-06 | 1.9254e-06 | 1.4945e-06 | 1.8319e-06 | 1.7348e-06 | 1.5222e-06 | 1.7948e-06 | 1.8989e-06 | 1.7053e-06 | 1.6724e-06 | 1.8977e-06 | 1.9191e-06 | 1.6998e-06 | 2.0923e-06 | 1.9833e-06 | 1.9919e-06 | 1.6664e-06 | 1.9066e-06 | 2.0471e-06 | 1.9505e-06 | 1.8995e-06 | 1.8336e-06 | 2.0119e-06 | 1.6605e-06 | 2.0859e-06 | 1.735e-06 | 1.9385e-06 | 2.0149e-06 | 1.9868e-06 | 1.5885e-06 | 1.822e-06 | 1.7665e-06 | 1.9717e-06 | 1.8458e-06 | 1.57e-06 | 1.8735e-06 | 1.7928e-06 | 1.9198e-06 | 2.0014e-06 | 1.7136e-06 | 2.0359e-06 | 2.0404e-06 | 1.9889e-06 | 1.8123e-06 | 1.5572e-06 | 1.5476e-06 | 1.8635e-06 | 1.6835e-06 | 1.9369e-06 | 1.9418e-06 | 2.0107e-06 | 1.8942e-06 | 1.9072e-06 | 1.4517e-06 | 1.8007e-06 | 1.8665e-06 | 1.5516e-06 | 1.6388e-06 | 1.5358e-06 | 1.9459e-06 | 1.3189e-06 | 2.1534e-06 | 1.8551e-06 | 2.0835e-06 | 1.842e-06 | 1.671e-06 | 1.9873e-06 | 1.7983e-06 | 1.8877e-06 | 2.0785e-06 | 1.4973e-06 | 1.8826e-06 | 1.6254e-06 | 2.0995e-06 | 1.8848e-06 | 1.6516e-06 | 1.9459e-06 | 1.9385e-06 | 1.6122e-06 | 2.1942e-06 | 2.0002e-06 | 2.0063e-06 | 2.001e-06 | 1.9321e-06 | 1.8012e-06 | 1.9192e-06 | 1.6615e-06 | 1.7776e-06 | 1.9076e-06 | 1.7739e-06 | 2.018e-06 | 1.8343e-06 | 1.9305e-06 | 1.7511e-06 | 1.7397e-06 | 1.9514e-06 | 2.1096e-06 | 1.835e-06 | 2.1014e-06 | 1.6204e-06 | 1.8615e-06 | 1.8157e-06 | 1.8567e-06 | 1.8836e-06 | 1.7872e-06 | 1.8733e-06 | 2.1849e-06 | 1.532e-06 | 1.8356e-06 | 1.8362e-06 | 1.9418e-06 | 1.7114e-06 | 1.7964e-06 | 1.55e-06 | 1.7485e-06 | 1.8598e-06 | 1.9528e-06 | 1.83e-06 | 2.1389e-06 | 1.7366e-06 | 1.6939e-06 | 1.8937e-06 | 1.8682e-06 | 1.8035e-06 | 1.6872e-06 | 2.0438e-06 | 1.7982e-06 | 1.826e-06 | 1.7872e-06 | 2.0705e-06 | 2.1572e-06 | 2.1249e-06 | 1.7699e-06 | 2.0737e-06 | 1.9398e-06 | 2.2243e-06 | 1.8958e-06 | 1.6681e-06 | 1.8779e-06 | 2.0089e-06 | 2.0958e-06 | 1.8659e-06 | 2.1342e-06 | 1.7299e-06 | 1.7522e-06 | 1.6403e-06 | 1.6915e-06 | 1.789e-06 | 1.7803e-06 | 1.8016e-06 | 1.8911e-06 | 1.6304e-06 | 1.5826e-06 | 1.6688e-06 | 1.4526e-06 | 1.9775e-06 | 1.5503e-06 | 1.96e-06 | 1.9056e-06 | 1.8419e-06 | 1.9599e-06 | 1.6647e-06 | 2.0679e-06 | 1.7447e-06 | 2.0578e-06 | 1.7549e-06 | 1.8823e-06 | 1.7535e-06 | 1.8212e-06 | 1.915e-06 | 1.6727e-06 | 1.7284e-06 | 1.7658e-06 | 1.523e-06 | 1.5308e-06 | 1.767e-06 | 2.3023e-06 | 1.8053e-06 | 1.7372e-06 | 1.6439e-06 | 1.7319e-06 | 1.6685e-06 | 2.052e-06 | 1.6965e-06 | 1.9677e-06 | 1.9143e-06 | 1.6339e-06 | 1.6763e-06 | 1.9176e-06 | 1.7882e-06 | 1.7539e-06 | 1.9359e-06 | 1.8754e-06 | 1.7101e-06 | 1.8505e-06 | 1.6049e-06 | 1.5021e-06 | 1.8149e-06 | 1.7389e-06 | 1.9822e-06 | 1.6945e-06 | 1.7387e-06 | 1.7797e-06 | 2.0229e-06 | 1.6658e-06 | 2.0096e-06 | 1.6381e-06 | 1.9775e-06 | 1.7449e-06 | 1.8003e-06 | 1.7357e-06 | 1.6779e-06 | 1.9462e-06 | 2.0304e-06 | 1.6847e-06 | 2.1109e-06 | 1.6769e-06 | 2.0235e-06 | 1.6042e-06 | 1.7232e-06 | 2.0149e-06 | 1.8455e-06 | 1.8558e-06 | 1.876e-06 | 2.0504e-06 | 1.8876e-06 | 1.5657e-06 | 1.8489e-06 | 1.7772e-06 | 1.6889e-06 | 1.9643e-06 | 2.1263e-06 | 1.6652e-06 | 1.5837e-06 | 1.7825e-06 | 1.788e-06 | 1.9354e-06 | 1.7428e-06 | 1.7096e-06 | 1.6655e-06 | 1.7565e-06 | 2.0176e-06 | 1.5628e-06 | 1.9618e-06 | 1.4949e-06 | 1.8651e-06 | 2.1593e-06 | 1.6241e-06 | 1.6455e-06 | 1.8341e-06 | 1.8429e-06 | 1.9402e-06 | 1.7677e-06 | 1.8317e-06 | 1.6878e-06 | 2.0008e-06 | 1.6605e-06 | 1.8312e-06 | 1.9034e-06 | 1.7236e-06 | 1.8403e-06 | 2.0466e-06 | 2.0374e-06 | 1.8437e-06 | 1.5055e-06 | 1.8704e-06 | 1.9842e-06 | 1.8135e-06 | 1.844e-06 | 1.5664e-06 | 1.6922e-06 | 1.4603e-06 | 2.0156e-06 | 1.675e-06 | 1.874e-06 | 1.8513e-06 | 1.972e-06 | 1.8373e-06 | 1.6541e-06 | 1.867e-06 | 2.0369e-06 | 1.7086e-06 | 1.7323e-06 | 1.8636e-06 | 2.1356e-06 | 1.9308e-06 | 2.1632e-06 | 2.0342e-06 | 1.7828e-06 | 2.3474e-06 | 1.8155e-06 | 1.6748e-06 | 1.919e-06 | 1.4596e-06 | 1.5076e-06 | 2.1585e-06 | 1.5828e-06 | 1.5727e-06 | 1.8321e-06 | 2.1049e-06 | 1.7335e-06 | 1.6621e-06 | 1.6592e-06 | 1.3863e-06 | 1.6765e-06 | 1.717e-06 | 1.7043e-06 | 1.8615e-06 | 1.9815e-06 | 2.0012e-06 | 1.7759e-06 | 1.9402e-06 | 1.9094e-06 | 1.8688e-06 | 1.7285e-06 | 1.8012e-06 | 1.9796e-06 | 2.0309e-06 | 1.8114e-06 | 1.817e-06 | 1.5603e-06 | 1.7223e-06 | 1.6867e-06 | 1.8061e-06 | 1.9963e-06 | 1.8924e-06 | 1.7171e-06 | 1.9919e-06 | 1.7516e-06 | 1.8579e-06 | 1.9732e-06 | 1.7341e-06 | 2.0844e-06 | 2.054e-06 | 1.5419e-06 | 2.0091e-06 | 1.8621e-06 | 1.6311e-06 | 1.6584e-06 | 1.7798e-06 | 2.0543e-06 | 1.7883e-06 | 2.0134e-06 | 1.8828e-06 | 1.8331e-06 | 1.7013e-06 | 1.7245e-06 | 1.6988e-06 | 1.8035e-06 | 1.8218e-06 | 1.7089e-06 | 1.7587e-06 | 2.1033e-06 | 1.6389e-06 | 2.0796e-06 | 2.2754e-06 | 1.7508e-06 | 1.4876e-06 | 1.5864e-06 | 1.7708e-06 | 1.7078e-06 | 1.6578e-06 | 1.9777e-06 | 1.5495e-06 | 2.0677e-06 | 1.4765e-06 | 1.5115e-06 | 1.7915e-06 | 1.9116e-06 | 1.5538e-06 | 1.7809e-06 | 1.7943e-06 | 1.46e-06 | 2.0002e-06 | 1.9764e-06 | 1.8952e-06 | 1.9068e-06 | 1.6201e-06 | 1.7909e-06 | 2.096e-06 | 1.7406e-06 | 1.9552e-06 | 1.3827e-06 | 1.7726e-06 | 1.9497e-06 | 1.9142e-06 | 1.8888e-06 | 1.6063e-06 | 2.0646e-06 | 1.8506e-06 | 1.684e-06 | 1.6951e-06 | 1.8144e-06 | 1.946e-06 | 1.5322e-06 | 1.7103e-06 | 1.9001e-06 | 1.6372e-06 | 1.7037e-06 | 1.8972e-06 | 1.7138e-06 | 1.5991e-06 | 2.0155e-06 | 1.9719e-06 | 1.86e-06 | 1.844e-06 | 1.5887e-06 | 1.6419e-06 | 2.1855e-06 | 1.9185e-06 | 1.8068e-06 | 1.8929e-06 | 1.8054e-06 | 1.9742e-06 | 1.898e-06 | 1.8027e-06 | 1.5798e-06 | 2.1277e-06 | 1.9032e-06 | 1.9195e-06 | 1.9448e-06 | 1.9868e-06 | 1.6763e-06 | 2.1946e-06 | 1.7121e-06 | 1.6131e-06 | 2.1903e-06 | 2.0738e-06 | 1.9797e-06 | 1.4718e-06 | 2.1154e-06 | 1.7699e-06 | 1.6241e-06 | 2.0747e-06 | 1.8904e-06 | 1.8904e-06 | 1.9927e-06 | 1.9728e-06 | 2.0182e-06 | 1.8769e-06 | 2.1459e-06 | 2.0334e-06 | 1.95e-06 | 1.8427e-06 | 1.4862e-06 | 1.7356e-06 | 1.8014e-06 | 1.6051e-06 | 1.8818e-06 | 1.6473e-06 | 2.1547e-06 | 1.5969e-06 | 1.8151e-06 | 1.7763e-06 | 1.8382e-06 | 2.3469e-06 | 1.6256e-06 | 1.9419e-06 | 1.3995e-06 | 1.8628e-06 | 1.9072e-06 | 1.7379e-06 | 1.867e-06 | 2.0372e-06 | 1.9592e-06 | 1.8663e-06 | 1.9799e-06 | 1.6841e-06 | 1.9167e-06 | 1.8388e-06 | 1.339e-06 | 1.7354e-06 | 1.8686e-06 | 1.822e-06 | 1.5526e-06 | 1.8472e-06 | 2.0374e-06 | 2.0171e-06 | 2.1251e-06 | 1.8409e-06 | 1.8108e-06 | 1.6689e-06 | 2.3125e-06 | 1.8862e-06 | 1.8451e-06 | 1.7454e-06 | 1.9875e-06 | 1.905e-06 | 1.9357e-06 | 1.835e-06 | 1.4425e-06 | 2.0489e-06 | 1.8489e-06 | 2.1996e-06 | 1.941e-06 | 1.5851e-06 | 1.9229e-06 | 2.1976e-06 | 1.7248e-06 | 1.5394e-06 | 1.8202e-06 | 1.7739e-06 | 1.8376e-06 | 1.9888e-06 | 1.9859e-06 | 2.0531e-06 | 1.7951e-06 | 1.7623e-06 | 1.67e-06 | 1.9169e-06 | 1.6461e-06 | 1.5443e-06 | 1.4749e-06 | 1.78e-06 | 1.7867e-06 | 1.8641e-06 | 2.2372e-06 | 2.1354e-06 | 1.9108e-06 | 1.8042e-06 | 1.8926e-06 | 1.6784e-06 | 1.9909e-06 | 1.5991e-06 | 1.8882e-06 | 1.7718e-06 | 1.5461e-06 | 1.8037e-06 | 1.6375e-06 | 2.0319e-06 | 1.6546e-06 | 1.7136e-06 | 1.5301e-06 | 1.5847e-06 | 1.5663e-06 | 1.8492e-06 | 1.7419e-06 | 1.9041e-06 | 1.6162e-06 | 1.9894e-06 | 1.4776e-06 | 2.0671e-06 | 1.6733e-06 | 1.8054e-06 | 1.7097e-06 | 1.9639e-06 | 1.6989e-06 | 1.8786e-06 | 1.7776e-06 | 2.064e-06 | 1.9705e-06 | 2.0175e-06 | 1.496e-06 | 2.1083e-06 | 1.979e-06 | 1.672e-06 | 1.8575e-06 | 1.6504e-06 | 1.4756e-06 | 2.111e-06 | 1.6382e-06 | 2.1283e-06 | 1.5956e-06 | 1.9372e-06 | 2.1402e-06 | 1.8385e-06 | 1.6262e-06 | 2.0384e-06 | 1.7225e-06 | 1.9401e-06 | 1.9487e-06 | 1.5462e-06 | 1.9179e-06 | 2.3601e-06 | 1.6357e-06 | 1.6336e-06 | 1.6764e-06 | 1.8729e-06 | 2.2682e-06 | 1.8484e-06 | 1.4278e-06 | 1.9406e-06 | 1.6314e-06 | 2.1405e-06 | 1.9545e-06 | 1.8227e-06 | 2.1738e-06 | 1.7787e-06 | 1.9775e-06 | 1.8919e-06 | 1.7205e-06 | 1.8072e-06 | 1.9287e-06 | 1.9962e-06 | 1.887e-06 | 1.6424e-06 | 1.811e-06 | 2.0237e-06 | 1.922e-06 | 1.8973e-06 | 1.6892e-06 | 1.9583e-06 | 1.9899e-06 | 2.0568e-06 | 1.3374e-06 | 1.4336e-06 | 1.9235e-06 | 1.6249e-06 | 1.7023e-06 | 1.5396e-06 | 1.6542e-06 | 1.7309e-06 | 2.0331e-06 | 1.9635e-06 | 1.9023e-06 | 1.9162e-06 | 1.8179e-06 | 1.5628e-06 | 1.9829e-06 | 1.7304e-06 | 1.9467e-06 | 1.5417e-06 | 1.8885e-06 | 2.0027e-06 | 1.7105e-06 | 2.1375e-06 | 1.8477e-06 | 2.0688e-06 | 2.0873e-06 | 1.9119e-06 | 1.5273e-06 | 1.6124e-06 | 1.7717e-06 | 1.8032e-06 | 1.8039e-06 | 1.8866e-06 | 1.7485e-06 | 2.0052e-06 | 1.7788e-06 | 2.0127e-06 | 1.769e-06 | 1.6725e-06 | 1.6353e-06 | 1.727e-06 | 1.8906e-06 | 1.5846e-06 | 1.8211e-06 | 1.7437e-06 | 1.6158e-06 | 1.6613e-06 | 1.6586e-06 | 2.0285e-06 | 2.0262e-06 | 1.7183e-06 | 1.9011e-06 | 1.8195e-06 | 1.5848e-06 | 1.9463e-06 | 1.6315e-06 | 1.7914e-06 | 1.8157e-06 | 1.5543e-06 | 2.3507e-06 | 1.8592e-06 | 1.6168e-06 | 1.9182e-06 | 1.8751e-06 | 1.9396e-06 | 1.7033e-06 | 1.8749e-06 | 1.9188e-06 | 1.7941e-06 | 1.7553e-06 | 1.8747e-06 | 1.9715e-06 | 1.6729e-06 | 1.9082e-06 | 1.8405e-06 | 1.7324e-06 | 2.0062e-06 | 1.954e-06 | 1.3443e-06 | 1.6999e-06 | 1.7994e-06 | 1.8017e-06 | 2.0538e-06 | 1.4737e-06 | 1.3024e-06 | 1.7553e-06 | 1.6881e-06 | 1.9435e-06 | 1.7635e-06 | 1.5282e-06 | 1.5793e-06 | 1.8822e-06 | 1.7466e-06 | 1.9458e-06 | 1.9186e-06 | 1.8827e-06 | 1.8142e-06 | 1.5768e-06 | 1.5728e-06 | 2.0467e-06 | 1.9242e-06 | 1.6754e-06 | 1.7712e-06 | 1.8378e-06 | 2.0102e-06 | 2.1507e-06 | 1.6981e-06 | 1.9038e-06 | 1.4775e-06 | 2.1341e-06 | 1.8573e-06 | 1.9742e-06 | 1.5464e-06 | 1.9301e-06 | 1.7351e-06 | 1.932e-06 | 1.9361e-06 | 1.8623e-06 | 2.03e-06 | 1.7792e-06 | 1.8055e-06 | 1.6494e-06 | 1.9976e-06 | 1.8755e-06 | 1.8587e-06 | 1.7428e-06 | 1.7964e-06 | 1.6749e-06 | 1.6334e-06 | 1.7913e-06 | 1.7531e-06 | 1.9338e-06 | 1.654e-06 | 1.4233e-06 | 1.8128e-06 | 2.1183e-06 | 1.9073e-06 | 1.6954e-06 | 1.7487e-06 | 1.8087e-06 | 2.0044e-06 | 1.6819e-06 | 1.8249e-06 | 1.6351e-06 | 1.9025e-06 | 1.7007e-06 | 1.6165e-06 | 1.684e-06 | 1.7753e-06 | 2.2373e-06 | 1.9935e-06 | 1.6873e-06 | 1.9771e-06 | 1.2015e-06 | 1.9116e-06 | 1.7641e-06 | 2.145e-06 | 1.6778e-06 | 1.6509e-06 | 2.1128e-06 | 2.1116e-06 | 1.483e-06 | 1.7327e-06 | 1.8513e-06 | 1.6952e-06 | 1.8171e-06 | 1.9791e-06 | 1.961e-06 | 1.9534e-06 | 1.7304e-06 | 1.8241e-06 | 1.7823e-06 | 2.1135e-06 | 1.6601e-06 | 1.8353e-06 | 2.2667e-06 | 1.9016e-06 | 1.9202e-06 | 2.0069e-06 | 2.0439e-06 | 1.7309e-06 | 1.8385e-06 | 2.0255e-06 | 1.7184e-06 | 1.8585e-06 | 2.1606e-06 | 1.7678e-06 | 1.7413e-06 | 1.8847e-06 | 2.0509e-06 | 1.9721e-06 | 1.7466e-06 | 2.0098e-06 | 2.0999e-06 | 1.6954e-06 | 1.7602e-06 | 1.8766e-06 | 1.6622e-06 | 1.9693e-06 | 1.8067e-06 | 2.0717e-06 | 1.6603e-06 | 2.0848e-06 | 1.9935e-06 | 1.8206e-06 | 1.8601e-06 | 1.7021e-06 | 1.8053e-06 | 1.8629e-06 | 1.6982e-06 | 1.9009e-06 | 1.9792e-06 | 1.9261e-06 | 1.7669e-06 | 1.7635e-06 | 1.8771e-06 | 2.0604e-06 | 2.009e-06 | 1.9966e-06 | 1.7498e-06 | 1.8469e-06 | 1.552e-06 | 1.983e-06 | 1.7708e-06 | 1.8011e-06 | 1.5475e-06 | 1.9776e-06 | 1.7925e-06 | 1.8462e-06 | 2.0581e-06 | 1.7988e-06 | 1.7172e-06 | 1.8411e-06 | 1.6391e-06 | 1.6793e-06 | 1.8105e-06 | 1.6313e-06 | 1.7254e-06 | 1.8835e-06 | 1.5052e-06 | 1.9438e-06 | 1.8812e-06 | 1.9996e-06 | 1.9308e-06 | 1.7377e-06 | 1.7598e-06 | 1.8407e-06 | 2.0481e-06 | 1.7936e-06 | 2.0225e-06 | 2.1118e-06 | 1.694e-06 | 1.8445e-06 | 1.9297e-06 | 1.8337e-06 | 1.7293e-06 | 1.6101e-06 | 2.1516e-06 | 1.9196e-06 | 1.7626e-06 | 2.1585e-06 | 1.7939e-06 | 2.1013e-06 | 2.0614e-06 | 1.6087e-06 | 2.1037e-06 | 1.8761e-06 | 2.016e-06 | 1.424e-06 | 1.5849e-06 | 2.0593e-06 | 1.9092e-06 | 2.1709e-06 | 1.4073e-06 | 1.6663e-06 | 1.9009e-06 | 2.0391e-06 | 1.8907e-06 | 1.9144e-06 | 2.1594e-06 | 2.1587e-06 | 1.8883e-06 | 2.1088e-06 | 1.8449e-06 | 1.8266e-06 | 1.8781e-06 | 2.0693e-06 | 1.9146e-06 | 1.8961e-06 | 1.7417e-06 | 2.0909e-06 | 1.8925e-06 | 1.6189e-06 | 1.719e-06 | 1.9328e-06 | 1.8203e-06 | 1.7604e-06 | 1.7028e-06 | 1.6134e-06 | 1.8038e-06 | 1.7923e-06 | 1.9358e-06 | 1.8195e-06 | 1.863e-06 | 1.6453e-06 | 1.9164e-06 | 1.66e-06 | 1.9367e-06 | 1.6622e-06 | 1.5543e-06 | 2.0385e-06 | 1.9537e-06 | 2.026e-06 | 1.698e-06 | 1.8961e-06 | 1.7415e-06 | 1.5961e-06 | 2.0984e-06 | 1.5333e-06 | 1.8965e-06 | 1.9131e-06 | 1.9498e-06 | 2.0107e-06 | 1.9421e-06 | 1.484e-06 | 2.1869e-06 | 1.5931e-06 | 1.63e-06 | 1.753e-06 | 2.029e-06 | 1.719e-06 | 1.6306e-06 | 1.8297e-06 | 2.1164e-06 | 1.7541e-06 | 1.6442e-06 | 1.9299e-06 | 1.7549e-06 | 1.6339e-06 | 1.6988e-06 | 1.8038e-06 | 1.9617e-06 | 1.7574e-06 | 1.8126e-06 | 1.9939e-06 | 1.9276e-06 | 1.9498e-06 | 1.7114e-06 | 1.9417e-06 | 1.702e-06 | 1.7746e-06 | 1.7419e-06 | 1.4554e-06 | 1.8612e-06 | 1.8332e-06 | 1.8429e-06 | 1.8267e-06 | 1.7122e-06 | 1.6509e-06 | 1.7288e-06 | 1.9649e-06 | 1.9218e-06 | 1.6583e-06 | 1.9088e-06 | 1.9798e-06 | 1.8547e-06 | 1.9413e-06 | 1.7044e-06 | 1.6609e-06 | 1.6412e-06 | 1.5442e-06 | 1.2841e-06 | 1.9689e-06 | 1.8772e-06 | 1.8777e-06 | 1.8832e-06 | 1.8617e-06 | 1.5647e-06 | 1.8365e-06 | 1.7723e-06 | 1.9328e-06 | 1.96e-06 | 1.8655e-06 | 1.8426e-06 | 1.9688e-06 | 1.7342e-06 | 1.8436e-06 | 1.8702e-06 | 1.7949e-06 | 2.2964e-06 | 2.0124e-06 | 1.668e-06 | 1.6338e-06 | 1.6237e-06 | 1.9587e-06 | 2.2161e-06 | 1.9658e-06 | 1.7106e-06 | 1.6587e-06 | 2.181e-06 | 1.791e-06 | 1.7603e-06 | 1.9576e-06 | 2.3452e-06 | 1.7367e-06 | 2.0389e-06 | 1.7759e-06 | 1.7603e-06 | 1.6502e-06 | 1.8983e-06 | 1.8599e-06 | 1.7532e-06 | 1.7712e-06 | 1.9412e-06 | 1.8732e-06 | 1.87e-06 | 2.0233e-06 | 1.7632e-06 | 1.8125e-06 | 1.8431e-06 | 1.4684e-06 | 1.9496e-06 | 1.9829e-06 | 1.6818e-06 | 1.6335e-06 | 1.7254e-06 | 1.827e-06 | 1.9858e-06
Air change rate |  |  | 0.0021527 |  |  | Ventilation rates from input sheet converted into air change rate
Filtration rate |  |  | 0 |  |  | Filtration rates from input sheet converted into air change rate
Air change rate + filtration rate | ψ | constant | 0.0021527 |  | /s | The sum of ventilation and filtration removal rates | ψ | 0.0021527 | 0.0021527 | 0.0021527 | 0.0021527 | 0.0021527 | 0.0021527 | 0.0021527 | 0.0021527 | 0.0021527 | 0.0021527 | 0.0021527 | 0.0021527 | 0.0021527 | 0.0021527 | 0.0021527 | 0.0021527 | 0.0021527 | 0.0021527 | 0.0021527 | 0.0021527 | 0.0021527 | 0.0021527 | 0.0021527 | 0.0021527 | 0.0021527 | 0.0021527 | 0.0021527 | 0.0021527 | 0.0021527 | 0.0021527 | 0.0021527 | 0.0021527 | 0.0021527 | 0.0021527 | 0.0021527 | 0.0021527 | 0.0021527 | 0.0021527 | 0.0021527 | 0.0021527 | 0.0021527 | 0.0021527 | 0.0021527 | 0.0021527 | 0.0021527 | 0.0021527 | 0.0021527 | 0.0021527 | 0.0021527 | 0.0021527 | 0.0021527 | 0.0021527 | 0.0021527 | 0.0021527 | 0.0021527 | 0.0021527 | 0.0021527 | 0.0021527 | 0.0021527 | 0.0021527 | 0.0021527 | 0.0021527 | 0.0021527 | 0.0021527 | 0.0021527 | 0.0021527 | 0.0021527 | 0.0021527 | 0.0021527 | 0.0021527 | 0.0021527 | 0.0021527 | 0.0021527 | 0.0021527 | 0.0021527 | 0.0021527 | 0.0021527 | 0.0021527 | 0.0021527 | 0.0021527 | 0.0021527 | 0.0021527 | 0.0021527 | 0.0021527 | 0.0021527 | 0.0021527 | 0.0021527 | 0.0021527 | 0.0021527 | 0.0021527 | 0.0021527 | 0.0021527 | 0.0021527 | 0.0021527 | 0.0021527 | 0.0021527 | 0.0021527 | 0.0021527 | 0.0021527 | 0.0021527 | 0.0021527 | 0.0021527 | 0.0021527 | 0.0021527 | 0.0021527 | 0.0021527 | 0.0021527 | 0.0021527 | 0.0021527 | 0.0021527 | 0.0021527 | 0.0021527 | 0.0021527 | 0.0021527 | 0.0021527 | 0.0021527 | 0.0021527 | 0.0021527 | 0.0021527 | 0.0021527 | 0.0021527 | 0.0021527 | 0.0021527 | 0.0021527 | 0.0021527 | 0.0021527 | 0.0021527 | 0.0021527 | 0.0021527 | 0.0021527 | 0.0021527 | 0.0021527 | 0.0021527 | 0.0021527 | 0.0021527 | 0.0021527 | 0.0021527 | 0.0021527 | 0.0021527 | 0.0021527 | 0.0021527 | 0.0021527 | 0.0021527 | 0.0021527 | 0.0021527 | 0.0021527 | 0.0021527 | 0.0021527 | 0.0021527 | 0.0021527 | 0.0021527 | 0.0021527 | 0.0021527 | 0.0021527 | 0.0021527 | 0.0021527 | 0.0021527 | 0.0021527 | 0.0021527 | 0.0021527 | 0.0021527 | 0.0021527 | 0.0021527 | 0.0021527 | 0.0021527 | 0.0021527 | 0.0021527 | 0.0021527 | 0.0021527 | 0.0021527 | 0.0021527 | 0.0021527 | 0.0021527 | 0.0021527 | 0.0021527 | 0.0021527 | 0.0021527 | 0.0021527 | 0.0021527 | 0.0021527 | 0.0021527 | 0.0021527 | 0.0021527 | 0.0021527 | 0.0021527 | 0.0021527 | 0.0021527 | 0.0021527 | 0.0021527 | 0.0021527 | 0.0021527 | 0.0021527 | 0.0021527 | 0.0021527 | 0.0021527 | 0.0021527 | 0.0021527 | 0.0021527 | 0.0021527 | 0.0021527 | 0.0021527 | 0.0021527 | 0.0021527 | 0.0021527 | 0.0021527 | 0.0021527 | 0.0021527 | 0.0021527 | 0.0021527 | 0.0021527 | 0.0021527 | 0.0021527 | 0.0021527 | 0.0021527 | 0.0021527 | 0.0021527 | 0.0021527 | 0.0021527 | 0.0021527 | 0.0021527 | 0.0021527 | 0.0021527 | 0.0021527 | 0.0021527 | 0.0021527 | 0.0021527 | 0.0021527 | 0.0021527 | 0.0021527 | 0.0021527 | 0.0021527 | 0.0021527 | 0.0021527 | 0.0021527 | 0.0021527 | 0.0021527 | 0.0021527 | 0.0021527 | 0.0021527 | 0.0021527 | 0.0021527 | 0.0021527 | 0.0021527 | 0.0021527 | 0.0021527 | 0.0021527 | 0.0021527 | 0.0021527 | 0.0021527 | 0.0021527 | 0.0021527 | 0.0021527 | 0.0021527 | 0.0021527 | 0.0021527 | 0.0021527 | 0.0021527 | 0.0021527 | 0.0021527 | 0.0021527 | 0.0021527 | 0.0021527 | 0.0021527 | 0.0021527 | 0.0021527 | 0.0021527 | 0.0021527 | 0.0021527 | 0.0021527 | 0.0021527 | 0.0021527 | 0.0021527 | 0.0021527 | 0.0021527 | 0.0021527 | 0.0021527 | 0.0021527 | 0.0021527 | 0.0021527 | 0.0021527 | 0.0021527 | 0.0021527 | 0.0021527 | 0.0021527 | 0.0021527 | 0.0021527 | 0.0021527 | 0.0021527 | 0.0021527 | 0.0021527 | 0.0021527 | 0.0021527 | 0.0021527 | 0.0021527 | 0.0021527 | 0.0021527 | 0.0021527 | 0.0021527 | 0.0021527 | 0.0021527 | 0.0021527 | 0.0021527 | 0.0021527 | 0.0021527 | 0.0021527 | 0.0021527 | 0.0021527 | 0.0021527 | 0.0021527 | 0.0021527 | 0.0021527 | 0.0021527 | 0.0021527 | 0.0021527 | 0.0021527 | 0.0021527 | 0.0021527 | 0.0021527 | 0.0021527 | 0.0021527 | 0.0021527 | 0.0021527 | 0.0021527 | 0.0021527 | 0.0021527 | 0.0021527 | 0.0021527 | 0.0021527 | 0.0021527 | 0.0021527 | 0.0021527 | 0.0021527 | 0.0021527 | 0.0021527 | 0.0021527 | 0.0021527 | 0.0021527 | 0.0021527 | 0.0021527 | 0.0021527 | 0.0021527 | 0.0021527 | 0.0021527 | 0.0021527 | 0.0021527 | 0.0021527 | 0.0021527 | 0.0021527 | 0.0021527 | 0.0021527 | 0.0021527 | 0.0021527 | 0.0021527 | 0.0021527 | 0.0021527 | 0.0021527 | 0.0021527 | 0.0021527 | 0.0021527 | 0.0021527 | 0.0021527 | 0.0021527 | 0.0021527 | 0.0021527 | 0.0021527 | 0.0021527 | 0.0021527 | 0.0021527 | 0.0021527 | 0.0021527 | 0.0021527 | 0.0021527 | 0.0021527 | 0.0021527 | 0.0021527 | 0.0021527 | 0.0021527 | 0.0021527 | 0.0021527 | 0.0021527 | 0.0021527 | 0.0021527 | 0.0021527 | 0.0021527 | 0.0021527 | 0.0021527 | 0.0021527 | 0.0021527 | 0.0021527 | 0.0021527 | 0.0021527 | 0.0021527 | 0.0021527 | 0.0021527 | 0.0021527 | 0.0021527 | 0.0021527 | 0.0021527 | 0.0021527 | 0.0021527 | 0.0021527 | 0.0021527 | 0.0021527 | 0.0021527 | 0.0021527 | 0.0021527 | 0.0021527 | 0.0021527 | 0.0021527 | 0.0021527 | 0.0021527 | 0.0021527 | 0.0021527 | 0.0021527 | 0.0021527 | 0.0021527 | 0.0021527 | 0.0021527 | 0.0021527 | 0.0021527 | 0.0021527 | 0.0021527 | 0.0021527 | 0.0021527 | 0.0021527 | 0.0021527 | 0.0021527 | 0.0021527 | 0.0021527 | 0.0021527 | 0.0021527 | 0.0021527 | 0.0021527 | 0.0021527 | 0.0021527 | 0.0021527 | 0.0021527 | 0.0021527 | 0.0021527 | 0.0021527 | 0.0021527 | 0.0021527 | 0.0021527 | 0.0021527 | 0.0021527 | 0.0021527 | 0.0021527 | 0.0021527 | 0.0021527 | 0.0021527 | 0.0021527 | 0.0021527 | 0.0021527 | 0.0021527 | 0.0021527 | 0.0021527 | 0.0021527 | 0.0021527 | 0.0021527 | 0.0021527 | 0.0021527 | 0.0021527 | 0.0021527 | 0.0021527 | 0.0021527 | 0.0021527 | 0.0021527 | 0.0021527 | 0.0021527 | 0.0021527 | 0.0021527 | 0.0021527 | 0.0021527 | 0.0021527 | 0.0021527 | 0.0021527 | 0.0021527 | 0.0021527 | 0.0021527 | 0.0021527 | 0.0021527 | 0.0021527 | 0.0021527 | 0.0021527 | 0.0021527 | 0.0021527 | 0.0021527 | 0.0021527 | 0.0021527 | 0.0021527 | 0.0021527 | 0.0021527 | 0.0021527 | 0.0021527 | 0.0021527 | 0.0021527 | 0.0021527 | 0.0021527 | 0.0021527 | 0.0021527 | 0.0021527 | 0.0021527 | 0.0021527 | 0.0021527 | 0.0021527 | 0.0021527 | 0.0021527 | 0.0021527 | 0.0021527 | 0.0021527 | 0.0021527 | 0.0021527 | 0.0021527 | 0.0021527 | 0.0021527 | 0.0021527 | 0.0021527 | 0.0021527 | 0.0021527 | 0.0021527 | 0.0021527 | 0.0021527 | 0.0021527 | 0.0021527 | 0.0021527 | 0.0021527 | 0.0021527 | 0.0021527 | 0.0021527 | 0.0021527 | 0.0021527 | 0.0021527 | 0.0021527 | 0.0021527 | 0.0021527 | 0.0021527 | 0.0021527 | 0.0021527 | 0.0021527 | 0.0021527 | 0.0021527 | 0.0021527 | 0.0021527 | 0.0021527 | 0.0021527 | 0.0021527 | 0.0021527 | 0.0021527 | 0.0021527 | 0.0021527 | 0.0021527 | 0.0021527 | 0.0021527 | 0.0021527 | 0.0021527 | 0.0021527 | 0.0021527 | 0.0021527 | 0.0021527 | 0.0021527 | 0.0021527 | 0.0021527 | 0.0021527 | 0.0021527 | 0.0021527 | 0.0021527 | 0.0021527 | 0.0021527 | 0.0021527 | 0.0021527 | 0.0021527 | 0.0021527 | 0.0021527 | 0.0021527 | 0.0021527 | 0.0021527 | 0.0021527 | 0.0021527 | 0.0021527 | 0.0021527 | 0.0021527 | 0.0021527 | 0.0021527 | 0.0021527 | 0.0021527 | 0.0021527 | 0.0021527 | 0.0021527 | 0.0021527 | 0.0021527 | 0.0021527 | 0.0021527 | 0.0021527 | 0.0021527 | 0.0021527 | 0.0021527 | 0.0021527 | 0.0021527 | 0.0021527 | 0.0021527 | 0.0021527 | 0.0021527 | 0.0021527 | 0.0021527 | 0.0021527 | 0.0021527 | 0.0021527 | 0.0021527 | 0.0021527 | 0.0021527 | 0.0021527 | 0.0021527 | 0.0021527 | 0.0021527 | 0.0021527 | 0.0021527 | 0.0021527 | 0.0021527 | 0.0021527 | 0.0021527 | 0.0021527 | 0.0021527 | 0.0021527 | 0.0021527 | 0.0021527 | 0.0021527 | 0.0021527 | 0.0021527 | 0.0021527 | 0.0021527 | 0.0021527 | 0.0021527 | 0.0021527 | 0.0021527 | 0.0021527 | 0.0021527 | 0.0021527 | 0.0021527 | 0.0021527 | 0.0021527 | 0.0021527 | 0.0021527 | 0.0021527 | 0.0021527 | 0.0021527 | 0.0021527 | 0.0021527 | 0.0021527 | 0.0021527 | 0.0021527 | 0.0021527 | 0.0021527 | 0.0021527 | 0.0021527 | 0.0021527 | 0.0021527 | 0.0021527 | 0.0021527 | 0.0021527 | 0.0021527 | 0.0021527 | 0.0021527 | 0.0021527 | 0.0021527 | 0.0021527 | 0.0021527 | 0.0021527 | 0.0021527 | 0.0021527 | 0.0021527 | 0.0021527 | 0.0021527 | 0.0021527 | 0.0021527 | 0.0021527 | 0.0021527 | 0.0021527 | 0.0021527 | 0.0021527 | 0.0021527 | 0.0021527 | 0.0021527 | 0.0021527 | 0.0021527 | 0.0021527 | 0.0021527 | 0.0021527 | 0.0021527 | 0.0021527 | 0.0021527 | 0.0021527 | 0.0021527 | 0.0021527 | 0.0021527 | 0.0021527 | 0.0021527 | 0.0021527 | 0.0021527 | 0.0021527 | 0.0021527 | 0.0021527 | 0.0021527 | 0.0021527 | 0.0021527 | 0.0021527 | 0.0021527 | 0.0021527 | 0.0021527 | 0.0021527 | 0.0021527 | 0.0021527 | 0.0021527 | 0.0021527 | 0.0021527 | 0.0021527 | 0.0021527 | 0.0021527 | 0.0021527 | 0.0021527 | 0.0021527 | 0.0021527 | 0.0021527 | 0.0021527 | 0.0021527 | 0.0021527 | 0.0021527 | 0.0021527 | 0.0021527 | 0.0021527 | 0.0021527 | 0.0021527 | 0.0021527 | 0.0021527 | 0.0021527 | 0.0021527 | 0.0021527 | 0.0021527 | 0.0021527 | 0.0021527 | 0.0021527 | 0.0021527 | 0.0021527 | 0.0021527 | 0.0021527 | 0.0021527 | 0.0021527 | 0.0021527 | 0.0021527 | 0.0021527 | 0.0021527 | 0.0021527 | 0.0021527 | 0.0021527 | 0.0021527 | 0.0021527 | 0.0021527 | 0.0021527 | 0.0021527 | 0.0021527 | 0.0021527 | 0.0021527 | 0.0021527 | 0.0021527 | 0.0021527 | 0.0021527 | 0.0021527 | 0.0021527 | 0.0021527 | 0.0021527 | 0.0021527 | 0.0021527 | 0.0021527 | 0.0021527 | 0.0021527 | 0.0021527 | 0.0021527 | 0.0021527 | 0.0021527 | 0.0021527 | 0.0021527 | 0.0021527 | 0.0021527 | 0.0021527 | 0.0021527 | 0.0021527 | 0.0021527 | 0.0021527 | 0.0021527 | 0.0021527 | 0.0021527 | 0.0021527 | 0.0021527 | 0.0021527 | 0.0021527 | 0.0021527 | 0.0021527 | 0.0021527 | 0.0021527 | 0.0021527 | 0.0021527 | 0.0021527 | 0.0021527 | 0.0021527 | 0.0021527 | 0.0021527 | 0.0021527 | 0.0021527 | 0.0021527 | 0.0021527 | 0.0021527 | 0.0021527 | 0.0021527 | 0.0021527 | 0.0021527 | 0.0021527 | 0.0021527 | 0.0021527 | 0.0021527 | 0.0021527 | 0.0021527 | 0.0021527 | 0.0021527 | 0.0021527 | 0.0021527 | 0.0021527 | 0.0021527 | 0.0021527 | 0.0021527 | 0.0021527 | 0.0021527 | 0.0021527 | 0.0021527 | 0.0021527 | 0.0021527 | 0.0021527 | 0.0021527 | 0.0021527 | 0.0021527 | 0.0021527 | 0.0021527 | 0.0021527 | 0.0021527 | 0.0021527 | 0.0021527 | 0.0021527 | 0.0021527 | 0.0021527 | 0.0021527 | 0.0021527 | 0.0021527 | 0.0021527 | 0.0021527 | 0.0021527 | 0.0021527 | 0.0021527 | 0.0021527 | 0.0021527 | 0.0021527 | 0.0021527 | 0.0021527 | 0.0021527 | 0.0021527 | 0.0021527 | 0.0021527 | 0.0021527 | 0.0021527 | 0.0021527 | 0.0021527 | 0.0021527 | 0.0021527 | 0.0021527 | 0.0021527 | 0.0021527 | 0.0021527 | 0.0021527 | 0.0021527 | 0.0021527 | 0.0021527 | 0.0021527 | 0.0021527 | 0.0021527 | 0.0021527 | 0.0021527 | 0.0021527 | 0.0021527 | 0.0021527 | 0.0021527 | 0.0021527 | 0.0021527 | 0.0021527 | 0.0021527 | 0.0021527 | 0.0021527 | 0.0021527 | 0.0021527 | 0.0021527 | 0.0021527 | 0.0021527 | 0.0021527 | 0.0021527 | 0.0021527 | 0.0021527 | 0.0021527 | 0.0021527 | 0.0021527 | 0.0021527 | 0.0021527 | 0.0021527 | 0.0021527 | 0.0021527 | 0.0021527 | 0.0021527 | 0.0021527 | 0.0021527 | 0.0021527 | 0.0021527 | 0.0021527 | 0.0021527 | 0.0021527 | 0.0021527 | 0.0021527 | 0.0021527 | 0.0021527 | 0.0021527 | 0.0021527 | 0.0021527 | 0.0021527 | 0.0021527 | 0.0021527 | 0.0021527 | 0.0021527 | 0.0021527 | 0.0021527 | 0.0021527 | 0.0021527 | 0.0021527 | 0.0021527 | 0.0021527 | 0.0021527 | 0.0021527 | 0.0021527 | 0.0021527 | 0.0021527 | 0.0021527 | 0.0021527 | 0.0021527 | 0.0021527 | 0.0021527 | 0.0021527 | 0.0021527 | 0.0021527 | 0.0021527 | 0.0021527 | 0.0021527 | 0.0021527 | 0.0021527 | 0.0021527 | 0.0021527 | 0.0021527 | 0.0021527 | 0.0021527 | 0.0021527 | 0.0021527 | 0.0021527 | 0.0021527 | 0.0021527 | 0.0021527 | 0.0021527 | 0.0021527 | 0.0021527 | 0.0021527 | 0.0021527 | 0.0021527 | 0.0021527 | 0.0021527 | 0.0021527 | 0.0021527 | 0.0021527 | 0.0021527 | 0.0021527 | 0.0021527 | 0.0021527 | 0.0021527 | 0.0021527 | 0.0021527 | 0.0021527 | 0.0021527 | 0.0021527 | 0.0021527 | 0.0021527 | 0.0021527 | 0.0021527 | 0.0021527 | 0.0021527 | 0.0021527 | 0.0021527 | 0.0021527 | 0.0021527 | 0.0021527 | 0.0021527 | 0.0021527 | 0.0021527 | 0.0021527 | 0.0021527 | 0.0021527 | 0.0021527 | 0.0021527 | 0.0021527 | 0.0021527 | 0.0021527 | 0.0021527 | 0.0021527 | 0.0021527 | 0.0021527 | 0.0021527 | 0.0021527 | 0.0021527 | 0.0021527 | 0.0021527 | 0.0021527 | 0.0021527 | 0.0021527 | 0.0021527 | 0.0021527 | 0.0021527 | 0.0021527 | 0.0021527 | 0.0021527 | 0.0021527 | 0.0021527 | 0.0021527 | 0.0021527 | 0.0021527 | 0.0021527 | 0.0021527 | 0.0021527 | 0.0021527 | 0.0021527 | 0.0021527 | 0.0021527 | 0.0021527 | 0.0021527 | 0.0021527 | 0.0021527 | 0.0021527 | 0.0021527 | 0.0021527 | 0.0021527 | 0.0021527 | 0.0021527 | 0.0021527 | 0.0021527 | 0.0021527 | 0.0021527 | 0.0021527 | 0.0021527 | 0.0021527 | 0.0021527 | 0.0021527 | 0.0021527 | 0.0021527 | 0.0021527 | 0.0021527 | 0.0021527 | 0.0021527 | 0.0021527 | 0.0021527 | 0.0021527 | 0.0021527 | 0.0021527 | 0.0021527 | 0.0021527 | 0.0021527 | 0.0021527 | 0.0021527 | 0.0021527 | 0.0021527 | 0.0021527 | 0.0021527 | 0.0021527 | 0.0021527 | 0.0021527 | 0.0021527 | 0.0021527 | 0.0021527 | 0.0021527 | 0.0021527 | 0.0021527 | 0.0021527 | 0.0021527 | 0.0021527 | 0.0021527 | 0.0021527 | 0.0021527 | 0.0021527 | 0.0021527 | 0.0021527 | 0.0021527 | 0.0021527 | 0.0021527 | 0.0021527 | 0.0021527 | 0.0021527 | 0.0021527 | 0.0021527 | 0.0021527 | 0.0021527 | 0.0021527 | 0.0021527 | 0.0021527 | 0.0021527 | 0.0021527 | 0.0021527 | 0.0021527 | 0.0021527 | 0.0021527 | 0.0021527 | 0.0021527 | 0.0021527 | 0.0021527 | 0.0021527 | 0.0021527 | 0.0021527 | 0.0021527 | 0.0021527 | 0.0021527 | 0.0021527 | 0.0021527 | 0.0021527 | 0.0021527 | 0.0021527 | 0.0021527 | 0.0021527 | 0.0021527 | 0.0021527 | 0.0021527 | 0.0021527 | 0.0021527 | 0.0021527 | 0.0021527 | 0.0021527 | 0.0021527 | 0.0021527 | 0.0021527 | 0.0021527 | 0.0021527 | 0.0021527 | 0.0021527 | 0.0021527 | 0.0021527 | 0.0021527 | 0.0021527 | 0.0021527 | 0.0021527 | 0.0021527 | 0.0021527 | 0.0021527 | 0.0021527 | 0.0021527 | 0.0021527 | 0.0021527 | 0.0021527 | 0.0021527 | 0.0021527 | 0.0021527 | 0.0021527 | 0.0021527 | 0.0021527 | 0.0021527 | 0.0021527 | 0.0021527 | 0.0021527 | 0.0021527 | 0.0021527 | 0.0021527 | 0.0021527 | 0.0021527 | 0.0021527 | 0.0021527 | 0.0021527 | 0.0021527 | 0.0021527 | 0.0021527 | 0.0021527 | 0.0021527 | 0.0021527 | 0.0021527 | 0.0021527 | 0.0021527 | 0.0021527 | 0.0021527 | 0.0021527 | 0.0021527 | 0.0021527 | 0.0021527 | 0.0021527 | 0.0021527 | 0.0021527 | 0.0021527 | 0.0021527 | 0.0021527 | 0.0021527 | 0.0021527 | 0.0021527 | 0.0021527 | 0.0021527 | 0.0021527 | 0.0021527 | 0.0021527 | 0.0021527 | 0.0021527 | 0.0021527 | 0.0021527 | 0.0021527 | 0.0021527 | 0.0021527 | 0.0021527 | 0.0021527 | 0.0021527 | 0.0021527 | 0.0021527 | 0.0021527 | 0.0021527 | 0.0021527 | 0.0021527 | 0.0021527 | 0.0021527 | 0.0021527 | 0.0021527 | 0.0021527 | 0.0021527 | 0.0021527 | 0.0021527 | 0.0021527 | 0.0021527 | 0.0021527 | 0.0021527 | 0.0021527 | 0.0021527 | 0.0021527 | 0.0021527 | 0.0021527 | 0.0021527 | 0.0021527 | 0.0021527 | 0.0021527 | 0.0021527 | 0.0021527 | 0.0021527 | 0.0021527 | 0.0021527 | 0.0021527 | 0.0021527 | 0.0021527 | 0.0021527 | 0.0021527 | 0.0021527 | 0.0021527 | 0.0021527 | 0.0021527 | 0.0021527 | 0.0021527 | 0.0021527 | 0.0021527 | 0.0021527 | 0.0021527 | 0.0021527 | 0.0021527 | 0.0021527 | 0.0021527 | 0.0021527 | 0.0021527 | 0.0021527 | 0.0021527 | 0.0021527 | 0.0021527 | 0.0021527 | 0.0021527 | 0.0021527 | 0.0021527 | 0.0021527 | 0.0021527 | 0.0021527 | 0.0021527 | 0.0021527 | 0.0021527 | 0.0021527 | 0.0021527 | 0.0021527 | 0.0021527 | 0.0021527 | 0.0021527 | 0.0021527 | 0.0021527 | 0.0021527 | 0.0021527 | 0.0021527 | 0.0021527 | 0.0021527 | 0.0021527 | 0.0021527 | 0.0021527 | 0.0021527 | 0.0021527 | 0.0021527 | 0.0021527 | 0.0021527 | 0.0021527 | 0.0021527 | 0.0021527 | 0.0021527 | 0.0021527 | 0.0021527 | 0.0021527 | 0.0021527 | 0.0021527 | 0.0021527 | 0.0021527 | 0.0021527 | 0.0021527 | 0.0021527 | 0.0021527 | 0.0021527 | 0.0021527 | 0.0021527 | 0.0021527 | 0.0021527 | 0.0021527 | 0.0021527 | 0.0021527 | 0.0021527 | 0.0021527 | 0.0021527 | 0.0021527 | 0.0021527 | 0.0021527 | 0.0021527 | 0.0021527 | 0.0021527 | 0.0021527 | 0.0021527 | 0.0021527 | 0.0021527 | 0.0021527 | 0.0021527 | 0.0021527 | 0.0021527 | 0.0021527 | 0.0021527 | 0.0021527 | 0.0021527 | 0.0021527 | 0.0021527 | 0.0021527 | 0.0021527 | 0.0021527 | 0.0021527 | 0.0021527 | 0.0021527 | 0.0021527 | 0.0021527 | 0.0021527 | 0.0021527 | 0.0021527 | 0.0021527 | 0.0021527 | 0.0021527 | 0.0021527 | 0.0021527 | 0.0021527 | 0.0021527 | 0.0021527 | 0.0021527 | 0.0021527 | 0.0021527 | 0.0021527 | 0.0021527 | 0.0021527 | 0.0021527 | 0.0021527 | 0.0021527 | 0.0021527 | 0.0021527 | 0.0021527 | 0.0021527 | 0.0021527 | 0.0021527 | 0.0021527 | 0.0021527 | 0.0021527 | 0.0021527 | 0.0021527 | 0.0021527 | 0.0021527 | 0.0021527 | 0.0021527 | 0.0021527 | 0.0021527 | 0.0021527 | 0.0021527 | 0.0021527 | 0.0021527 | 0.0021527 | 0.0021527 | 0.0021527 | 0.0021527 | 0.0021527 | 0.0021527 | 0.0021527 | 0.0021527 | 0.0021527 | 0.0021527 | 0.0021527 | 0.0021527 | 0.0021527 | 0.0021527 | 0.0021527 | 0.0021527 | 0.0021527 | 0.0021527 | 0.0021527 | 0.0021527 | 0.0021527 | 0.0021527 | 0.0021527 | 0.0021527 | 0.0021527 | 0.0021527 | 0.0021527 | 0.0021527 | 0.0021527 | 0.0021527 | 0.0021527 | 0.0021527 | 0.0021527 | 0.0021527 | 0.0021527 | 0.0021527 | 0.0021527 | 0.0021527 | 0.0021527 | 0.0021527 | 0.0021527 | 0.0021527 | 0.0021527 | 0.0021527 | 0.0021527 | 0.0021527 | 0.0021527 | 0.0021527 | 0.0021527 | 0.0021527 | 0.0021527 | 0.0021527 | 0.0021527 | 0.0021527 | 0.0021527 | 0.0021527 | 0.0021527 | 0.0021527 | 0.0021527 | 0.0021527 | 0.0021527 | 0.0021527 | 0.0021527 | 0.0021527 | 0.0021527 | 0.0021527 | 0.0021527 | 0.0021527 | 0.0021527 | 0.0021527 | 0.0021527 | 0.0021527 | 0.0021527 | 0.0021527 | 0.0021527 | 0.0021527 | 0.0021527 | 0.0021527 | 0.0021527 | 0.0021527 | 0.0021527 | 0.0021527 | 0.0021527 | 0.0021527 | 0.0021527 | 0.0021527 | 0.0021527 | 0.0021527 | 0.0021527 | 0.0021527 | 0.0021527 | 0.0021527 | 0.0021527 | 0.0021527 | 0.0021527 | 0.0021527 | 0.0021527 | 0.0021527 | 0.0021527 | 0.0021527 | 0.0021527 | 0.0021527 | 0.0021527 | 0.0021527 | 0.0021527 | 0.0021527 | 0.0021527 | 0.0021527 | 0.0021527 | 0.0021527 | 0.0021527 | 0.0021527 | 0.0021527 | 0.0021527 | 0.0021527 | 0.0021527 | 0.0021527 | 0.0021527 | 0.0021527 | 0.0021527 | 0.0021527 | 0.0021527 | 0.0021527 | 0.0021527 | 0.0021527 | 0.0021527 | 0.0021527 | 0.0021527 | 0.0021527 | 0.0021527 | 0.0021527 | 0.0021527 | 0.0021527 | 0.0021527 | 0.0021527 | 0.0021527 | 0.0021527 | 0.0021527 | 0.0021527 | 0.0021527 | 0.0021527 | 0.0021527 | 0.0021527 | 0.0021527 | 0.0021527 | 0.0021527 | 0.0021527 | 0.0021527 | 0.0021527 | 0.0021527 | 0.0021527 | 0.0021527 | 0.0021527 | 0.0021527 | 0.0021527 | 0.0021527 | 0.0021527 | 0.0021527 | 0.0021527 | 0.0021527 | 0.0021527 | 0.0021527 | 0.0021527 | 0.0021527 | 0.0021527 | 0.0021527 | 0.0021527 | 0.0021527 | 0.0021527 | 0.0021527 | 0.0021527 | 0.0021527 | 0.0021527 | 0.0021527 | 0.0021527 | 0.0021527 | 0.0021527 | 0.0021527 | 0.0021527 | 0.0021527 | 0.0021527 | 0.0021527 | 0.0021527 | 0.0021527 | 0.0021527 | 0.0021527 | 0.0021527 | 0.0021527 | 0.0021527 | 0.0021527 | 0.0021527 | 0.0021527 | 0.0021527 | 0.0021527 | 0.0021527 | 0.0021527 | 0.0021527 | 0.0021527 | 0.0021527 | 0.0021527 | 0.0021527 | 0.0021527 | 0.0021527 | 0.0021527 | 0.0021527 | 0.0021527 | 0.0021527 | 0.0021527 | 0.0021527 | 0.0021527 | 0.0021527 | 0.0021527 | 0.0021527 | 0.0021527 | 0.0021527 | 0.0021527 | 0.0021527 | 0.0021527 | 0.0021527 | 0.0021527 | 0.0021527 | 0.0021527 | 0.0021527 | 0.0021527 | 0.0021527 | 0.0021527 | 0.0021527 | 0.0021527 | 0.0021527 | 0.0021527 | 0.0021527 | 0.0021527 | 0.0021527 | 0.0021527 | 0.0021527 | 0.0021527 | 0.0021527 | 0.0021527 | 0.0021527 | 0.0021527 | 0.0021527 | 0.0021527 | 0.0021527 | 0.0021527 | 0.0021527 | 0.0021527 | 0.0021527 | 0.0021527 | 0.0021527 | 0.0021527 | 0.0021527 | 0.0021527 | 0.0021527 | 0.0021527 | 0.0021527 | 0.0021527 | 0.0021527 | 0.0021527 | 0.0021527 | 0.0021527 | 0.0021527 | 0.0021527 | 0.0021527 | 0.0021527 | 0.0021527 | 0.0021527 | 0.0021527 | 0.0021527 | 0.0021527 | 0.0021527 | 0.0021527 | 0.0021527 | 0.0021527 | 0.0021527 | 0.0021527 | 0.0021527 | 0.0021527 | 0.0021527 | 0.0021527 | 0.0021527 | 0.0021527 | 0.0021527 | 0.0021527 | 0.0021527 | 0.0021527 | 0.0021527 | 0.0021527 | 0.0021527 | 0.0021527 | 0.0021527 | 0.0021527 | 0.0021527 | 0.0021527 | 0.0021527 | 0.0021527 | 0.0021527 | 0.0021527 | 0.0021527 | 0.0021527 | 0.0021527 | 0.0021527 | 0.0021527 | 0.0021527 | 0.0021527 | 0.0021527 | 0.0021527 | 0.0021527 | 0.0021527 | 0.0021527 | 0.0021527 | 0.0021527 | 0.0021527 | 0.0021527 | 0.0021527 | 0.0021527 | 0.0021527 | 0.0021527 | 0.0021527 | 0.0021527 | 0.0021527 | 0.0021527 | 0.0021527 | 0.0021527 | 0.0021527 | 0.0021527 | 0.0021527 | 0.0021527 | 0.0021527 | 0.0021527 | 0.0021527 | 0.0021527 | 0.0021527 | 0.0021527 | 0.0021527 | 0.0021527 | 0.0021527 | 0.0021527 | 0.0021527 | 0.0021527 | 0.0021527 | 0.0021527 | 0.0021527 | 0.0021527 | 0.0021527 | 0.0021527 | 0.0021527 | 0.0021527 | 0.0021527 | 0.0021527 | 0.0021527 | 0.0021527 | 0.0021527 | 0.0021527 | 0.0021527 | 0.0021527 | 0.0021527 | 0.0021527 | 0.0021527 | 0.0021527 | 0.0021527 | 0.0021527 | 0.0021527 | 0.0021527 | 0.0021527 | 0.0021527 | 0.0021527 | 0.0021527 | 0.0021527 | 0.0021527 | 0.0021527 | 0.0021527 | 0.0021527 | 0.0021527 | 0.0021527 | 0.0021527 | 0.0021527 | 0.0021527 | 0.0021527 | 0.0021527 | 0.0021527 | 0.0021527 | 0.0021527 | 0.0021527 | 0.0021527 | 0.0021527 | 0.0021527 | 0.0021527 | 0.0021527 | 0.0021527 | 0.0021527 | 0.0021527 | 0.0021527 | 0.0021527 | 0.0021527 | 0.0021527 | 0.0021527 | 0.0021527 | 0.0021527 | 0.0021527 | 0.0021527 | 0.0021527 | 0.0021527 | 0.0021527 | 0.0021527 | 0.0021527 | 0.0021527 | 0.0021527 | 0.0021527 | 0.0021527 | 0.0021527 | 0.0021527 | 0.0021527 | 0.0021527 | 0.0021527 | 0.0021527 | 0.0021527 | 0.0021527 | 0.0021527 | 0.0021527 | 0.0021527 | 0.0021527 | 0.0021527 | 0.0021527 | 0.0021527 | 0.0021527 | 0.0021527 | 0.0021527 | 0.0021527 | 0.0021527 | 0.0021527 | 0.0021527 | 0.0021527 | 0.0021527 | 0.0021527 | 0.0021527 | 0.0021527 | 0.0021527 | 0.0021527 | 0.0021527 | 0.0021527 | 0.0021527 | 0.0021527 | 0.0021527 | 0.0021527 | 0.0021527 | 0.0021527 | 0.0021527 | 0.0021527 | 0.0021527 | 0.0021527 | 0.0021527 | 0.0021527 | 0.0021527 | 0.0021527 | 0.0021527 | 0.0021527 | 0.0021527 | 0.0021527 | 0.0021527 | 0.0021527 | 0.0021527 | 0.0021527 | 0.0021527 | 0.0021527 | 0.0021527 | 0.0021527 | 0.0021527 | 0.0021527 | 0.0021527 | 0.0021527 | 0.0021527 | 0.0021527 | 0.0021527 | 0.0021527 | 0.0021527 | 0.0021527 | 0.0021527 | 0.0021527 | 0.0021527 | 0.0021527 | 0.0021527 | 0.0021527 | 0.0021527 | 0.0021527 | 0.0021527 | 0.0021527 | 0.0021527 | 0.0021527 | 0.0021527 | 0.0021527 | 0.0021527 | 0.0021527 | 0.0021527 | 0.0021527 | 0.0021527 | 0.0021527 | 0.0021527 | 0.0021527 | 0.0021527 | 0.0021527 | 0.0021527 | 0.0021527 | 0.0021527 | 0.0021527 | 0.0021527 | 0.0021527 | 0.0021527 | 0.0021527 | 0.0021527 | 0.0021527 | 0.0021527 | 0.0021527 | 0.0021527 | 0.0021527 | 0.0021527 | 0.0021527 | 0.0021527 | 0.0021527 | 0.0021527 | 0.0021527 | 0.0021527 | 0.0021527 | 0.0021527 | 0.0021527 | 0.0021527 | 0.0021527 | 0.0021527 | 0.0021527 | 0.0021527 | 0.0021527 | 0.0021527 | 0.0021527 | 0.0021527 | 0.0021527 | 0.0021527 | 0.0021527 | 0.0021527 | 0.0021527 | 0.0021527 | 0.0021527 | 0.0021527 | 0.0021527 | 0.0021527 | 0.0021527 | 0.0021527 | 0.0021527 | 0.0021527 | 0.0021527 | 0.0021527 | 0.0021527 | 0.0021527 | 0.0021527 | 0.0021527 | 0.0021527 | 0.0021527 | 0.0021527 | 0.0021527 | 0.0021527 | 0.0021527 | 0.0021527 | 0.0021527 | 0.0021527 | 0.0021527 | 0.0021527 | 0.0021527 | 0.0021527 | 0.0021527 | 0.0021527 | 0.0021527 | 0.0021527 | 0.0021527 | 0.0021527 | 0.0021527 | 0.0021527 | 0.0021527 | 0.0021527 | 0.0021527 | 0.0021527 | 0.0021527 | 0.0021527 | 0.0021527 | 0.0021527 | 0.0021527 | 0.0021527 | 0.0021527 | 0.0021527 | 0.0021527 | 0.0021527 | 0.0021527 | 0.0021527 | 0.0021527 | 0.0021527 | 0.0021527 | 0.0021527 | 0.0021527 | 0.0021527 | 0.0021527 | 0.0021527 | 0.0021527 | 0.0021527 | 0.0021527 | 0.0021527 | 0.0021527 | 0.0021527 | 0.0021527 | 0.0021527 | 0.0021527 | 0.0021527 | 0.0021527 | 0.0021527 | 0.0021527 | 0.0021527 | 0.0021527 | 0.0021527 | 0.0021527 | 0.0021527 | 0.0021527 | 0.0021527 | 0.0021527 | 0.0021527 | 0.0021527 | 0.0021527 | 0.0021527 | 0.0021527 | 0.0021527 | 0.0021527 | 0.0021527 | 0.0021527 | 0.0021527 | 0.0021527 | 0.0021527 | 0.0021527 | 0.0021527 | 0.0021527 | 0.0021527 | 0.0021527 | 0.0021527 | 0.0021527 | 0.0021527 | 0.0021527 | 0.0021527 | 0.0021527 | 0.0021527 | 0.0021527 | 0.0021527 | 0.0021527 | 0.0021527 | 0.0021527 | 0.0021527 | 0.0021527 | 0.0021527 | 0.0021527 | 0.0021527 | 0.0021527 | 0.0021527 | 0.0021527 | 0.0021527 | 0.0021527 | 0.0021527 | 0.0021527 | 0.0021527 | 0.0021527 | 0.0021527 | 0.0021527 | 0.0021527 | 0.0021527 | 0.0021527 | 0.0021527 | 0.0021527 | 0.0021527 | 0.0021527 | 0.0021527 | 0.0021527 | 0.0021527 | 0.0021527 | 0.0021527 | 0.0021527 | 0.0021527 | 0.0021527 | 0.0021527 | 0.0021527 | 0.0021527 | 0.0021527 | 0.0021527 | 0.0021527 | 0.0021527 | 0.0021527 | 0.0021527 | 0.0021527 | 0.0021527 | 0.0021527 | 0.0021527 | 0.0021527 | 0.0021527 | 0.0021527 | 0.0021527 | 0.0021527 | 0.0021527 | 0.0021527 | 0.0021527 | 0.0021527 | 0.0021527 | 0.0021527 | 0.0021527 | 0.0021527 | 0.0021527 | 0.0021527 | 0.0021527 | 0.0021527 | 0.0021527 | 0.0021527 | 0.0021527 | 0.0021527 | 0.0021527 | 0.0021527 | 0.0021527 | 0.0021527 | 0.0021527 | 0.0021527 | 0.0021527 | 0.0021527 | 0.0021527 | 0.0021527 | 0.0021527 | 0.0021527 | 0.0021527 | 0.0021527 | 0.0021527 | 0.0021527 | 0.0021527 | 0.0021527 | 0.0021527 | 0.0021527 | 0.0021527 | 0.0021527 | 0.0021527 | 0.0021527 | 0.0021527 | 0.0021527 | 0.0021527 | 0.0021527 | 0.0021527 | 0.0021527 | 0.0021527 | 0.0021527 | 0.0021527 | 0.0021527 | 0.0021527 | 0.0021527 | 0.0021527 | 0.0021527 | 0.0021527 | 0.0021527 | 0.0021527 | 0.0021527 | 0.0021527 | 0.0021527 | 0.0021527 | 0.0021527 | 0.0021527 | 0.0021527 | 0.0021527 | 0.0021527 | 0.0021527 | 0.0021527 | 0.0021527 | 0.0021527 | 0.0021527 | 0.0021527 | 0.0021527 | 0.0021527 | 0.0021527 | 0.0021527 | 0.0021527 | 0.0021527 | 0.0021527 | 0.0021527 | 0.0021527 | 0.0021527 | 0.0021527 | 0.0021527 | 0.0021527 | 0.0021527 | 0.0021527 | 0.0021527 | 0.0021527 | 0.0021527 | 0.0021527 | 0.0021527 | 0.0021527 | 0.0021527 | 0.0021527 | 0.0021527 | 0.0021527 | 0.0021527 | 0.0021527 | 0.0021527 | 0.0021527 | 0.0021527 | 0.0021527 | 0.0021527 | 0.0021527 | 0.0021527 | 0.0021527 | 0.0021527 | 0.0021527 | 0.0021527 | 0.0021527 | 0.0021527 | 0.0021527 | 0.0021527 | 0.0021527 | 0.0021527 | 0.0021527 | 0.0021527 | 0.0021527 | 0.0021527 | 0.0021527 | 0.0021527 | 0.0021527 | 0.0021527 | 0.0021527 | 0.0021527 | 0.0021527 | 0.0021527 | 0.0021527 | 0.0021527 | 0.0021527 | 0.0021527 | 0.0021527 | 0.0021527 | 0.0021527 | 0.0021527 | 0.0021527 | 0.0021527 | 0.0021527 | 0.0021527 | 0.0021527 | 0.0021527 | 0.0021527 | 0.0021527 | 0.0021527 | 0.0021527 | 0.0021527 | 0.0021527 | 0.0021527 | 0.0021527 | 0.0021527 | 0.0021527 | 0.0021527 | 0.0021527 | 0.0021527 | 0.0021527 | 0.0021527 | 0.0021527 | 0.0021527 | 0.0021527 | 0.0021527 | 0.0021527 | 0.0021527 | 0.0021527 | 0.0021527 | 0.0021527 | 0.0021527 | 0.0021527 | 0.0021527 | 0.0021527 | 0.0021527 | 0.0021527 | 0.0021527 | 0.0021527 | 0.0021527 | 0.0021527 | 0.0021527 | 0.0021527 | 0.0021527 | 0.0021527 | 0.0021527 | 0.0021527 | 0.0021527 | 0.0021527 | 0.0021527 | 0.0021527 | 0.0021527 | 0.0021527 | 0.0021527 | 0.0021527 | 0.0021527 | 0.0021527 | 0.0021527 | 0.0021527 | 0.0021527 | 0.0021527 | 0.0021527 | 0.0021527 | 0.0021527 | 0.0021527 | 0.0021527 | 0.0021527 | 0.0021527 | 0.0021527 | 0.0021527 | 0.0021527 | 0.0021527 | 0.0021527 | 0.0021527 | 0.0021527 | 0.0021527 | 0.0021527 | 0.0021527 | 0.0021527 | 0.0021527 | 0.0021527 | 0.0021527 | 0.0021527 | 0.0021527 | 0.0021527 | 0.0021527 | 0.0021527 | 0.0021527 | 0.0021527 | 0.0021527 | 0.0021527 | 0.0021527 | 0.0021527 | 0.0021527 | 0.0021527 | 0.0021527 | 0.0021527 | 0.0021527 | 0.0021527 | 0.0021527 | 0.0021527 | 0.0021527 | 0.0021527 | 0.0021527 | 0.0021527 | 0.0021527 | 0.0021527 | 0.0021527 | 0.0021527 | 0.0021527 | 0.0021527 | 0.0021527 | 0.0021527 | 0.0021527 | 0.0021527 | 0.0021527 | 0.0021527 | 0.0021527 | 0.0021527 | 0.0021527 | 0.0021527 | 0.0021527 | 0.0021527 | 0.0021527 | 0.0021527 | 0.0021527 | 0.0021527 | 0.0021527 | 0.0021527 | 0.0021527 | 0.0021527 | 0.0021527 | 0.0021527 | 0.0021527 | 0.0021527 | 0.0021527 | 0.0021527 | 0.0021527 | 0.0021527 | 0.0021527 | 0.0021527 | 0.0021527 | 0.0021527 | 0.0021527 | 0.0021527 | 0.0021527 | 0.0021527 | 0.0021527 | 0.0021527 | 0.0021527 | 0.0021527 | 0.0021527 | 0.0021527 | 0.0021527 | 0.0021527 | 0.0021527 | 0.0021527 | 0.0021527 | 0.0021527 | 0.0021527 | 0.0021527 | 0.0021527 | 0.0021527 | 0.0021527 | 0.0021527 | 0.0021527 | 0.0021527 | 0.0021527 | 0.0021527 | 0.0021527 | 0.0021527 | 0.0021527 | 0.0021527 | 0.0021527 | 0.0021527 | 0.0021527 | 0.0021527 | 0.0021527 | 0.0021527 | 0.0021527 | 0.0021527 | 0.0021527 | 0.0021527 | 0.0021527 | 0.0021527 | 0.0021527 | 0.0021527 | 0.0021527 | 0.0021527 | 0.0021527 | 0.0021527 | 0.0021527 | 0.0021527 | 0.0021527 | 0.0021527 | 0.0021527 | 0.0021527 | 0.0021527 | 0.0021527 | 0.0021527 | 0.0021527 | 0.0021527 | 0.0021527 | 0.0021527 | 0.0021527 | 0.0021527 | 0.0021527 | 0.0021527 | 0.0021527 | 0.0021527 | 0.0021527 | 0.0021527 | 0.0021527 | 0.0021527 | 0.0021527 | 0.0021527 | 0.0021527 | 0.0021527 | 0.0021527 | 0.0021527 | 0.0021527 | 0.0021527 | 0.0021527 | 0.0021527 | 0.0021527 | 0.0021527 | 0.0021527 | 0.0021527 | 0.0021527 | 0.0021527 | 0.0021527 | 0.0021527 | 0.0021527 | 0.0021527 | 0.0021527 | 0.0021527 | 0.0021527 | 0.0021527 | 0.0021527 | 0.0021527 | 0.0021527 | 0.0021527 | 0.0021527 | 0.0021527 | 0.0021527 | 0.0021527 | 0.0021527 | 0.0021527 | 0.0021527 | 0.0021527 | 0.0021527 | 0.0021527 | 0.0021527 | 0.0021527 | 0.0021527 | 0.0021527 | 0.0021527 | 0.0021527 | 0.0021527 | 0.0021527 | 0.0021527 | 0.0021527 | 0.0021527 | 0.0021527 | 0.0021527 | 0.0021527 | 0.0021527 | 0.0021527 | 0.0021527 | 0.0021527 | 0.0021527 | 0.0021527 | 0.0021527 | 0.0021527 | 0.0021527 | 0.0021527 | 0.0021527 | 0.0021527 | 0.0021527 | 0.0021527 | 0.0021527 | 0.0021527 | 0.0021527 | 0.0021527 | 0.0021527 | 0.0021527 | 0.0021527 | 0.0021527 | 0.0021527 | 0.0021527 | 0.0021527 | 0.0021527 | 0.0021527 | 0.0021527 | 0.0021527 | 0.0021527 | 0.0021527 | 0.0021527 | 0.0021527 | 0.0021527 | 0.0021527 | 0.0021527 | 0.0021527 | 0.0021527 | 0.0021527 | 0.0021527 | 0.0021527 | 0.0021527 | 0.0021527 | 0.0021527 | 0.0021527 | 0.0021527 | 0.0021527 | 0.0021527 | 0.0021527 | 0.0021527 | 0.0021527 | 0.0021527 | 0.0021527 | 0.0021527 | 0.0021527 | 0.0021527 | 0.0021527 | 0.0021527 | 0.0021527 | 0.0021527 | 0.0021527 | 0.0021527 | 0.0021527 | 0.0021527 | 0.0021527 | 0.0021527 | 0.0021527 | 0.0021527 | 0.0021527 | 0.0021527 | 0.0021527 | 0.0021527 | 0.0021527 | 0.0021527 | 0.0021527 | 0.0021527 | 0.0021527 | 0.0021527 | 0.0021527 | 0.0021527 | 0.0021527 | 0.0021527 | 0.0021527 | 0.0021527 | 0.0021527 | 0.0021527 | 0.0021527 | 0.0021527 | 0.0021527 | 0.0021527 | 0.0021527 | 0.0021527 | 0.0021527 | 0.0021527 | 0.0021527 | 0.0021527 | 0.0021527 | 0.0021527 | 0.0021527 | 0.0021527 | 0.0021527 | 0.0021527 | 0.0021527 | 0.0021527 | 0.0021527 | 0.0021527 | 0.0021527 | 0.0021527 | 0.0021527 | 0.0021527 | 0.0021527 | 0.0021527 | 0.0021527 | 0.0021527 | 0.0021527 | 0.0021527 | 0.0021527 | 0.0021527 | 0.0021527 | 0.0021527 | 0.0021527 | 0.0021527 | 0.0021527 | 0.0021527 | 0.0021527 | 0.0021527 | 0.0021527 | 0.0021527 | 0.0021527 | 0.0021527 | 0.0021527 | 0.0021527 | 0.0021527 | 0.0021527 | 0.0021527 | 0.0021527 | 0.0021527 | 0.0021527 | 0.0021527 | 0.0021527 | 0.0021527 | 0.0021527 | 0.0021527 | 0.0021527 | 0.0021527 | 0.0021527 | 0.0021527 | 0.0021527 | 0.0021527 | 0.0021527 | 0.0021527 | 0.0021527 | 0.0021527 | 0.0021527 | 0.0021527 | 0.0021527 | 0.0021527 | 0.0021527 | 0.0021527 | 0.0021527 | 0.0021527 | 0.0021527 | 0.0021527 | 0.0021527 | 0.0021527 | 0.0021527 | 0.0021527 | 0.0021527 | 0.0021527 | 0.0021527 | 0.0021527 | 0.0021527 | 0.0021527 | 0.0021527 | 0.0021527 | 0.0021527 | 0.0021527 | 0.0021527 | 0.0021527 | 0.0021527 | 0.0021527 | 0.0021527 | 0.0021527 | 0.0021527 | 0.0021527 | 0.0021527 | 0.0021527 | 0.0021527 | 0.0021527 | 0.0021527 | 0.0021527 | 0.0021527 | 0.0021527 | 0.0021527 | 0.0021527 | 0.0021527 | 0.0021527 | 0.0021527 | 0.0021527 | 0.0021527 | 0.0021527 | 0.0021527 | 0.0021527 | 0.0021527 | 0.0021527 | 0.0021527 | 0.0021527 | 0.0021527 | 0.0021527 | 0.0021527 | 0.0021527 | 0.0021527 | 0.0021527 | 0.0021527 | 0.0021527 | 0.0021527 | 0.0021527 | 0.0021527 | 0.0021527 | 0.0021527 | 0.0021527 | 0.0021527 | 0.0021527 | 0.0021527 | 0.0021527 | 0.0021527 | 0.0021527 | 0.0021527 | 0.0021527 | 0.0021527 | 0.0021527 | 0.0021527 | 0.0021527 | 0.0021527 | 0.0021527 | 0.0021527 | 0.0021527 | 0.0021527 | 0.0021527 | 0.0021527 | 0.0021527 | 0.0021527 | 0.0021527 | 0.0021527 | 0.0021527 | 0.0021527 | 0.0021527 | 0.0021527 | 0.0021527 | 0.0021527 | 0.0021527 | 0.0021527 | 0.0021527 | 0.0021527 | 0.0021527 | 0.0021527 | 0.0021527 | 0.0021527 | 0.0021527 | 0.0021527 | 0.0021527 | 0.0021527 | 0.0021527 | 0.0021527 | 0.0021527 | 0.0021527 | 0.0021527 | 0.0021527 | 0.0021527 | 0.0021527 | 0.0021527 | 0.0021527 | 0.0021527 | 0.0021527 | 0.0021527 | 0.0021527 | 0.0021527 | 0.0021527 | 0.0021527 | 0.0021527 | 0.0021527 | 0.0021527 | 0.0021527 | 0.0021527 | 0.0021527 | 0.0021527 | 0.0021527 | 0.0021527 | 0.0021527 | 0.0021527 | 0.0021527 | 0.0021527 | 0.0021527 | 0.0021527 | 0.0021527 | 0.0021527 | 0.0021527 | 0.0021527 | 0.0021527 | 0.0021527 | 0.0021527 | 0.0021527 | 0.0021527 | 0.0021527 | 0.0021527 | 0.0021527 | 0.0021527 | 0.0021527 | 0.0021527 | 0.0021527 | 0.0021527 | 0.0021527 | 0.0021527 | 0.0021527 | 0.0021527 | 0.0021527 | 0.0021527 | 0.0021527 | 0.0021527 | 0.0021527 | 0.0021527 | 0.0021527 | 0.0021527 | 0.0021527 | 0.0021527 | 0.0021527 | 0.0021527 | 0.0021527 | 0.0021527 | 0.0021527 | 0.0021527 | 0.0021527 | 0.0021527 | 0.0021527 | 0.0021527 | 0.0021527 | 0.0021527 | 0.0021527 | 0.0021527 | 0.0021527 | 0.0021527 | 0.0021527 | 0.0021527 | 0.0021527 | 0.0021527 | 0.0021527 | 0.0021527 | 0.0021527 | 0.0021527 | 0.0021527 | 0.0021527 | 0.0021527 | 0.0021527 | 0.0021527 | 0.0021527 | 0.0021527 | 0.0021527 | 0.0021527 | 0.0021527 | 0.0021527 | 0.0021527 | 0.0021527 | 0.0021527 | 0.0021527 | 0.0021527 | 0.0021527 | 0.0021527 | 0.0021527 | 0.0021527 | 0.0021527 | 0.0021527 | 0.0021527 | 0.0021527 | 0.0021527 | 0.0021527 | 0.0021527 | 0.0021527 | 0.0021527 | 0.0021527 | 0.0021527 | 0.0021527 | 0.0021527 | 0.0021527 | 0.0021527 | 0.0021527 | 0.0021527 | 0.0021527 | 0.0021527 | 0.0021527 | 0.0021527 | 0.0021527 | 0.0021527 | 0.0021527 | 0.0021527 | 0.0021527 | 0.0021527 | 0.0021527 | 0.0021527 | 0.0021527 | 0.0021527 | 0.0021527 | 0.0021527 | 0.0021527 | 0.0021527 | 0.0021527 | 0.0021527 | 0.0021527 | 0.0021527 | 0.0021527 | 0.0021527 | 0.0021527 | 0.0021527 | 0.0021527 | 0.0021527 | 0.0021527 | 0.0021527 | 0.0021527 | 0.0021527 | 0.0021527 | 0.0021527 | 0.0021527 | 0.0021527 | 0.0021527 | 0.0021527 | 0.0021527 | 0.0021527 | 0.0021527 | 0.0021527 | 0.0021527 | 0.0021527 | 0.0021527 | 0.0021527 | 0.0021527 | 0.0021527 | 0.0021527 | 0.0021527 | 0.0021527 | 0.0021527 | 0.0021527 | 0.0021527 | 0.0021527 | 0.0021527 | 0.0021527 | 0.0021527 | 0.0021527 | 0.0021527 | 0.0021527 | 0.0021527 | 0.0021527 | 0.0021527 | 0.0021527 | 0.0021527 | 0.0021527 | 0.0021527 | 0.0021527 | 0.0021527 | 0.0021527 | 0.0021527 | 0.0021527 | 0.0021527 | 0.0021527 | 0.0021527 | 0.0021527 | 0.0021527 | 0.0021527 | 0.0021527 | 0.0021527 | 0.0021527 | 0.0021527 | 0.0021527 | 0.0021527 | 0.0021527 | 0.0021527 | 0.0021527 | 0.0021527 | 0.0021527 | 0.0021527 | 0.0021527 | 0.0021527 | 0.0021527 | 0.0021527 | 0.0021527 | 0.0021527 | 0.0021527 | 0.0021527 | 0.0021527 | 0.0021527 | 0.0021527 | 0.0021527 | 0.0021527 | 0.0021527 | 0.0021527 | 0.0021527 | 0.0021527 | 0.0021527 | 0.0021527 | 0.0021527 | 0.0021527 | 0.0021527 | 0.0021527 | 0.0021527 | 0.0021527 | 0.0021527 | 0.0021527 | 0.0021527 | 0.0021527 | 0.0021527 | 0.0021527 | 0.0021527 | 0.0021527 | 0.0021527 | 0.0021527 | 0.0021527 | 0.0021527 | 0.0021527 | 0.0021527 | 0.0021527 | 0.0021527 | 0.0021527 | 0.0021527 | 0.0021527 | 0.0021527 | 0.0021527 | 0.0021527 | 0.0021527 | 0.0021527 | 0.0021527 | 0.0021527 | 0.0021527 | 0.0021527 | 0.0021527 | 0.0021527 | 0.0021527 | 0.0021527 | 0.0021527 | 0.0021527 | 0.0021527 | 0.0021527 | 0.0021527 | 0.0021527 | 0.0021527 | 0.0021527 | 0.0021527 | 0.0021527 | 0.0021527 | 0.0021527 | 0.0021527 | 0.0021527 | 0.0021527 | 0.0021527 | 0.0021527 | 0.0021527 | 0.0021527 | 0.0021527 | 0.0021527 | 0.0021527 | 0.0021527 | 0.0021527 | 0.0021527 | 0.0021527 | 0.0021527 | 0.0021527 | 0.0021527 | 0.0021527 | 0.0021527 | 0.0021527 | 0.0021527 | 0.0021527 | 0.0021527 | 0.0021527 | 0.0021527 | 0.0021527 | 0.0021527 | 0.0021527 | 0.0021527 | 0.0021527 | 0.0021527 | 0.0021527 | 0.0021527 | 0.0021527 | 0.0021527 | 0.0021527 | 0.0021527 | 0.0021527 | 0.0021527 | 0.0021527 | 0.0021527 | 0.0021527 | 0.0021527 | 0.0021527 | 0.0021527 | 0.0021527 | 0.0021527 | 0.0021527 | 0.0021527 | 0.0021527 | 0.0021527 | 0.0021527 | 0.0021527 | 0.0021527 | 0.0021527 | 0.0021527 | 0.0021527 | 0.0021527 | 0.0021527 | 0.0021527 | 0.0021527 | 0.0021527 | 0.0021527 | 0.0021527 | 0.0021527 | 0.0021527 | 0.0021527 | 0.0021527 | 0.0021527 | 0.0021527 | 0.0021527 | 0.0021527 | 0.0021527 | 0.0021527 | 0.0021527 | 0.0021527 | 0.0021527 | 0.0021527 | 0.0021527 | 0.0021527 | 0.0021527 | 0.0021527 | 0.0021527 | 0.0021527 | 0.0021527 | 0.0021527 | 0.0021527 | 0.0021527 | 0.0021527 | 0.0021527 | 0.0021527 | 0.0021527 | 0.0021527 | 0.0021527 | 0.0021527 | 0.0021527 | 0.0021527 | 0.0021527 | 0.0021527 | 0.0021527 | 0.0021527 | 0.0021527 | 0.0021527 | 0.0021527 | 0.0021527 | 0.0021527 | 0.0021527 | 0.0021527 | 0.0021527 | 0.0021527 | 0.0021527 | 0.0021527 | 0.0021527 | 0.0021527 | 0.0021527 | 0.0021527 | 0.0021527 | 0.0021527 | 0.0021527 | 0.0021527 | 0.0021527 | 0.0021527 | 0.0021527 | 0.0021527 | 0.0021527 | 0.0021527 | 0.0021527 | 0.0021527 | 0.0021527 | 0.0021527 | 0.0021527 | 0.0021527 | 0.0021527 | 0.0021527 | 0.0021527 | 0.0021527 | 0.0021527 | 0.0021527 | 0.0021527 | 0.0021527 | 0.0021527 | 0.0021527 | 0.0021527 | 0.0021527 | 0.0021527 | 0.0021527 | 0.0021527 | 0.0021527 | 0.0021527 | 0.0021527 | 0.0021527 | 0.0021527 | 0.0021527 | 0.0021527 | 0.0021527 | 0.0021527 | 0.0021527 | 0.0021527 | 0.0021527 | 0.0021527 | 0.0021527 | 0.0021527 | 0.0021527 | 0.0021527 | 0.0021527 | 0.0021527 | 0.0021527 | 0.0021527 | 0.0021527 | 0.0021527 | 0.0021527 | 0.0021527 | 0.0021527 | 0.0021527 | 0.0021527 | 0.0021527 | 0.0021527 | 0.0021527 | 0.0021527 | 0.0021527 | 0.0021527 | 0.0021527 | 0.0021527 | 0.0021527 | 0.0021527 | 0.0021527 | 0.0021527 | 0.0021527 | 0.0021527 | 0.0021527 | 0.0021527 | 0.0021527 | 0.0021527 | 0.0021527 | 0.0021527 | 0.0021527 | 0.0021527 | 0.0021527 | 0.0021527 | 0.0021527 | 0.0021527 | 0.0021527 | 0.0021527 | 0.0021527 | 0.0021527 | 0.0021527 | 0.0021527 | 0.0021527 | 0.0021527 | 0.0021527 | 0.0021527 | 0.0021527 | 0.0021527 | 0.0021527 | 0.0021527 | 0.0021527 | 0.0021527 | 0.0021527 | 0.0021527 | 0.0021527 | 0.0021527 | 0.0021527 | 0.0021527 | 0.0021527 | 0.0021527 | 0.0021527 | 0.0021527 | 0.0021527 | 0.0021527 | 0.0021527 | 0.0021527 | 0.0021527 | 0.0021527 | 0.0021527 | 0.0021527 | 0.0021527 | 0.0021527 | 0.0021527 | 0.0021527 | 0.0021527 | 0.0021527 | 0.0021527 | 0.0021527 | 0.0021527 | 0.0021527 | 0.0021527 | 0.0021527 | 0.0021527 | 0.0021527 | 0.0021527 | 0.0021527 | 0.0021527 | 0.0021527 | 0.0021527 | 0.0021527 | 0.0021527 | 0.0021527 | 0.0021527 | 0.0021527 | 0.0021527 | 0.0021527 | 0.0021527 | 0.0021527 | 0.0021527 | 0.0021527 | 0.0021527 | 0.0021527 | 0.0021527 | 0.0021527 | 0.0021527 | 0.0021527 | 0.0021527 | 0.0021527 | 0.0021527 | 0.0021527 | 0.0021527 | 0.0021527 | 0.0021527 | 0.0021527 | 0.0021527 | 0.0021527 | 0.0021527 | 0.0021527 | 0.0021527 | 0.0021527 | 0.0021527 | 0.0021527 | 0.0021527 | 0.0021527 | 0.0021527 | 0.0021527 | 0.0021527 | 0.0021527 | 0.0021527 | 0.0021527 | 0.0021527 | 0.0021527 | 0.0021527 | 0.0021527 | 0.0021527 | 0.0021527 | 0.0021527 | 0.0021527 | 0.0021527 | 0.0021527 | 0.0021527 | 0.0021527 | 0.0021527 | 0.0021527 | 0.0021527 | 0.0021527 | 0.0021527 | 0.0021527 | 0.0021527 | 0.0021527 | 0.0021527 | 0.0021527 | 0.0021527 | 0.0021527 | 0.0021527 | 0.0021527 | 0.0021527 | 0.0021527 | 0.0021527 | 0.0021527 | 0.0021527 | 0.0021527 | 0.0021527 | 0.0021527 | 0.0021527 | 0.0021527 | 0.0021527 | 0.0021527 | 0.0021527 | 0.0021527 | 0.0021527 | 0.0021527 | 0.0021527 | 0.0021527 | 0.0021527 | 0.0021527 | 0.0021527 | 0.0021527 | 0.0021527 | 0.0021527 | 0.0021527 | 0.0021527 | 0.0021527 | 0.0021527 | 0.0021527 | 0.0021527 | 0.0021527 | 0.0021527 | 0.0021527 | 0.0021527 | 0.0021527 | 0.0021527 | 0.0021527 | 0.0021527 | 0.0021527 | 0.0021527 | 0.0021527 | 0.0021527 | 0.0021527 | 0.0021527 | 0.0021527 | 0.0021527 | 0.0021527 | 0.0021527 | 0.0021527 | 0.0021527 | 0.0021527 | 0.0021527 | 0.0021527 | 0.0021527 | 0.0021527 | 0.0021527 | 0.0021527 | 0.0021527 | 0.0021527 | 0.0021527 | 0.0021527 | 0.0021527 | 0.0021527 | 0.0021527 | 0.0021527 | 0.0021527 | 0.0021527 | 0.0021527 | 0.0021527 | 0.0021527 | 0.0021527 | 0.0021527 | 0.0021527 | 0.0021527 | 0.0021527 | 0.0021527 | 0.0021527 | 0.0021527 | 0.0021527 | 0.0021527 | 0.0021527 | 0.0021527 | 0.0021527 | 0.0021527 | 0.0021527 | 0.0021527 | 0.0021527 | 0.0021527 | 0.0021527 | 0.0021527 | 0.0021527 | 0.0021527 | 0.0021527 | 0.0021527 | 0.0021527 | 0.0021527 | 0.0021527 | 0.0021527 | 0.0021527 | 0.0021527 | 0.0021527 | 0.0021527 | 0.0021527 | 0.0021527 | 0.0021527 | 0.0021527 | 0.0021527 | 0.0021527 | 0.0021527 | 0.0021527 | 0.0021527 | 0.0021527 | 0.0021527 | 0.0021527 | 0.0021527 | 0.0021527 | 0.0021527 | 0.0021527 | 0.0021527 | 0.0021527 | 0.0021527 | 0.0021527 | 0.0021527 | 0.0021527 | 0.0021527 | 0.0021527 | 0.0021527 | 0.0021527 | 0.0021527 | 0.0021527 | 0.0021527 | 0.0021527 | 0.0021527 | 0.0021527 | 0.0021527 | 0.0021527 | 0.0021527 | 0.0021527 | 0.0021527 | 0.0021527 | 0.0021527 | 0.0021527 | 0.0021527 | 0.0021527 | 0.0021527 | 0.0021527 | 0.0021527 | 0.0021527 | 0.0021527 | 0.0021527 | 0.0021527 | 0.0021527 | 0.0021527 | 0.0021527 | 0.0021527 | 0.0021527 | 0.0021527 | 0.0021527 | 0.0021527 | 0.0021527 | 0.0021527 | 0.0021527 | 0.0021527 | 0.0021527 | 0.0021527 | 0.0021527 | 0.0021527 | 0.0021527 | 0.0021527 | 0.0021527 | 0.0021527 | 0.0021527 | 0.0021527 | 0.0021527 | 0.0021527 | 0.0021527 | 0.0021527 | 0.0021527 | 0.0021527 | 0.0021527 | 0.0021527 | 0.0021527 | 0.0021527 | 0.0021527 | 0.0021527 | 0.0021527 | 0.0021527 | 0.0021527 | 0.0021527 | 0.0021527 | 0.0021527 | 0.0021527 | 0.0021527 | 0.0021527 | 0.0021527 | 0.0021527 | 0.0021527 | 0.0021527 | 0.0021527 | 0.0021527 | 0.0021527 | 0.0021527 | 0.0021527 | 0.0021527 | 0.0021527 | 0.0021527 | 0.0021527 | 0.0021527 | 0.0021527 | 0.0021527 | 0.0021527 | 0.0021527 | 0.0021527 | 0.0021527 | 0.0021527 | 0.0021527 | 0.0021527 | 0.0021527 | 0.0021527 | 0.0021527 | 0.0021527 | 0.0021527 | 0.0021527 | 0.0021527 | 0.0021527 | 0.0021527 | 0.0021527 | 0.0021527 | 0.0021527 | 0.0021527 | 0.0021527 | 0.0021527 | 0.0021527 | 0.0021527 | 0.0021527 | 0.0021527 | 0.0021527 | 0.0021527 | 0.0021527 | 0.0021527 | 0.0021527 | 0.0021527 | 0.0021527 | 0.0021527 | 0.0021527 | 0.0021527 | 0.0021527 | 0.0021527 | 0.0021527 | 0.0021527 | 0.0021527 | 0.0021527 | 0.0021527 | 0.0021527 | 0.0021527 | 0.0021527 | 0.0021527 | 0.0021527 | 0.0021527 | 0.0021527 | 0.0021527 | 0.0021527 | 0.0021527 | 0.0021527 | 0.0021527 | 0.0021527 | 0.0021527 | 0.0021527 | 0.0021527 | 0.0021527 | 0.0021527 | 0.0021527 | 0.0021527 | 0.0021527 | 0.0021527 | 0.0021527 | 0.0021527 | 0.0021527 | 0.0021527 | 0.0021527 | 0.0021527 | 0.0021527 | 0.0021527 | 0.0021527 | 0.0021527 | 0.0021527 | 0.0021527 | 0.0021527 | 0.0021527 | 0.0021527 | 0.0021527 | 0.0021527 | 0.0021527 | 0.0021527 | 0.0021527 | 0.0021527 | 0.0021527 | 0.0021527 | 0.0021527 | 0.0021527 | 0.0021527 | 0.0021527 | 0.0021527 | 0.0021527 | 0.0021527 | 0.0021527 | 0.0021527 | 0.0021527 | 0.0021527 | 0.0021527 | 0.0021527 | 0.0021527 | 0.0021527 | 0.0021527 | 0.0021527 | 0.0021527 | 0.0021527 | 0.0021527 | 0.0021527 | 0.0021527 | 0.0021527 | 0.0021527 | 0.0021527 | 0.0021527 | 0.0021527 | 0.0021527 | 0.0021527 | 0.0021527 | 0.0021527 | 0.0021527 | 0.0021527 | 0.0021527 | 0.0021527 | 0.0021527 | 0.0021527 | 0.0021527 | 0.0021527 | 0.0021527 | 0.0021527 | 0.0021527 | 0.0021527 | 0.0021527 | 0.0021527 | 0.0021527 | 0.0021527 | 0.0021527 | 0.0021527 | 0.0021527 | 0.0021527 | 0.0021527 | 0.0021527 | 0.0021527 | 0.0021527 | 0.0021527 | 0.0021527 | 0.0021527 | 0.0021527 | 0.0021527 | 0.0021527 | 0.0021527 | 0.0021527 | 0.0021527 | 0.0021527 | 0.0021527 | 0.0021527 | 0.0021527 | 0.0021527 | 0.0021527 | 0.0021527 | 0.0021527 | 0.0021527 | 0.0021527 | 0.0021527 | 0.0021527 | 0.0021527 | 0.0021527 | 0.0021527 | 0.0021527 | 0.0021527 | 0.0021527 | 0.0021527 | 0.0021527 | 0.0021527 | 0.0021527 | 0.0021527 | 0.0021527 | 0.0021527 | 0.0021527 | 0.0021527 | 0.0021527 | 0.0021527 | 0.0021527 | 0.0021527 | 0.0021527 | 0.0021527 | 0.0021527 | 0.0021527 | 0.0021527 | 0.0021527 | 0.0021527 | 0.0021527 | 0.0021527 | 0.0021527 | 0.0021527 | 0.0021527 | 0.0021527 | 0.0021527 | 0.0021527 | 0.0021527 | 0.0021527 | 0.0021527 | 0.0021527 | 0.0021527 | 0.0021527 | 0.0021527 | 0.0021527 | 0.0021527 | 0.0021527 | 0.0021527 | 0.0021527 | 0.0021527 | 0.0021527 | 0.0021527 | 0.0021527 | 0.0021527 | 0.0021527 | 0.0021527 | 0.0021527 | 0.0021527 | 0.0021527 | 0.0021527 | 0.0021527 | 0.0021527 | 0.0021527 | 0.0021527 | 0.0021527 | 0.0021527 | 0.0021527 | 0.0021527 | 0.0021527 | 0.0021527 | 0.0021527 | 0.0021527 | 0.0021527 | 0.0021527 | 0.0021527 | 0.0021527 | 0.0021527 | 0.0021527 | 0.0021527 | 0.0021527 | 0.0021527 | 0.0021527 | 0.0021527 | 0.0021527 | 0.0021527 | 0.0021527 | 0.0021527 | 0.0021527 | 0.0021527 | 0.0021527 | 0.0021527 | 0.0021527 | 0.0021527 | 0.0021527 | 0.0021527 | 0.0021527 | 0.0021527 | 0.0021527 | 0.0021527 | 0.0021527 | 0.0021527 | 0.0021527 | 0.0021527 | 0.0021527 | 0.0021527 | 0.0021527 | 0.0021527 | 0.0021527 | 0.0021527 | 0.0021527 | 0.0021527 | 0.0021527 | 0.0021527 | 0.0021527 | 0.0021527 | 0.0021527 | 0.0021527 | 0.0021527 | 0.0021527 | 0.0021527 | 0.0021527 | 0.0021527 | 0.0021527 | 0.0021527 | 0.0021527 | 0.0021527 | 0.0021527 | 0.0021527 | 0.0021527 | 0.0021527 | 0.0021527 | 0.0021527 | 0.0021527 | 0.0021527 | 0.0021527 | 0.0021527 | 0.0021527 | 0.0021527 | 0.0021527 | 0.0021527 | 0.0021527 | 0.0021527 | 0.0021527 | 0.0021527 | 0.0021527 | 0.0021527 | 0.0021527 | 0.0021527 | 0.0021527 | 0.0021527 | 0.0021527 | 0.0021527 | 0.0021527 | 0.0021527 | 0.0021527 | 0.0021527 | 0.0021527 | 0.0021527 | 0.0021527 | 0.0021527 | 0.0021527 | 0.0021527 | 0.0021527 | 0.0021527 | 0.0021527 | 0.0021527 | 0.0021527 | 0.0021527 | 0.0021527 | 0.0021527 | 0.0021527 | 0.0021527 | 0.0021527 | 0.0021527 | 0.0021527 | 0.0021527 | 0.0021527 | 0.0021527 | 0.0021527 | 0.0021527 | 0.0021527 | 0.0021527 | 0.0021527 | 0.0021527 | 0.0021527 | 0.0021527 | 0.0021527 | 0.0021527 | 0.0021527 | 0.0021527 | 0.0021527 | 0.0021527 | 0.0021527 | 0.0021527 | 0.0021527 | 0.0021527 | 0.0021527 | 0.0021527 | 0.0021527 | 0.0021527 | 0.0021527 | 0.0021527 | 0.0021527 | 0.0021527 | 0.0021527 | 0.0021527 | 0.0021527 | 0.0021527 | 0.0021527 | 0.0021527 | 0.0021527 | 0.0021527 | 0.0021527 | 0.0021527 | 0.0021527 | 0.0021527 | 0.0021527 | 0.0021527 | 0.0021527 | 0.0021527 | 0.0021527 | 0.0021527 | 0.0021527 | 0.0021527 | 0.0021527 | 0.0021527 | 0.0021527 | 0.0021527 | 0.0021527 | 0.0021527 | 0.0021527 | 0.0021527 | 0.0021527 | 0.0021527 | 0.0021527 | 0.0021527 | 0.0021527 | 0.0021527 | 0.0021527 | 0.0021527 | 0.0021527 | 0.0021527 | 0.0021527 | 0.0021527 | 0.0021527 | 0.0021527 | 0.0021527 | 0.0021527 | 0.0021527 | 0.0021527 | 0.0021527 | 0.0021527 | 0.0021527 | 0.0021527 | 0.0021527 | 0.0021527 | 0.0021527 | 0.0021527 | 0.0021527 | 0.0021527 | 0.0021527 | 0.0021527 | 0.0021527 | 0.0021527 | 0.0021527 | 0.0021527 | 0.0021527 | 0.0021527 | 0.0021527 | 0.0021527 | 0.0021527 | 0.0021527 | 0.0021527 | 0.0021527 | 0.0021527 | 0.0021527 | 0.0021527 | 0.0021527 | 0.0021527 | 0.0021527 | 0.0021527 | 0.0021527 | 0.0021527 | 0.0021527 | 0.0021527 | 0.0021527 | 0.0021527 | 0.0021527 | 0.0021527 | 0.0021527 | 0.0021527 | 0.0021527 | 0.0021527 | 0.0021527 | 0.0021527 | 0.0021527 | 0.0021527 | 0.0021527 | 0.0021527 | 0.0021527 | 0.0021527 | 0.0021527 | 0.0021527 | 0.0021527 | 0.0021527 | 0.0021527 | 0.0021527 | 0.0021527 | 0.0021527 | 0.0021527 | 0.0021527 | 0.0021527 | 0.0021527 | 0.0021527 | 0.0021527 | 0.0021527 | 0.0021527 | 0.0021527 | 0.0021527 | 0.0021527 | 0.0021527 | 0.0021527 | 0.0021527 | 0.0021527 | 0.0021527 | 0.0021527 | 0.0021527 | 0.0021527 | 0.0021527 | 0.0021527 | 0.0021527 | 0.0021527 | 0.0021527 | 0.0021527 | 0.0021527 | 0.0021527 | 0.0021527 | 0.0021527 | 0.0021527 | 0.0021527 | 0.0021527 | 0.0021527 | 0.0021527 | 0.0021527 | 0.0021527 | 0.0021527 | 0.0021527 | 0.0021527 | 0.0021527 | 0.0021527 | 0.0021527 | 0.0021527 | 0.0021527 | 0.0021527 | 0.0021527 | 0.0021527 | 0.0021527 | 0.0021527 | 0.0021527 | 0.0021527 | 0.0021527 | 0.0021527 | 0.0021527 | 0.0021527 | 0.0021527 | 0.0021527 | 0.0021527 | 0.0021527 | 0.0021527 | 0.0021527 | 0.0021527 | 0.0021527 | 0.0021527 | 0.0021527 | 0.0021527 | 0.0021527 | 0.0021527 | 0.0021527 | 0.0021527 | 0.0021527 | 0.0021527 | 0.0021527 | 0.0021527 | 0.0021527 | 0.0021527 | 0.0021527 | 0.0021527 | 0.0021527 | 0.0021527 | 0.0021527 | 0.0021527 | 0.0021527 | 0.0021527 | 0.0021527 | 0.0021527 | 0.0021527 | 0.0021527 | 0.0021527 | 0.0021527 | 0.0021527 | 0.0021527 | 0.0021527 | 0.0021527 | 0.0021527 | 0.0021527 | 0.0021527 | 0.0021527 | 0.0021527 | 0.0021527 | 0.0021527 | 0.0021527 | 0.0021527 | 0.0021527 | 0.0021527 | 0.0021527 | 0.0021527 | 0.0021527 | 0.0021527 | 0.0021527 | 0.0021527 | 0.0021527 | 0.0021527 | 0.0021527 | 0.0021527 | 0.0021527 | 0.0021527 | 0.0021527 | 0.0021527 | 0.0021527 | 0.0021527 | 0.0021527 | 0.0021527 | 0.0021527 | 0.0021527 | 0.0021527 | 0.0021527 | 0.0021527 | 0.0021527 | 0.0021527 | 0.0021527 | 0.0021527 | 0.0021527 | 0.0021527 | 0.0021527 | 0.0021527 | 0.0021527 | 0.0021527 | 0.0021527 | 0.0021527 | 0.0021527 | 0.0021527 | 0.0021527 | 0.0021527 | 0.0021527 | 0.0021527 | 0.0021527 | 0.0021527 | 0.0021527 | 0.0021527 | 0.0021527 | 0.0021527 | 0.0021527 | 0.0021527 | 0.0021527 | 0.0021527 | 0.0021527 | 0.0021527 | 0.0021527 | 0.0021527 | 0.0021527 | 0.0021527 | 0.0021527 | 0.0021527 | 0.0021527 | 0.0021527 | 0.0021527 | 0.0021527 | 0.0021527 | 0.0021527 | 0.0021527 | 0.0021527 | 0.0021527 | 0.0021527 | 0.0021527 | 0.0021527 | 0.0021527 | 0.0021527 | 0.0021527 | 0.0021527 | 0.0021527 | 0.0021527 | 0.0021527 | 0.0021527 | 0.0021527 | 0.0021527 | 0.0021527 | 0.0021527 | 0.0021527 | 0.0021527 | 0.0021527 | 0.0021527 | 0.0021527 | 0.0021527 | 0.0021527 | 0.0021527 | 0.0021527 | 0.0021527 | 0.0021527 | 0.0021527 | 0.0021527 | 0.0021527 | 0.0021527 | 0.0021527 | 0.0021527 | 0.0021527 | 0.0021527 | 0.0021527 | 0.0021527 | 0.0021527 | 0.0021527 | 0.0021527 | 0.0021527 | 0.0021527 | 0.0021527 | 0.0021527 | 0.0021527 | 0.0021527 | 0.0021527 | 0.0021527 | 0.0021527 | 0.0021527 | 0.0021527 | 0.0021527 | 0.0021527 | 0.0021527 | 0.0021527 | 0.0021527 | 0.0021527 | 0.0021527 | 0.0021527 | 0.0021527 | 0.0021527 | 0.0021527 | 0.0021527 | 0.0021527 | 0.0021527 | 0.0021527 | 0.0021527 | 0.0021527 | 0.0021527 | 0.0021527 | 0.0021527 | 0.0021527 | 0.0021527 | 0.0021527 | 0.0021527 | 0.0021527 | 0.0021527 | 0.0021527 | 0.0021527 | 0.0021527 | 0.0021527 | 0.0021527 | 0.0021527 | 0.0021527 | 0.0021527 | 0.0021527 | 0.0021527 | 0.0021527 | 0.0021527 | 0.0021527 | 0.0021527 | 0.0021527 | 0.0021527 | 0.0021527 | 0.0021527 | 0.0021527 | 0.0021527 | 0.0021527 | 0.0021527 | 0.0021527 | 0.0021527 | 0.0021527 | 0.0021527 | 0.0021527 | 0.0021527 | 0.0021527 | 0.0021527 | 0.0021527 | 0.0021527 | 0.0021527 | 0.0021527 | 0.0021527 | 0.0021527 | 0.0021527 | 0.0021527 | 0.0021527 | 0.0021527 | 0.0021527 | 0.0021527 | 0.0021527 | 0.0021527 | 0.0021527 | 0.0021527 | 0.0021527 | 0.0021527 | 0.0021527 | 0.0021527 | 0.0021527 | 0.0021527 | 0.0021527 | 0.0021527 | 0.0021527 | 0.0021527 | 0.0021527 | 0.0021527 | 0.0021527 | 0.0021527 | 0.0021527 | 0.0021527 | 0.0021527 | 0.0021527 | 0.0021527 | 0.0021527 | 0.0021527 | 0.0021527 | 0.0021527 | 0.0021527 | 0.0021527 | 0.0021527 | 0.0021527 | 0.0021527 | 0.0021527 | 0.0021527 | 0.0021527 | 0.0021527 | 0.0021527 | 0.0021527 | 0.0021527 | 0.0021527 | 0.0021527 | 0.0021527 | 0.0021527 | 0.0021527 | 0.0021527 | 0.0021527 | 0.0021527 | 0.0021527 | 0.0021527 | 0.0021527 | 0.0021527 | 0.0021527 | 0.0021527 | 0.0021527 | 0.0021527 | 0.0021527 | 0.0021527 | 0.0021527 | 0.0021527 | 0.0021527 | 0.0021527 | 0.0021527 | 0.0021527 | 0.0021527 | 0.0021527 | 0.0021527 | 0.0021527 | 0.0021527 | 0.0021527 | 0.0021527 | 0.0021527 | 0.0021527 | 0.0021527 | 0.0021527 | 0.0021527 | 0.0021527 | 0.0021527 | 0.0021527 | 0.0021527 | 0.0021527 | 0.0021527 | 0.0021527 | 0.0021527 | 0.0021527 | 0.0021527 | 0.0021527 | 0.0021527 | 0.0021527 | 0.0021527 | 0.0021527 | 0.0021527 | 0.0021527 | 0.0021527 | 0.0021527 | 0.0021527 | 0.0021527 | 0.0021527 | 0.0021527 | 0.0021527 | 0.0021527 | 0.0021527 | 0.0021527 | 0.0021527 | 0.0021527 | 0.0021527 | 0.0021527 | 0.0021527 | 0.0021527 | 0.0021527 | 0.0021527 | 0.0021527 | 0.0021527 | 0.0021527 | 0.0021527 | 0.0021527 | 0.0021527 | 0.0021527 | 0.0021527 | 0.0021527 | 0.0021527 | 0.0021527 | 0.0021527 | 0.0021527 | 0.0021527 | 0.0021527 | 0.0021527 | 0.0021527 | 0.0021527 | 0.0021527 | 0.0021527 | 0.0021527 | 0.0021527 | 0.0021527 | 0.0021527 | 0.0021527 | 0.0021527 | 0.0021527 | 0.0021527 | 0.0021527 | 0.0021527 | 0.0021527 | 0.0021527 | 0.0021527 | 0.0021527 | 0.0021527 | 0.0021527 | 0.0021527 | 0.0021527 | 0.0021527 | 0.0021527 | 0.0021527 | 0.0021527 | 0.0021527 | 0.0021527 | 0.0021527 | 0.0021527 | 0.0021527 | 0.0021527 | 0.0021527 | 0.0021527 | 0.0021527 | 0.0021527 | 0.0021527 | 0.0021527 | 0.0021527 | 0.0021527 | 0.0021527 | 0.0021527 | 0.0021527 | 0.0021527 | 0.0021527 | 0.0021527 | 0.0021527 | 0.0021527 | 0.0021527 | 0.0021527 | 0.0021527 | 0.0021527 | 0.0021527 | 0.0021527 | 0.0021527 | 0.0021527 | 0.0021527 | 0.0021527 | 0.0021527 | 0.0021527 | 0.0021527 | 0.0021527 | 0.0021527 | 0.0021527 | 0.0021527 | 0.0021527 | 0.0021527 | 0.0021527 | 0.0021527 | 0.0021527 | 0.0021527 | 0.0021527 | 0.0021527 | 0.0021527 | 0.0021527 | 0.0021527 | 0.0021527 | 0.0021527 | 0.0021527 | 0.0021527 | 0.0021527 | 0.0021527 | 0.0021527 | 0.0021527 | 0.0021527 | 0.0021527 | 0.0021527 | 0.0021527 | 0.0021527 | 0.0021527 | 0.0021527 | 0.0021527 | 0.0021527 | 0.0021527 | 0.0021527 | 0.0021527 | 0.0021527 | 0.0021527 | 0.0021527 | 0.0021527 | 0.0021527 | 0.0021527 | 0.0021527 | 0.0021527 | 0.0021527 | 0.0021527 | 0.0021527 | 0.0021527 | 0.0021527 | 0.0021527 | 0.0021527 | 0.0021527 | 0.0021527 | 0.0021527 | 0.0021527 | 0.0021527 | 0.0021527 | 0.0021527 | 0.0021527 | 0.0021527 | 0.0021527 | 0.0021527 | 0.0021527 | 0.0021527 | 0.0021527 | 0.0021527 | 0.0021527 | 0.0021527 | 0.0021527 | 0.0021527 | 0.0021527 | 0.0021527 | 0.0021527 | 0.0021527 | 0.0021527 | 0.0021527 | 0.0021527 | 0.0021527 | 0.0021527 | 0.0021527 | 0.0021527 | 0.0021527 | 0.0021527 | 0.0021527 | 0.0021527 | 0.0021527 | 0.0021527 | 0.0021527 | 0.0021527 | 0.0021527 | 0.0021527 | 0.0021527 | 0.0021527 | 0.0021527 | 0.0021527 | 0.0021527 | 0.0021527 | 0.0021527 | 0.0021527 | 0.0021527 | 0.0021527 | 0.0021527 | 0.0021527 | 0.0021527 | 0.0021527 | 0.0021527 | 0.0021527 | 0.0021527 | 0.0021527 | 0.0021527 | 0.0021527 | 0.0021527 | 0.0021527 | 0.0021527 | 0.0021527 | 0.0021527 | 0.0021527 | 0.0021527 | 0.0021527 | 0.0021527 | 0.0021527 | 0.0021527 | 0.0021527 | 0.0021527 | 0.0021527 | 0.0021527 | 0.0021527 | 0.0021527 | 0.0021527 | 0.0021527 | 0.0021527 | 0.0021527 | 0.0021527 | 0.0021527 | 0.0021527 | 0.0021527 | 0.0021527 | 0.0021527 | 0.0021527 | 0.0021527 | 0.0021527 | 0.0021527 | 0.0021527 | 0.0021527 | 0.0021527 | 0.0021527 | 0.0021527 | 0.0021527 | 0.0021527 | 0.0021527 | 0.0021527 | 0.0021527 | 0.0021527 | 0.0021527 | 0.0021527 | 0.0021527 | 0.0021527 | 0.0021527 | 0.0021527 | 0.0021527 | 0.0021527 | 0.0021527 | 0.0021527 | 0.0021527 | 0.0021527 | 0.0021527 | 0.0021527 | 0.0021527 | 0.0021527 | 0.0021527 | 0.0021527 | 0.0021527 | 0.0021527 | 0.0021527 | 0.0021527 | 0.0021527 | 0.0021527 | 0.0021527 | 0.0021527 | 0.0021527 | 0.0021527 | 0.0021527 | 0.0021527 | 0.0021527 | 0.0021527 | 0.0021527 | 0.0021527 | 0.0021527 | 0.0021527 | 0.0021527 | 0.0021527 | 0.0021527 | 0.0021527 | 0.0021527 | 0.0021527 | 0.0021527 | 0.0021527 | 0.0021527 | 0.0021527 | 0.0021527 | 0.0021527 | 0.0021527 | 0.0021527 | 0.0021527 | 0.0021527 | 0.0021527 | 0.0021527 | 0.0021527 | 0.0021527 | 0.0021527 | 0.0021527 | 0.0021527 | 0.0021527 | 0.0021527 | 0.0021527 | 0.0021527 | 0.0021527 | 0.0021527 | 0.0021527 | 0.0021527 | 0.0021527 | 0.0021527 | 0.0021527 | 0.0021527 | 0.0021527 | 0.0021527 | 0.0021527 | 0.0021527 | 0.0021527 | 0.0021527 | 0.0021527 | 0.0021527 | 0.0021527 | 0.0021527 | 0.0021527 | 0.0021527 | 0.0021527 | 0.0021527 | 0.0021527 | 0.0021527 | 0.0021527 | 0.0021527 | 0.0021527 | 0.0021527 | 0.0021527 | 0.0021527 | 0.0021527 | 0.0021527 | 0.0021527 | 0.0021527 | 0.0021527 | 0.0021527 | 0.0021527 | 0.0021527 | 0.0021527 | 0.0021527 | 0.0021527 | 0.0021527 | 0.0021527 | 0.0021527 | 0.0021527 | 0.0021527 | 0.0021527 | 0.0021527 | 0.0021527 | 0.0021527 | 0.0021527 | 0.0021527 | 0.0021527 | 0.0021527 | 0.0021527 | 0.0021527 | 0.0021527 | 0.0021527 | 0.0021527 | 0.0021527 | 0.0021527 | 0.0021527 | 0.0021527 | 0.0021527 | 0.0021527 | 0.0021527 | 0.0021527 | 0.0021527 | 0.0021527 | 0.0021527 | 0.0021527 | 0.0021527 | 0.0021527 | 0.0021527 | 0.0021527 | 0.0021527 | 0.0021527 | 0.0021527 | 0.0021527 | 0.0021527 | 0.0021527 | 0.0021527 | 0.0021527 | 0.0021527 | 0.0021527 | 0.0021527 | 0.0021527 | 0.0021527 | 0.0021527 | 0.0021527 | 0.0021527 | 0.0021527 | 0.0021527 | 0.0021527 | 0.0021527 | 0.0021527 | 0.0021527 | 0.0021527 | 0.0021527 | 0.0021527 | 0.0021527 | 0.0021527 | 0.0021527 | 0.0021527 | 0.0021527 | 0.0021527 | 0.0021527 | 0.0021527 | 0.0021527 | 0.0021527 | 0.0021527 | 0.0021527 | 0.0021527 | 0.0021527 | 0.0021527 | 0.0021527 | 0.0021527 | 0.0021527 | 0.0021527 | 0.0021527 | 0.0021527 | 0.0021527 | 0.0021527 | 0.0021527 | 0.0021527 | 0.0021527 | 0.0021527 | 0.0021527 | 0.0021527 | 0.0021527 | 0.0021527 | 0.0021527 | 0.0021527 | 0.0021527 | 0.0021527 | 0.0021527 | 0.0021527 | 0.0021527 | 0.0021527 | 0.0021527 | 0.0021527 | 0.0021527 | 0.0021527 | 0.0021527 | 0.0021527 | 0.0021527 | 0.0021527 | 0.0021527 | 0.0021527 | 0.0021527 | 0.0021527 | 0.0021527 | 0.0021527 | 0.0021527 | 0.0021527 | 0.0021527 | 0.0021527 | 0.0021527 | 0.0021527 | 0.0021527 | 0.0021527 | 0.0021527 | 0.0021527 | 0.0021527 | 0.0021527 | 0.0021527 | 0.0021527 | 0.0021527 | 0.0021527 | 0.0021527 | 0.0021527 | 0.0021527 | 0.0021527 | 0.0021527 | 0.0021527 | 0.0021527 | 0.0021527 | 0.0021527 | 0.0021527 | 0.0021527 | 0.0021527 | 0.0021527 | 0.0021527 | 0.0021527 | 0.0021527 | 0.0021527 | 0.0021527 | 0.0021527 | 0.0021527 | 0.0021527 | 0.0021527 | 0.0021527 | 0.0021527 | 0.0021527 | 0.0021527 | 0.0021527 | 0.0021527 | 0.0021527 | 0.0021527 | 0.0021527 | 0.0021527 | 0.0021527 | 0.0021527 | 0.0021527 | 0.0021527 | 0.0021527 | 0.0021527 | 0.0021527 | 0.0021527 | 0.0021527 | 0.0021527 | 0.0021527 | 0.0021527 | 0.0021527 | 0.0021527 | 0.0021527 | 0.0021527 | 0.0021527 | 0.0021527 | 0.0021527 | 0.0021527 | 0.0021527 | 0.0021527 | 0.0021527 | 0.0021527 | 0.0021527 | 0.0021527 | 0.0021527 | 0.0021527 | 0.0021527 | 0.0021527 | 0.0021527 | 0.0021527 | 0.0021527 | 0.0021527 | 0.0021527 | 0.0021527 | 0.0021527 | 0.0021527 | 0.0021527 | 0.0021527 | 0.0021527 | 0.0021527 | 0.0021527 | 0.0021527 | 0.0021527 | 0.0021527 | 0.0021527 | 0.0021527 | 0.0021527 | 0.0021527 | 0.0021527 | 0.0021527 | 0.0021527 | 0.0021527 | 0.0021527 | 0.0021527 | 0.0021527 | 0.0021527 | 0.0021527 | 0.0021527 | 0.0021527 | 0.0021527 | 0.0021527 | 0.0021527 | 0.0021527 | 0.0021527 | 0.0021527 | 0.0021527 | 0.0021527 | 0.0021527 | 0.0021527 | 0.0021527 | 0.0021527 | 0.0021527 | 0.0021527 | 0.0021527 | 0.0021527 | 0.0021527 | 0.0021527 | 0.0021527 | 0.0021527 | 0.0021527 | 0.0021527 | 0.0021527 | 0.0021527 | 0.0021527 | 0.0021527 | 0.0021527 | 0.0021527 | 0.0021527 | 0.0021527 | 0.0021527 | 0.0021527 | 0.0021527 | 0.0021527 | 0.0021527 | 0.0021527 | 0.0021527 | 0.0021527 | 0.0021527 | 0.0021527 | 0.0021527 | 0.0021527 | 0.0021527 | 0.0021527 | 0.0021527 | 0.0021527 | 0.0021527 | 0.0021527 | 0.0021527 | 0.0021527 | 0.0021527 | 0.0021527 | 0.0021527 | 0.0021527 | 0.0021527 | 0.0021527 | 0.0021527 | 0.0021527 | 0.0021527 | 0.0021527 | 0.0021527 | 0.0021527 | 0.0021527 | 0.0021527 | 0.0021527 | 0.0021527 | 0.0021527 | 0.0021527 | 0.0021527 | 0.0021527 | 0.0021527 | 0.0021527 | 0.0021527 | 0.0021527 | 0.0021527 | 0.0021527 | 0.0021527 | 0.0021527 | 0.0021527 | 0.0021527 | 0.0021527 | 0.0021527 | 0.0021527 | 0.0021527 | 0.0021527 | 0.0021527 | 0.0021527 | 0.0021527 | 0.0021527 | 0.0021527 | 0.0021527 | 0.0021527 | 0.0021527 | 0.0021527 | 0.0021527 | 0.0021527 | 0.0021527 | 0.0021527 | 0.0021527 | 0.0021527 | 0.0021527 | 0.0021527 | 0.0021527 | 0.0021527 | 0.0021527 | 0.0021527 | 0.0021527 | 0.0021527 | 0.0021527 | 0.0021527 | 0.0021527 | 0.0021527 | 0.0021527 | 0.0021527 | 0.0021527 | 0.0021527 | 0.0021527 | 0.0021527 | 0.0021527 | 0.0021527 | 0.0021527 | 0.0021527 | 0.0021527 | 0.0021527 | 0.0021527 | 0.0021527 | 0.0021527 | 0.0021527 | 0.0021527 | 0.0021527 | 0.0021527 | 0.0021527 | 0.0021527 | 0.0021527 | 0.0021527 | 0.0021527 | 0.0021527 | 0.0021527 | 0.0021527 | 0.0021527 | 0.0021527 | 0.0021527 | 0.0021527 | 0.0021527 | 0.0021527 | 0.0021527 | 0.0021527 | 0.0021527 | 0.0021527 | 0.0021527 | 0.0021527 | 0.0021527 | 0.0021527 | 0.0021527 | 0.0021527 | 0.0021527 | 0.0021527 | 0.0021527 | 0.0021527 | 0.0021527 | 0.0021527 | 0.0021527 | 0.0021527 | 0.0021527 | 0.0021527 | 0.0021527 | 0.0021527 | 0.0021527 | 0.0021527 | 0.0021527 | 0.0021527 | 0.0021527 | 0.0021527 | 0.0021527 | 0.0021527 | 0.0021527 | 0.0021527 | 0.0021527 | 0.0021527 | 0.0021527 | 0.0021527 | 0.0021527 | 0.0021527 | 0.0021527 | 0.0021527 | 0.0021527 | 0.0021527 | 0.0021527 | 0.0021527 | 0.0021527 | 0.0021527 | 0.0021527 | 0.0021527 | 0.0021527 | 0.0021527 | 0.0021527 | 0.0021527 | 0.0021527 | 0.0021527 | 0.0021527 | 0.0021527 | 0.0021527 | 0.0021527 | 0.0021527 | 0.0021527 | 0.0021527 | 0.0021527 | 0.0021527 | 0.0021527 | 0.0021527 | 0.0021527 | 0.0021527 | 0.0021527 | 0.0021527 | 0.0021527 | 0.0021527 | 0.0021527 | 0.0021527 | 0.0021527 | 0.0021527 | 0.0021527 | 0.0021527 | 0.0021527 | 0.0021527 | 0.0021527 | 0.0021527 | 0.0021527 | 0.0021527 | 0.0021527 | 0.0021527 | 0.0021527 | 0.0021527 | 0.0021527 | 0.0021527 | 0.0021527 | 0.0021527 | 0.0021527 | 0.0021527 | 0.0021527 | 0.0021527 | 0.0021527 | 0.0021527 | 0.0021527 | 0.0021527 | 0.0021527 | 0.0021527 | 0.0021527 | 0.0021527 | 0.0021527 | 0.0021527 | 0.0021527 | 0.0021527 | 0.0021527 | 0.0021527 | 0.0021527 | 0.0021527 | 0.0021527 | 0.0021527 | 0.0021527 | 0.0021527 | 0.0021527 | 0.0021527 | 0.0021527 | 0.0021527 | 0.0021527 | 0.0021527 | 0.0021527 | 0.0021527 | 0.0021527 | 0.0021527 | 0.0021527 | 0.0021527 | 0.0021527 | 0.0021527 | 0.0021527 | 0.0021527 | 0.0021527 | 0.0021527 | 0.0021527 | 0.0021527 | 0.0021527 | 0.0021527 | 0.0021527 | 0.0021527 | 0.0021527 | 0.0021527 | 0.0021527 | 0.0021527 | 0.0021527 | 0.0021527 | 0.0021527 | 0.0021527 | 0.0021527 | 0.0021527 | 0.0021527 | 0.0021527 | 0.0021527 | 0.0021527 | 0.0021527 | 0.0021527 | 0.0021527 | 0.0021527 | 0.0021527 | 0.0021527 | 0.0021527 | 0.0021527 | 0.0021527 | 0.0021527 | 0.0021527 | 0.0021527 | 0.0021527 | 0.0021527 | 0.0021527 | 0.0021527 | 0.0021527 | 0.0021527 | 0.0021527 | 0.0021527 | 0.0021527 | 0.0021527 | 0.0021527 | 0.0021527 | 0.0021527 | 0.0021527 | 0.0021527 | 0.0021527 | 0.0021527 | 0.0021527 | 0.0021527 | 0.0021527 | 0.0021527 | 0.0021527 | 0.0021527 | 0.0021527 | 0.0021527 | 0.0021527 | 0.0021527 | 0.0021527 | 0.0021527 | 0.0021527 | 0.0021527 | 0.0021527 | 0.0021527 | 0.0021527 | 0.0021527 | 0.0021527 | 0.0021527 | 0.0021527 | 0.0021527 | 0.0021527 | 0.0021527 | 0.0021527 | 0.0021527 | 0.0021527 | 0.0021527 | 0.0021527 | 0.0021527 | 0.0021527 | 0.0021527 | 0.0021527 | 0.0021527 | 0.0021527 | 0.0021527 | 0.0021527 | 0.0021527 | 0.0021527 | 0.0021527 | 0.0021527 | 0.0021527 | 0.0021527 | 0.0021527 | 0.0021527 | 0.0021527 | 0.0021527 | 0.0021527 | 0.0021527 | 0.0021527 | 0.0021527 | 0.0021527 | 0.0021527 | 0.0021527 | 0.0021527 | 0.0021527 | 0.0021527 | 0.0021527 | 0.0021527 | 0.0021527 | 0.0021527 | 0.0021527 | 0.0021527 | 0.0021527 | 0.0021527 | 0.0021527 | 0.0021527 | 0.0021527 | 0.0021527 | 0.0021527 | 0.0021527 | 0.0021527 | 0.0021527 | 0.0021527 | 0.0021527 | 0.0021527 | 0.0021527 | 0.0021527 | 0.0021527 | 0.0021527 | 0.0021527 | 0.0021527 | 0.0021527 | 0.0021527 | 0.0021527 | 0.0021527 | 0.0021527 | 0.0021527 | 0.0021527 | 0.0021527 | 0.0021527 | 0.0021527 | 0.0021527 | 0.0021527 | 0.0021527 | 0.0021527 | 0.0021527 | 0.0021527 | 0.0021527 | 0.0021527 | 0.0021527 | 0.0021527 | 0.0021527 | 0.0021527 | 0.0021527 | 0.0021527 | 0.0021527 | 0.0021527 | 0.0021527 | 0.0021527 | 0.0021527 | 0.0021527 | 0.0021527 | 0.0021527 | 0.0021527 | 0.0021527 | 0.0021527 | 0.0021527 | 0.0021527 | 0.0021527 | 0.0021527 | 0.0021527 | 0.0021527 | 0.0021527 | 0.0021527 | 0.0021527 | 0.0021527 | 0.0021527 | 0.0021527 | 0.0021527 | 0.0021527 | 0.0021527 | 0.0021527 | 0.0021527 | 0.0021527 | 0.0021527 | 0.0021527 | 0.0021527 | 0.0021527 | 0.0021527 | 0.0021527 | 0.0021527 | 0.0021527 | 0.0021527 | 0.0021527 | 0.0021527 | 0.0021527 | 0.0021527 | 0.0021527 | 0.0021527 | 0.0021527 | 0.0021527 | 0.0021527 | 0.0021527 | 0.0021527 | 0.0021527 | 0.0021527 | 0.0021527 | 0.0021527 | 0.0021527 | 0.0021527 | 0.0021527 | 0.0021527 | 0.0021527 | 0.0021527 | 0.0021527 | 0.0021527 | 0.0021527 | 0.0021527 | 0.0021527 | 0.0021527 | 0.0021527 | 0.0021527 | 0.0021527 | 0.0021527 | 0.0021527 | 0.0021527 | 0.0021527 | 0.0021527 | 0.0021527 | 0.0021527 | 0.0021527 | 0.0021527 | 0.0021527 | 0.0021527 | 0.0021527 | 0.0021527 | 0.0021527 | 0.0021527 | 0.0021527 | 0.0021527 | 0.0021527 | 0.0021527 | 0.0021527 | 0.0021527 | 0.0021527 | 0.0021527 | 0.0021527 | 0.0021527 | 0.0021527 | 0.0021527 | 0.0021527 | 0.0021527 | 0.0021527 | 0.0021527 | 0.0021527 | 0.0021527 | 0.0021527 | 0.0021527 | 0.0021527 | 0.0021527 | 0.0021527 | 0.0021527 | 0.0021527 | 0.0021527 | 0.0021527 | 0.0021527 | 0.0021527 | 0.0021527 | 0.0021527 | 0.0021527 | 0.0021527 | 0.0021527 | 0.0021527 | 0.0021527 | 0.0021527 | 0.0021527 | 0.0021527 | 0.0021527 | 0.0021527 | 0.0021527 | 0.0021527 | 0.0021527 | 0.0021527 | 0.0021527 | 0.0021527 | 0.0021527 | 0.0021527 | 0.0021527 | 0.0021527 | 0.0021527 | 0.0021527 | 0.0021527 | 0.0021527 | 0.0021527 | 0.0021527 | 0.0021527 | 0.0021527 | 0.0021527 | 0.0021527 | 0.0021527 | 0.0021527 | 0.0021527 | 0.0021527 | 0.0021527 | 0.0021527 | 0.0021527 | 0.0021527 | 0.0021527 | 0.0021527 | 0.0021527 | 0.0021527 | 0.0021527 | 0.0021527 | 0.0021527 | 0.0021527 | 0.0021527 | 0.0021527 | 0.0021527 | 0.0021527 | 0.0021527 | 0.0021527 | 0.0021527 | 0.0021527 | 0.0021527 | 0.0021527 | 0.0021527 | 0.0021527 | 0.0021527 | 0.0021527 | 0.0021527 | 0.0021527 | 0.0021527 | 0.0021527 | 0.0021527 | 0.0021527 | 0.0021527 | 0.0021527 | 0.0021527 | 0.0021527 | 0.0021527 | 0.0021527 | 0.0021527 | 0.0021527 | 0.0021527 | 0.0021527 | 0.0021527 | 0.0021527 | 0.0021527 | 0.0021527 | 0.0021527 | 0.0021527 | 0.0021527 | 0.0021527 | 0.0021527 | 0.0021527 | 0.0021527 | 0.0021527 | 0.0021527 | 0.0021527 | 0.0021527 | 0.0021527 | 0.0021527 | 0.0021527 | 0.0021527 | 0.0021527 | 0.0021527 | 0.0021527 | 0.0021527 | 0.0021527 | 0.0021527 | 0.0021527 | 0.0021527 | 0.0021527 | 0.0021527 | 0.0021527 | 0.0021527 | 0.0021527 | 0.0021527 | 0.0021527 | 0.0021527 | 0.0021527 | 0.0021527 | 0.0021527 | 0.0021527 | 0.0021527 | 0.0021527 | 0.0021527 | 0.0021527 | 0.0021527 | 0.0021527 | 0.0021527 | 0.0021527 | 0.0021527 | 0.0021527 | 0.0021527 | 0.0021527 | 0.0021527 | 0.0021527 | 0.0021527 | 0.0021527 | 0.0021527 | 0.0021527 | 0.0021527 | 0.0021527 | 0.0021527 | 0.0021527 | 0.0021527 | 0.0021527 | 0.0021527 | 0.0021527 | 0.0021527 | 0.0021527 | 0.0021527 | 0.0021527 | 0.0021527 | 0.0021527 | 0.0021527 | 0.0021527 | 0.0021527 | 0.0021527 | 0.0021527 | 0.0021527 | 0.0021527 | 0.0021527 | 0.0021527 | 0.0021527 | 0.0021527 | 0.0021527 | 0.0021527 | 0.0021527 | 0.0021527 | 0.0021527 | 0.0021527 | 0.0021527 | 0.0021527 | 0.0021527 | 0.0021527 | 0.0021527 | 0.0021527 | 0.0021527 | 0.0021527 | 0.0021527 | 0.0021527 | 0.0021527 | 0.0021527 | 0.0021527 | 0.0021527 | 0.0021527 | 0.0021527 | 0.0021527 | 0.0021527 | 0.0021527 | 0.0021527 | 0.0021527 | 0.0021527 | 0.0021527 | 0.0021527 | 0.0021527 | 0.0021527 | 0.0021527 | 0.0021527 | 0.0021527 | 0.0021527 | 0.0021527 | 0.0021527 | 0.0021527 | 0.0021527 | 0.0021527 | 0.0021527 | 0.0021527 | 0.0021527 | 0.0021527 | 0.0021527 | 0.0021527 | 0.0021527 | 0.0021527 | 0.0021527 | 0.0021527 | 0.0021527 | 0.0021527 | 0.0021527 | 0.0021527 | 0.0021527 | 0.0021527 | 0.0021527 | 0.0021527 | 0.0021527 | 0.0021527 | 0.0021527 | 0.0021527 | 0.0021527 | 0.0021527 | 0.0021527 | 0.0021527 | 0.0021527 | 0.0021527 | 0.0021527 | 0.0021527 | 0.0021527 | 0.0021527 | 0.0021527 | 0.0021527 | 0.0021527 | 0.0021527 | 0.0021527 | 0.0021527 | 0.0021527 | 0.0021527 | 0.0021527 | 0.0021527 | 0.0021527 | 0.0021527 | 0.0021527 | 0.0021527 | 0.0021527 | 0.0021527 | 0.0021527 | 0.0021527 | 0.0021527 | 0.0021527 | 0.0021527 | 0.0021527 | 0.0021527 | 0.0021527 | 0.0021527 | 0.0021527 | 0.0021527 | 0.0021527 | 0.0021527 | 0.0021527 | 0.0021527 | 0.0021527 | 0.0021527 | 0.0021527 | 0.0021527 | 0.0021527 | 0.0021527 | 0.0021527 | 0.0021527 | 0.0021527 | 0.0021527 | 0.0021527 | 0.0021527 | 0.0021527 | 0.0021527 | 0.0021527 | 0.0021527 | 0.0021527 | 0.0021527 | 0.0021527 | 0.0021527 | 0.0021527 | 0.0021527 | 0.0021527 | 0.0021527 | 0.0021527 | 0.0021527 | 0.0021527 | 0.0021527 | 0.0021527 | 0.0021527 | 0.0021527 | 0.0021527 | 0.0021527 | 0.0021527 | 0.0021527 | 0.0021527 | 0.0021527 | 0.0021527 | 0.0021527 | 0.0021527 | 0.0021527 | 0.0021527 | 0.0021527 | 0.0021527 | 0.0021527 | 0.0021527 | 0.0021527 | 0.0021527 | 0.0021527 | 0.0021527 | 0.0021527 | 0.0021527 | 0.0021527 | 0.0021527 | 0.0021527 | 0.0021527 | 0.0021527 | 0.0021527 | 0.0021527 | 0.0021527 | 0.0021527 | 0.0021527 | 0.0021527 | 0.0021527 | 0.0021527 | 0.0021527 | 0.0021527 | 0.0021527 | 0.0021527 | 0.0021527 | 0.0021527 | 0.0021527 | 0.0021527 | 0.0021527 | 0.0021527 | 0.0021527 | 0.0021527 | 0.0021527 | 0.0021527 | 0.0021527 | 0.0021527 | 0.0021527 | 0.0021527 | 0.0021527 | 0.0021527 | 0.0021527 | 0.0021527 | 0.0021527 | 0.0021527 | 0.0021527 | 0.0021527 | 0.0021527 | 0.0021527 | 0.0021527 | 0.0021527 | 0.0021527 | 0.0021527 | 0.0021527 | 0.0021527 | 0.0021527 | 0.0021527 | 0.0021527 | 0.0021527 | 0.0021527 | 0.0021527 | 0.0021527 | 0.0021527 | 0.0021527 | 0.0021527 | 0.0021527 | 0.0021527 | 0.0021527 | 0.0021527 | 0.0021527 | 0.0021527 | 0.0021527 | 0.0021527 | 0.0021527 | 0.0021527 | 0.0021527 | 0.0021527 | 0.0021527 | 0.0021527 | 0.0021527 | 0.0021527 | 0.0021527 | 0.0021527 | 0.0021527 | 0.0021527 | 0.0021527 | 0.0021527 | 0.0021527 | 0.0021527 | 0.0021527 | 0.0021527 | 0.0021527 | 0.0021527 | 0.0021527 | 0.0021527 | 0.0021527 | 0.0021527 | 0.0021527 | 0.0021527 | 0.0021527 | 0.0021527 | 0.0021527 | 0.0021527 | 0.0021527 | 0.0021527 | 0.0021527 | 0.0021527 | 0.0021527 | 0.0021527 | 0.0021527 | 0.0021527 | 0.0021527 | 0.0021527 | 0.0021527 | 0.0021527 | 0.0021527 | 0.0021527 | 0.0021527 | 0.0021527 | 0.0021527 | 0.0021527 | 0.0021527 | 0.0021527 | 0.0021527 | 0.0021527 | 0.0021527 | 0.0021527 | 0.0021527 | 0.0021527 | 0.0021527 | 0.0021527 | 0.0021527 | 0.0021527 | 0.0021527 | 0.0021527 | 0.0021527 | 0.0021527 | 0.0021527 | 0.0021527 | 0.0021527 | 0.0021527 | 0.0021527 | 0.0021527 | 0.0021527 | 0.0021527 | 0.0021527 | 0.0021527 | 0.0021527 | 0.0021527 | 0.0021527 | 0.0021527 | 0.0021527 | 0.0021527 | 0.0021527 | 0.0021527 | 0.0021527 | 0.0021527 | 0.0021527 | 0.0021527 | 0.0021527 | 0.0021527 | 0.0021527 | 0.0021527 | 0.0021527 | 0.0021527 | 0.0021527 | 0.0021527 | 0.0021527 | 0.0021527 | 0.0021527 | 0.0021527 | 0.0021527 | 0.0021527 | 0.0021527 | 0.0021527 | 0.0021527 | 0.0021527 | 0.0021527 | 0.0021527 | 0.0021527 | 0.0021527 | 0.0021527 | 0.0021527 | 0.0021527 | 0.0021527 | 0.0021527 | 0.0021527 | 0.0021527 | 0.0021527 | 0.0021527 | 0.0021527 | 0.0021527 | 0.0021527 | 0.0021527 | 0.0021527 | 0.0021527 | 0.0021527 | 0.0021527 | 0.0021527 | 0.0021527 | 0.0021527 | 0.0021527 | 0.0021527 | 0.0021527 | 0.0021527 | 0.0021527 | 0.0021527 | 0.0021527 | 0.0021527 | 0.0021527 | 0.0021527 | 0.0021527 | 0.0021527 | 0.0021527 | 0.0021527 | 0.0021527 | 0.0021527 | 0.0021527 | 0.0021527 | 0.0021527 | 0.0021527 | 0.0021527 | 0.0021527 | 0.0021527 | 0.0021527 | 0.0021527 | 0.0021527 | 0.0021527 | 0.0021527 | 0.0021527 | 0.0021527 | 0.0021527 | 0.0021527 | 0.0021527 | 0.0021527 | 0.0021527 | 0.0021527 | 0.0021527 | 0.0021527 | 0.0021527 | 0.0021527 | 0.0021527 | 0.0021527 | 0.0021527 | 0.0021527 | 0.0021527 | 0.0021527 | 0.0021527 | 0.0021527 | 0.0021527 | 0.0021527 | 0.0021527 | 0.0021527 | 0.0021527 | 0.0021527 | 0.0021527 | 0.0021527 | 0.0021527 | 0.0021527 | 0.0021527 | 0.0021527 | 0.0021527 | 0.0021527 | 0.0021527 | 0.0021527 | 0.0021527 | 0.0021527 | 0.0021527 | 0.0021527 | 0.0021527 | 0.0021527 | 0.0021527 | 0.0021527 | 0.0021527 | 0.0021527 | 0.0021527 | 0.0021527 | 0.0021527 | 0.0021527 | 0.0021527 | 0.0021527 | 0.0021527 | 0.0021527 | 0.0021527 | 0.0021527 | 0.0021527 | 0.0021527 | 0.0021527 | 0.0021527 | 0.0021527 | 0.0021527 | 0.0021527 | 0.0021527 | 0.0021527 | 0.0021527 | 0.0021527 | 0.0021527 | 0.0021527 | 0.0021527 | 0.0021527 | 0.0021527 | 0.0021527 | 0.0021527 | 0.0021527 | 0.0021527 | 0.0021527 | 0.0021527 | 0.0021527 | 0.0021527 | 0.0021527 | 0.0021527 | 0.0021527 | 0.0021527 | 0.0021527 | 0.0021527 | 0.0021527 | 0.0021527 | 0.0021527 | 0.0021527 | 0.0021527 | 0.0021527 | 0.0021527 | 0.0021527 | 0.0021527 | 0.0021527 | 0.0021527 | 0.0021527 | 0.0021527 | 0.0021527 | 0.0021527 | 0.0021527 | 0.0021527 | 0.0021527 | 0.0021527 | 0.0021527 | 0.0021527 | 0.0021527 | 0.0021527 | 0.0021527 | 0.0021527 | 0.0021527 | 0.0021527 | 0.0021527 | 0.0021527 | 0.0021527 | 0.0021527 | 0.0021527 | 0.0021527 | 0.0021527 | 0.0021527 | 0.0021527 | 0.0021527 | 0.0021527 | 0.0021527 | 0.0021527 | 0.0021527 | 0.0021527 | 0.0021527 | 0.0021527 | 0.0021527 | 0.0021527 | 0.0021527 | 0.0021527 | 0.0021527 | 0.0021527 | 0.0021527 | 0.0021527 | 0.0021527 | 0.0021527 | 0.0021527 | 0.0021527 | 0.0021527 | 0.0021527 | 0.0021527 | 0.0021527 | 0.0021527 | 0.0021527 | 0.0021527 | 0.0021527 | 0.0021527 | 0.0021527 | 0.0021527 | 0.0021527 | 0.0021527 | 0.0021527 | 0.0021527 | 0.0021527 | 0.0021527 | 0.0021527 | 0.0021527 | 0.0021527 | 0.0021527 | 0.0021527 | 0.0021527 | 0.0021527 | 0.0021527 | 0.0021527 | 0.0021527 | 0.0021527 | 0.0021527 | 0.0021527 | 0.0021527 | 0.0021527 | 0.0021527 | 0.0021527 | 0.0021527 | 0.0021527 | 0.0021527 | 0.0021527 | 0.0021527 | 0.0021527 | 0.0021527 | 0.0021527 | 0.0021527 | 0.0021527 | 0.0021527 | 0.0021527 | 0.0021527 | 0.0021527 | 0.0021527 | 0.0021527 | 0.0021527 | 0.0021527 | 0.0021527 | 0.0021527 | 0.0021527 | 0.0021527 | 0.0021527 | 0.0021527 | 0.0021527 | 0.0021527 | 0.0021527 | 0.0021527 | 0.0021527 | 0.0021527 | 0.0021527 | 0.0021527 | 0.0021527 | 0.0021527 | 0.0021527 | 0.0021527 | 0.0021527 | 0.0021527 | 0.0021527 | 0.0021527 | 0.0021527 | 0.0021527 | 0.0021527 | 0.0021527 | 0.0021527 | 0.0021527 | 0.0021527 | 0.0021527 | 0.0021527 | 0.0021527 | 0.0021527 | 0.0021527 | 0.0021527 | 0.0021527 | 0.0021527 | 0.0021527 | 0.0021527 | 0.0021527 | 0.0021527 | 0.0021527 | 0.0021527 | 0.0021527 | 0.0021527 | 0.0021527 | 0.0021527 | 0.0021527 | 0.0021527 | 0.0021527 | 0.0021527 | 0.0021527 | 0.0021527 | 0.0021527 | 0.0021527 | 0.0021527 | 0.0021527 | 0.0021527 | 0.0021527 | 0.0021527 | 0.0021527 | 0.0021527 | 0.0021527 | 0.0021527 | 0.0021527 | 0.0021527 | 0.0021527 | 0.0021527 | 0.0021527 | 0.0021527 | 0.0021527 | 0.0021527 | 0.0021527 | 0.0021527 | 0.0021527 | 0.0021527 | 0.0021527 | 0.0021527 | 0.0021527 | 0.0021527 | 0.0021527 | 0.0021527 | 0.0021527 | 0.0021527 | 0.0021527 | 0.0021527 | 0.0021527 | 0.0021527 | 0.0021527 | 0.0021527 | 0.0021527 | 0.0021527 | 0.0021527 | 0.0021527 | 0.0021527 | 0.0021527 | 0.0021527 | 0.0021527 | 0.0021527 | 0.0021527 | 0.0021527 | 0.0021527 | 0.0021527 | 0.0021527 | 0.0021527 | 0.0021527 | 0.0021527 | 0.0021527 | 0.0021527 | 0.0021527 | 0.0021527 | 0.0021527 | 0.0021527 | 0.0021527 | 0.0021527 | 0.0021527 | 0.0021527 | 0.0021527 | 0.0021527 | 0.0021527 | 0.0021527 | 0.0021527 | 0.0021527 | 0.0021527 | 0.0021527 | 0.0021527 | 0.0021527 | 0.0021527 | 0.0021527 | 0.0021527 | 0.0021527 | 0.0021527 | 0.0021527 | 0.0021527 | 0.0021527 | 0.0021527 | 0.0021527 | 0.0021527 | 0.0021527 | 0.0021527 | 0.0021527 | 0.0021527 | 0.0021527 | 0.0021527 | 0.0021527 | 0.0021527 | 0.0021527 | 0.0021527 | 0.0021527 | 0.0021527 | 0.0021527 | 0.0021527 | 0.0021527 | 0.0021527 | 0.0021527 | 0.0021527 | 0.0021527 | 0.0021527 | 0.0021527 | 0.0021527 | 0.0021527 | 0.0021527 | 0.0021527 | 0.0021527 | 0.0021527 | 0.0021527 | 0.0021527 | 0.0021527 | 0.0021527 | 0.0021527 | 0.0021527 | 0.0021527 | 0.0021527 | 0.0021527 | 0.0021527 | 0.0021527 | 0.0021527 | 0.0021527 | 0.0021527 | 0.0021527 | 0.0021527 | 0.0021527 | 0.0021527 | 0.0021527 | 0.0021527 | 0.0021527 | 0.0021527 | 0.0021527 | 0.0021527 | 0.0021527 | 0.0021527 | 0.0021527 | 0.0021527 | 0.0021527 | 0.0021527 | 0.0021527 | 0.0021527 | 0.0021527 | 0.0021527 | 0.0021527 | 0.0021527 | 0.0021527 | 0.0021527 | 0.0021527 | 0.0021527 | 0.0021527 | 0.0021527 | 0.0021527 | 0.0021527 | 0.0021527 | 0.0021527 | 0.0021527 | 0.0021527 | 0.0021527 | 0.0021527 | 0.0021527 | 0.0021527 | 0.0021527 | 0.0021527 | 0.0021527 | 0.0021527 | 0.0021527 | 0.0021527 | 0.0021527 | 0.0021527 | 0.0021527 | 0.0021527 | 0.0021527 | 0.0021527 | 0.0021527 | 0.0021527 | 0.0021527 | 0.0021527 | 0.0021527 | 0.0021527 | 0.0021527 | 0.0021527 | 0.0021527 | 0.0021527 | 0.0021527 | 0.0021527 | 0.0021527 | 0.0021527 | 0.0021527 | 0.0021527 | 0.0021527 | 0.0021527 | 0.0021527 | 0.0021527 | 0.0021527 | 0.0021527 | 0.0021527 | 0.0021527 | 0.0021527 | 0.0021527 | 0.0021527 | 0.0021527 | 0.0021527 | 0.0021527 | 0.0021527 | 0.0021527 | 0.0021527 | 0.0021527 | 0.0021527 | 0.0021527 | 0.0021527 | 0.0021527 | 0.0021527 | 0.0021527 | 0.0021527 | 0.0021527 | 0.0021527 | 0.0021527 | 0.0021527 | 0.0021527 | 0.0021527 | 0.0021527 | 0.0021527 | 0.0021527 | 0.0021527 | 0.0021527 | 0.0021527 | 0.0021527 | 0.0021527 | 0.0021527 | 0.0021527 | 0.0021527 | 0.0021527 | 0.0021527 | 0.0021527 | 0.0021527 | 0.0021527 | 0.0021527 | 0.0021527 | 0.0021527 | 0.0021527 | 0.0021527 | 0.0021527 | 0.0021527 | 0.0021527 | 0.0021527 | 0.0021527 | 0.0021527 | 0.0021527 | 0.0021527 | 0.0021527 | 0.0021527 | 0.0021527 | 0.0021527 | 0.0021527 | 0.0021527 | 0.0021527 | 0.0021527 | 0.0021527 | 0.0021527 | 0.0021527 | 0.0021527 | 0.0021527 | 0.0021527 | 0.0021527 | 0.0021527 | 0.0021527 | 0.0021527 | 0.0021527 | 0.0021527 | 0.0021527 | 0.0021527 | 0.0021527 | 0.0021527 | 0.0021527 | 0.0021527 | 0.0021527 | 0.0021527 | 0.0021527 | 0.0021527 | 0.0021527 | 0.0021527 | 0.0021527 | 0.0021527 | 0.0021527 | 0.0021527 | 0.0021527 | 0.0021527 | 0.0021527 | 0.0021527 | 0.0021527 | 0.0021527 | 0.0021527 | 0.0021527 | 0.0021527 | 0.0021527 | 0.0021527 | 0.0021527 | 0.0021527 | 0.0021527 | 0.0021527 | 0.0021527 | 0.0021527 | 0.0021527 | 0.0021527 | 0.0021527 | 0.0021527 | 0.0021527 | 0.0021527 | 0.0021527 | 0.0021527 | 0.0021527 | 0.0021527 | 0.0021527 | 0.0021527 | 0.0021527 | 0.0021527 | 0.0021527 | 0.0021527 | 0.0021527 | 0.0021527 | 0.0021527 | 0.0021527 | 0.0021527 | 0.0021527 | 0.0021527 | 0.0021527 | 0.0021527 | 0.0021527 | 0.0021527 | 0.0021527 | 0.0021527 | 0.0021527 | 0.0021527 | 0.0021527 | 0.0021527 | 0.0021527 | 0.0021527 | 0.0021527 | 0.0021527 | 0.0021527 | 0.0021527 | 0.0021527 | 0.0021527 | 0.0021527 | 0.0021527 | 0.0021527 | 0.0021527 | 0.0021527 | 0.0021527 | 0.0021527 | 0.0021527 | 0.0021527 | 0.0021527 | 0.0021527 | 0.0021527 | 0.0021527 | 0.0021527 | 0.0021527 | 0.0021527 | 0.0021527 | 0.0021527 | 0.0021527 | 0.0021527 | 0.0021527 | 0.0021527 | 0.0021527 | 0.0021527 | 0.0021527 | 0.0021527 | 0.0021527 | 0.0021527 | 0.0021527 | 0.0021527 | 0.0021527 | 0.0021527 | 0.0021527 | 0.0021527 | 0.0021527 | 0.0021527 | 0.0021527 | 0.0021527 | 0.0021527 | 0.0021527 | 0.0021527 | 0.0021527 | 0.0021527 | 0.0021527 | 0.0021527 | 0.0021527 | 0.0021527 | 0.0021527 | 0.0021527 | 0.0021527 | 0.0021527 | 0.0021527 | 0.0021527 | 0.0021527 | 0.0021527 | 0.0021527 | 0.0021527 | 0.0021527 | 0.0021527 | 0.0021527 | 0.0021527 | 0.0021527 | 0.0021527 | 0.0021527 | 0.0021527 | 0.0021527 | 0.0021527 | 0.0021527 | 0.0021527 | 0.0021527 | 0.0021527 | 0.0021527 | 0.0021527 | 0.0021527 | 0.0021527 | 0.0021527 | 0.0021527 | 0.0021527 | 0.0021527 | 0.0021527 | 0.0021527 | 0.0021527 | 0.0021527 | 0.0021527 | 0.0021527 | 0.0021527 | 0.0021527 | 0.0021527 | 0.0021527 | 0.0021527 | 0.0021527 | 0.0021527 | 0.0021527 | 0.0021527 | 0.0021527 | 0.0021527 | 0.0021527 | 0.0021527 | 0.0021527 | 0.0021527 | 0.0021527 | 0.0021527 | 0.0021527 | 0.0021527 | 0.0021527 | 0.0021527 | 0.0021527 | 0.0021527 | 0.0021527 | 0.0021527 | 0.0021527 | 0.0021527 | 0.0021527 | 0.0021527 | 0.0021527 | 0.0021527 | 0.0021527 | 0.0021527 | 0.0021527 | 0.0021527 | 0.0021527 | 0.0021527 | 0.0021527 | 0.0021527 | 0.0021527 | 0.0021527 | 0.0021527 | 0.0021527 | 0.0021527 | 0.0021527 | 0.0021527 | 0.0021527 | 0.0021527 | 0.0021527 | 0.0021527 | 0.0021527 | 0.0021527 | 0.0021527 | 0.0021527 | 0.0021527 | 0.0021527 | 0.0021527 | 0.0021527 | 0.0021527 | 0.0021527 | 0.0021527 | 0.0021527 | 0.0021527 | 0.0021527 | 0.0021527 | 0.0021527 | 0.0021527 | 0.0021527 | 0.0021527 | 0.0021527 | 0.0021527 | 0.0021527 | 0.0021527 | 0.0021527 | 0.0021527 | 0.0021527 | 0.0021527 | 0.0021527 | 0.0021527 | 0.0021527 | 0.0021527 | 0.0021527 | 0.0021527 | 0.0021527 | 0.0021527 | 0.0021527 | 0.0021527 | 0.0021527 | 0.0021527 | 0.0021527 | 0.0021527 | 0.0021527 | 0.0021527 | 0.0021527 | 0.0021527 | 0.0021527 | 0.0021527 | 0.0021527 | 0.0021527 | 0.0021527 | 0.0021527 | 0.0021527 | 0.0021527 | 0.0021527 | 0.0021527 | 0.0021527 | 0.0021527 | 0.0021527 | 0.0021527 | 0.0021527 | 0.0021527 | 0.0021527 | 0.0021527 | 0.0021527 | 0.0021527 | 0.0021527 | 0.0021527 | 0.0021527 | 0.0021527 | 0.0021527 | 0.0021527 | 0.0021527 | 0.0021527 | 0.0021527 | 0.0021527 | 0.0021527 | 0.0021527 | 0.0021527 | 0.0021527 | 0.0021527 | 0.0021527 | 0.0021527 | 0.0021527 | 0.0021527 | 0.0021527 | 0.0021527 | 0.0021527 | 0.0021527 | 0.0021527 | 0.0021527 | 0.0021527 | 0.0021527 | 0.0021527 | 0.0021527 | 0.0021527 | 0.0021527 | 0.0021527 | 0.0021527 | 0.0021527 | 0.0021527 | 0.0021527 | 0.0021527 | 0.0021527 | 0.0021527 | 0.0021527 | 0.0021527 | 0.0021527 | 0.0021527 | 0.0021527 | 0.0021527 | 0.0021527 | 0.0021527 | 0.0021527 | 0.0021527 | 0.0021527 | 0.0021527 | 0.0021527 | 0.0021527 | 0.0021527 | 0.0021527 | 0.0021527 | 0.0021527 | 0.0021527 | 0.0021527 | 0.0021527 | 0.0021527 | 0.0021527 | 0.0021527 | 0.0021527 | 0.0021527 | 0.0021527 | 0.0021527 | 0.0021527 | 0.0021527 | 0.0021527 | 0.0021527 | 0.0021527 | 0.0021527 | 0.0021527 | 0.0021527 | 0.0021527 | 0.0021527 | 0.0021527 | 0.0021527 | 0.0021527 | 0.0021527 | 0.0021527 | 0.0021527 | 0.0021527 | 0.0021527 | 0.0021527 | 0.0021527 | 0.0021527 | 0.0021527 | 0.0021527 | 0.0021527 | 0.0021527 | 0.0021527 | 0.0021527 | 0.0021527 | 0.0021527 | 0.0021527 | 0.0021527 | 0.0021527 | 0.0021527 | 0.0021527 | 0.0021527 | 0.0021527 | 0.0021527 | 0.0021527 | 0.0021527 | 0.0021527 | 0.0021527 | 0.0021527 | 0.0021527 | 0.0021527 | 0.0021527 | 0.0021527 | 0.0021527 | 0.0021527 | 0.0021527 | 0.0021527 | 0.0021527 | 0.0021527 | 0.0021527 | 0.0021527 | 0.0021527 | 0.0021527 | 0.0021527 | 0.0021527 | 0.0021527 | 0.0021527 | 0.0021527 | 0.0021527 | 0.0021527 | 0.0021527 | 0.0021527 | 0.0021527 | 0.0021527 | 0.0021527 | 0.0021527 | 0.0021527 | 0.0021527 | 0.0021527 | 0.0021527 | 0.0021527 | 0.0021527 | 0.0021527 | 0.0021527 | 0.0021527 | 0.0021527 | 0.0021527 | 0.0021527 | 0.0021527 | 0.0021527 | 0.0021527 | 0.0021527 | 0.0021527 | 0.0021527 | 0.0021527 | 0.0021527 | 0.0021527 | 0.0021527 | 0.0021527 | 0.0021527 | 0.0021527 | 0.0021527 | 0.0021527 | 0.0021527 | 0.0021527 | 0.0021527 | 0.0021527 | 0.0021527 | 0.0021527 | 0.0021527 | 0.0021527 | 0.0021527 | 0.0021527 | 0.0021527 | 0.0021527 | 0.0021527 | 0.0021527 | 0.0021527 | 0.0021527 | 0.0021527 | 0.0021527 | 0.0021527 | 0.0021527 | 0.0021527 | 0.0021527 | 0.0021527 | 0.0021527 | 0.0021527 | 0.0021527 | 0.0021527 | 0.0021527 | 0.0021527 | 0.0021527 | 0.0021527 | 0.0021527 | 0.0021527 | 0.0021527 | 0.0021527 | 0.0021527 | 0.0021527 | 0.0021527 | 0.0021527 | 0.0021527 | 0.0021527 | 0.0021527 | 0.0021527 | 0.0021527 | 0.0021527 | 0.0021527 | 0.0021527 | 0.0021527 | 0.0021527 | 0.0021527 | 0.0021527 | 0.0021527 | 0.0021527 | 0.0021527 | 0.0021527 | 0.0021527 | 0.0021527 | 0.0021527 | 0.0021527 | 0.0021527 | 0.0021527 | 0.0021527 | 0.0021527 | 0.0021527 | 0.0021527 | 0.0021527 | 0.0021527 | 0.0021527 | 0.0021527 | 0.0021527 | 0.0021527 | 0.0021527 | 0.0021527 | 0.0021527 | 0.0021527 | 0.0021527 | 0.0021527 | 0.0021527 | 0.0021527 | 0.0021527 | 0.0021527 | 0.0021527 | 0.0021527 | 0.0021527 | 0.0021527 | 0.0021527 | 0.0021527 | 0.0021527 | 0.0021527 | 0.0021527 | 0.0021527 | 0.0021527 | 0.0021527 | 0.0021527 | 0.0021527 | 0.0021527 | 0.0021527 | 0.0021527 | 0.0021527 | 0.0021527 | 0.0021527 | 0.0021527 | 0.0021527 | 0.0021527 | 0.0021527 | 0.0021527 | 0.0021527 | 0.0021527 | 0.0021527 | 0.0021527 | 0.0021527 | 0.0021527 | 0.0021527 | 0.0021527 | 0.0021527 | 0.0021527 | 0.0021527 | 0.0021527 | 0.0021527 | 0.0021527 | 0.0021527 | 0.0021527 | 0.0021527 | 0.0021527 | 0.0021527 | 0.0021527 | 0.0021527 | 0.0021527 | 0.0021527 | 0.0021527 | 0.0021527 | 0.0021527 | 0.0021527 | 0.0021527 | 0.0021527 | 0.0021527 | 0.0021527 | 0.0021527 | 0.0021527 | 0.0021527 | 0.0021527 | 0.0021527 | 0.0021527 | 0.0021527 | 0.0021527 | 0.0021527 | 0.0021527 | 0.0021527 | 0.0021527 | 0.0021527 | 0.0021527 | 0.0021527 | 0.0021527 | 0.0021527 | 0.0021527 | 0.0021527 | 0.0021527 | 0.0021527 | 0.0021527 | 0.0021527 | 0.0021527 | 0.0021527 | 0.0021527 | 0.0021527 | 0.0021527 | 0.0021527 | 0.0021527 | 0.0021527 | 0.0021527 | 0.0021527 | 0.0021527 | 0.0021527 | 0.0021527 | 0.0021527 | 0.0021527 | 0.0021527 | 0.0021527 | 0.0021527 | 0.0021527 | 0.0021527 | 0.0021527 | 0.0021527 | 0.0021527 | 0.0021527 | 0.0021527 | 0.0021527 | 0.0021527 | 0.0021527 | 0.0021527 | 0.0021527 | 0.0021527 | 0.0021527 | 0.0021527 | 0.0021527 | 0.0021527 | 0.0021527 | 0.0021527 | 0.0021527 | 0.0021527 | 0.0021527 | 0.0021527 | 0.0021527 | 0.0021527 | 0.0021527 | 0.0021527 | 0.0021527 | 0.0021527 | 0.0021527 | 0.0021527 | 0.0021527 | 0.0021527 | 0.0021527 | 0.0021527 | 0.0021527 | 0.0021527 | 0.0021527 | 0.0021527 | 0.0021527 | 0.0021527 | 0.0021527 | 0.0021527 | 0.0021527 | 0.0021527 | 0.0021527 | 0.0021527 | 0.0021527 | 0.0021527 | 0.0021527 | 0.0021527 | 0.0021527 | 0.0021527 | 0.0021527 | 0.0021527 | 0.0021527 | 0.0021527 | 0.0021527 | 0.0021527 | 0.0021527 | 0.0021527 | 0.0021527 | 0.0021527 | 0.0021527 | 0.0021527 | 0.0021527 | 0.0021527 | 0.0021527 | 0.0021527 | 0.0021527 | 0.0021527 | 0.0021527 | 0.0021527 | 0.0021527 | 0.0021527 | 0.0021527 | 0.0021527 | 0.0021527 | 0.0021527 | 0.0021527 | 0.0021527 | 0.0021527 | 0.0021527 | 0.0021527 | 0.0021527 | 0.0021527 | 0.0021527 | 0.0021527 | 0.0021527 | 0.0021527 | 0.0021527 | 0.0021527 | 0.0021527 | 0.0021527 | 0.0021527 | 0.0021527 | 0.0021527 | 0.0021527 | 0.0021527 | 0.0021527 | 0.0021527 | 0.0021527 | 0.0021527 | 0.0021527 | 0.0021527 | 0.0021527 | 0.0021527 | 0.0021527 | 0.0021527 | 0.0021527 | 0.0021527 | 0.0021527 | 0.0021527 | 0.0021527 | 0.0021527 | 0.0021527 | 0.0021527 | 0.0021527 | 0.0021527 | 0.0021527 | 0.0021527 | 0.0021527 | 0.0021527 | 0.0021527 | 0.0021527 | 0.0021527 | 0.0021527 | 0.0021527 | 0.0021527 | 0.0021527 | 0.0021527 | 0.0021527 | 0.0021527 | 0.0021527 | 0.0021527 | 0.0021527 | 0.0021527 | 0.0021527 | 0.0021527 | 0.0021527 | 0.0021527 | 0.0021527 | 0.0021527 | 0.0021527 | 0.0021527 | 0.0021527 | 0.0021527 | 0.0021527 | 0.0021527 | 0.0021527 | 0.0021527 | 0.0021527 | 0.0021527 | 0.0021527 | 0.0021527 | 0.0021527 | 0.0021527 | 0.0021527 | 0.0021527 | 0.0021527 | 0.0021527 | 0.0021527 | 0.0021527 | 0.0021527 | 0.0021527 | 0.0021527 | 0.0021527 | 0.0021527 | 0.0021527 | 0.0021527 | 0.0021527 | 0.0021527 | 0.0021527 | 0.0021527 | 0.0021527 | 0.0021527 | 0.0021527 | 0.0021527 | 0.0021527 | 0.0021527 | 0.0021527 | 0.0021527 | 0.0021527 | 0.0021527 | 0.0021527 | 0.0021527 | 0.0021527 | 0.0021527 | 0.0021527 | 0.0021527 | 0.0021527 | 0.0021527 | 0.0021527 | 0.0021527 | 0.0021527 | 0.0021527 | 0.0021527 | 0.0021527 | 0.0021527 | 0.0021527 | 0.0021527 | 0.0021527 | 0.0021527 | 0.0021527 | 0.0021527 | 0.0021527 | 0.0021527 | 0.0021527 | 0.0021527 | 0.0021527 | 0.0021527 | 0.0021527 | 0.0021527 | 0.0021527 | 0.0021527 | 0.0021527 | 0.0021527 | 0.0021527 | 0.0021527 | 0.0021527 | 0.0021527 | 0.0021527 | 0.0021527 | 0.0021527 | 0.0021527 | 0.0021527 | 0.0021527 | 0.0021527 | 0.0021527 | 0.0021527 | 0.0021527 | 0.0021527 | 0.0021527 | 0.0021527 | 0.0021527 | 0.0021527 | 0.0021527 | 0.0021527 | 0.0021527 | 0.0021527 | 0.0021527 | 0.0021527 | 0.0021527 | 0.0021527 | 0.0021527 | 0.0021527 | 0.0021527 | 0.0021527 | 0.0021527 | 0.0021527 | 0.0021527 | 0.0021527 | 0.0021527 | 0.0021527 | 0.0021527 | 0.0021527 | 0.0021527 | 0.0021527 | 0.0021527 | 0.0021527 | 0.0021527 | 0.0021527 | 0.0021527 | 0.0021527 | 0.0021527 | 0.0021527 | 0.0021527 | 0.0021527 | 0.0021527 | 0.0021527 | 0.0021527 | 0.0021527 | 0.0021527 | 0.0021527 | 0.0021527 | 0.0021527 | 0.0021527 | 0.0021527 | 0.0021527 | 0.0021527 | 0.0021527 | 0.0021527 | 0.0021527 | 0.0021527 | 0.0021527 | 0.0021527 | 0.0021527 | 0.0021527 | 0.0021527 | 0.0021527 | 0.0021527 | 0.0021527 | 0.0021527 | 0.0021527 | 0.0021527 | 0.0021527 | 0.0021527 | 0.0021527 | 0.0021527 | 0.0021527 | 0.0021527 | 0.0021527 | 0.0021527 | 0.0021527 | 0.0021527 | 0.0021527 | 0.0021527 | 0.0021527 | 0.0021527 | 0.0021527 | 0.0021527 | 0.0021527 | 0.0021527 | 0.0021527 | 0.0021527 | 0.0021527 | 0.0021527 | 0.0021527 | 0.0021527 | 0.0021527 | 0.0021527 | 0.0021527 | 0.0021527 | 0.0021527 | 0.0021527 | 0.0021527 | 0.0021527 | 0.0021527 | 0.0021527 | 0.0021527 | 0.0021527 | 0.0021527 | 0.0021527 | 0.0021527 | 0.0021527 | 0.0021527 | 0.0021527 | 0.0021527 | 0.0021527 | 0.0021527 | 0.0021527 | 0.0021527 | 0.0021527 | 0.0021527 | 0.0021527 | 0.0021527 | 0.0021527 | 0.0021527 | 0.0021527 | 0.0021527 | 0.0021527 | 0.0021527 | 0.0021527 | 0.0021527 | 0.0021527 | 0.0021527 | 0.0021527 | 0.0021527 | 0.0021527 | 0.0021527 | 0.0021527 | 0.0021527 | 0.0021527 | 0.0021527 | 0.0021527 | 0.0021527 | 0.0021527 | 0.0021527 | 0.0021527 | 0.0021527 | 0.0021527 | 0.0021527 | 0.0021527 | 0.0021527 | 0.0021527 | 0.0021527 | 0.0021527 | 0.0021527 | 0.0021527 | 0.0021527 | 0.0021527 | 0.0021527 | 0.0021527 | 0.0021527 | 0.0021527 | 0.0021527 | 0.0021527 | 0.0021527 | 0.0021527 | 0.0021527 | 0.0021527 | 0.0021527 | 0.0021527 | 0.0021527 | 0.0021527 | 0.0021527 | 0.0021527 | 0.0021527 | 0.0021527 | 0.0021527 | 0.0021527 | 0.0021527 | 0.0021527 | 0.0021527 | 0.0021527 | 0.0021527 | 0.0021527 | 0.0021527 | 0.0021527 | 0.0021527 | 0.0021527 | 0.0021527 | 0.0021527 | 0.0021527 | 0.0021527 | 0.0021527 | 0.0021527 | 0.0021527 | 0.0021527 | 0.0021527 | 0.0021527 | 0.0021527 | 0.0021527 | 0.0021527 | 0.0021527 | 0.0021527 | 0.0021527 | 0.0021527 | 0.0021527 | 0.0021527 | 0.0021527 | 0.0021527 | 0.0021527 | 0.0021527 | 0.0021527 | 0.0021527 | 0.0021527 | 0.0021527 | 0.0021527 | 0.0021527 | 0.0021527 | 0.0021527 | 0.0021527 | 0.0021527 | 0.0021527 | 0.0021527 | 0.0021527 | 0.0021527 | 0.0021527 | 0.0021527 | 0.0021527 | 0.0021527 | 0.0021527 | 0.0021527 | 0.0021527 | 0.0021527 | 0.0021527 | 0.0021527 | 0.0021527 | 0.0021527 | 0.0021527 | 0.0021527 | 0.0021527 | 0.0021527 | 0.0021527 | 0.0021527 | 0.0021527 | 0.0021527 | 0.0021527 | 0.0021527 | 0.0021527 | 0.0021527 | 0.0021527 | 0.0021527 | 0.0021527 | 0.0021527 | 0.0021527 | 0.0021527 | 0.0021527 | 0.0021527 | 0.0021527 | 0.0021527 | 0.0021527 | 0.0021527 | 0.0021527 | 0.0021527 | 0.0021527 | 0.0021527 | 0.0021527 | 0.0021527 | 0.0021527 | 0.0021527 | 0.0021527 | 0.0021527 | 0.0021527 | 0.0021527 | 0.0021527 | 0.0021527 | 0.0021527 | 0.0021527 | 0.0021527 | 0.0021527 | 0.0021527 | 0.0021527 | 0.0021527 | 0.0021527 | 0.0021527 | 0.0021527 | 0.0021527 | 0.0021527 | 0.0021527 | 0.0021527 | 0.0021527 | 0.0021527 | 0.0021527 | 0.0021527 | 0.0021527 | 0.0021527 | 0.0021527 | 0.0021527 | 0.0021527 | 0.0021527 | 0.0021527 | 0.0021527 | 0.0021527 | 0.0021527 | 0.0021527 | 0.0021527 | 0.0021527 | 0.0021527 | 0.0021527 | 0.0021527 | 0.0021527 | 0.0021527 | 0.0021527 | 0.0021527 | 0.0021527 | 0.0021527 | 0.0021527 | 0.0021527 | 0.0021527 | 0.0021527 | 0.0021527 | 0.0021527 | 0.0021527 | 0.0021527 | 0.0021527 | 0.0021527 | 0.0021527 | 0.0021527 | 0.0021527 | 0.0021527 | 0.0021527 | 0.0021527 | 0.0021527 | 0.0021527 | 0.0021527 | 0.0021527 | 0.0021527 | 0.0021527 | 0.0021527 | 0.0021527 | 0.0021527 | 0.0021527 | 0.0021527 | 0.0021527 | 0.0021527 | 0.0021527 | 0.0021527 | 0.0021527 | 0.0021527 | 0.0021527 | 0.0021527 | 0.0021527 | 0.0021527 | 0.0021527 | 0.0021527 | 0.0021527 | 0.0021527 | 0.0021527 | 0.0021527 | 0.0021527 | 0.0021527 | 0.0021527 | 0.0021527 | 0.0021527 | 0.0021527 | 0.0021527 | 0.0021527 | 0.0021527 | 0.0021527 | 0.0021527 | 0.0021527 | 0.0021527 | 0.0021527 | 0.0021527 | 0.0021527 | 0.0021527 | 0.0021527 | 0.0021527 | 0.0021527 | 0.0021527 | 0.0021527 | 0.0021527 | 0.0021527 | 0.0021527 | 0.0021527 | 0.0021527 | 0.0021527 | 0.0021527 | 0.0021527 | 0.0021527 | 0.0021527 | 0.0021527 | 0.0021527 | 0.0021527 | 0.0021527 | 0.0021527 | 0.0021527 | 0.0021527 | 0.0021527 | 0.0021527 | 0.0021527 | 0.0021527 | 0.0021527 | 0.0021527 | 0.0021527 | 0.0021527 | 0.0021527 | 0.0021527 | 0.0021527 | 0.0021527 | 0.0021527 | 0.0021527 | 0.0021527 | 0.0021527 | 0.0021527 | 0.0021527 | 0.0021527 | 0.0021527 | 0.0021527 | 0.0021527 | 0.0021527 | 0.0021527 | 0.0021527 | 0.0021527 | 0.0021527 | 0.0021527 | 0.0021527 | 0.0021527 | 0.0021527 | 0.0021527 | 0.0021527 | 0.0021527 | 0.0021527 | 0.0021527 | 0.0021527 | 0.0021527 | 0.0021527 | 0.0021527 | 0.0021527 | 0.0021527 | 0.0021527 | 0.0021527 | 0.0021527 | 0.0021527 | 0.0021527 | 0.0021527 | 0.0021527 | 0.0021527 | 0.0021527 | 0.0021527 | 0.0021527 | 0.0021527 | 0.0021527 | 0.0021527 | 0.0021527 | 0.0021527 | 0.0021527 | 0.0021527 | 0.0021527 | 0.0021527 | 0.0021527 | 0.0021527 | 0.0021527 | 0.0021527 | 0.0021527 | 0.0021527 | 0.0021527 | 0.0021527 | 0.0021527 | 0.0021527 | 0.0021527 | 0.0021527 | 0.0021527 | 0.0021527 | 0.0021527 | 0.0021527 | 0.0021527 | 0.0021527 | 0.0021527 | 0.0021527 | 0.0021527 | 0.0021527 | 0.0021527 | 0.0021527 | 0.0021527 | 0.0021527 | 0.0021527 | 0.0021527 | 0.0021527 | 0.0021527 | 0.0021527 | 0.0021527 | 0.0021527 | 0.0021527 | 0.0021527 | 0.0021527 | 0.0021527 | 0.0021527 | 0.0021527 | 0.0021527 | 0.0021527 | 0.0021527 | 0.0021527 | 0.0021527 | 0.0021527 | 0.0021527 | 0.0021527 | 0.0021527 | 0.0021527 | 0.0021527 | 0.0021527 | 0.0021527 | 0.0021527 | 0.0021527 | 0.0021527 | 0.0021527 | 0.0021527 | 0.0021527 | 0.0021527 | 0.0021527 | 0.0021527 | 0.0021527 | 0.0021527 | 0.0021527 | 0.0021527 | 0.0021527 | 0.0021527 | 0.0021527 | 0.0021527 | 0.0021527 | 0.0021527 | 0.0021527 | 0.0021527 | 0.0021527 | 0.0021527 | 0.0021527 | 0.0021527 | 0.0021527 | 0.0021527 | 0.0021527 | 0.0021527 | 0.0021527 | 0.0021527 | 0.0021527 | 0.0021527 | 0.0021527 | 0.0021527 | 0.0021527 | 0.0021527 | 0.0021527 | 0.0021527 | 0.0021527 | 0.0021527 | 0.0021527 | 0.0021527 | 0.0021527 | 0.0021527 | 0.0021527 | 0.0021527 | 0.0021527 | 0.0021527 | 0.0021527 | 0.0021527 | 0.0021527 | 0.0021527 | 0.0021527 | 0.0021527 | 0.0021527 | 0.0021527 | 0.0021527 | 0.0021527 | 0.0021527 | 0.0021527 | 0.0021527 | 0.0021527 | 0.0021527 | 0.0021527 | 0.0021527 | 0.0021527 | 0.0021527 | 0.0021527 | 0.0021527 | 0.0021527 | 0.0021527 | 0.0021527 | 0.0021527 | 0.0021527 | 0.0021527 | 0.0021527 | 0.0021527 | 0.0021527 | 0.0021527 | 0.0021527 | 0.0021527 | 0.0021527 | 0.0021527 | 0.0021527 | 0.0021527 | 0.0021527 | 0.0021527 | 0.0021527 | 0.0021527 | 0.0021527 | 0.0021527 | 0.0021527 | 0.0021527 | 0.0021527 | 0.0021527 | 0.0021527 | 0.0021527 | 0.0021527 | 0.0021527 | 0.0021527 | 0.0021527 | 0.0021527 | 0.0021527 | 0.0021527 | 0.0021527 | 0.0021527 | 0.0021527 | 0.0021527 | 0.0021527 | 0.0021527 | 0.0021527 | 0.0021527 | 0.0021527 | 0.0021527 | 0.0021527 | 0.0021527 | 0.0021527 | 0.0021527 | 0.0021527 | 0.0021527 | 0.0021527 | 0.0021527 | 0.0021527 | 0.0021527 | 0.0021527 | 0.0021527 | 0.0021527 | 0.0021527 | 0.0021527 | 0.0021527 | 0.0021527 | 0.0021527 | 0.0021527 | 0.0021527 | 0.0021527 | 0.0021527 | 0.0021527 | 0.0021527 | 0.0021527 | 0.0021527 | 0.0021527 | 0.0021527 | 0.0021527 | 0.0021527 | 0.0021527 | 0.0021527 | 0.0021527 | 0.0021527 | 0.0021527 | 0.0021527 | 0.0021527 | 0.0021527 | 0.0021527 | 0.0021527 | 0.0021527 | 0.0021527 | 0.0021527 | 0.0021527 | 0.0021527 | 0.0021527 | 0.0021527 | 0.0021527 | 0.0021527 | 0.0021527 | 0.0021527 | 0.0021527 | 0.0021527 | 0.0021527 | 0.0021527 | 0.0021527 | 0.0021527 | 0.0021527 | 0.0021527 | 0.0021527 | 0.0021527 | 0.0021527 | 0.0021527 | 0.0021527 | 0.0021527 | 0.0021527 | 0.0021527 | 0.0021527 | 0.0021527 | 0.0021527 | 0.0021527 | 0.0021527 | 0.0021527 | 0.0021527 | 0.0021527 | 0.0021527 | 0.0021527 | 0.0021527 | 0.0021527 | 0.0021527 | 0.0021527 | 0.0021527 | 0.0021527 | 0.0021527 | 0.0021527 | 0.0021527 | 0.0021527 | 0.0021527 | 0.0021527 | 0.0021527 | 0.0021527 | 0.0021527 | 0.0021527 | 0.0021527 | 0.0021527 | 0.0021527 | 0.0021527 | 0.0021527 | 0.0021527 | 0.0021527 | 0.0021527 | 0.0021527 | 0.0021527 | 0.0021527 | 0.0021527 | 0.0021527 | 0.0021527 | 0.0021527 | 0.0021527 | 0.0021527 | 0.0021527 | 0.0021527 | 0.0021527 | 0.0021527 | 0.0021527 | 0.0021527 | 0.0021527 | 0.0021527 | 0.0021527 | 0.0021527 | 0.0021527 | 0.0021527 | 0.0021527 | 0.0021527 | 0.0021527 | 0.0021527 | 0.0021527 | 0.0021527 | 0.0021527 | 0.0021527 | 0.0021527 | 0.0021527 | 0.0021527 | 0.0021527 | 0.0021527 | 0.0021527 | 0.0021527 | 0.0021527 | 0.0021527 | 0.0021527 | 0.0021527 | 0.0021527 | 0.0021527 | 0.0021527 | 0.0021527 | 0.0021527 | 0.0021527 | 0.0021527 | 0.0021527 | 0.0021527 | 0.0021527 | 0.0021527 | 0.0021527 | 0.0021527 | 0.0021527 | 0.0021527 | 0.0021527 | 0.0021527 | 0.0021527 | 0.0021527 | 0.0021527 | 0.0021527 | 0.0021527 | 0.0021527 | 0.0021527 | 0.0021527 | 0.0021527 | 0.0021527 | 0.0021527 | 0.0021527 | 0.0021527 | 0.0021527 | 0.0021527 | 0.0021527 | 0.0021527 | 0.0021527 | 0.0021527 | 0.0021527 | 0.0021527 | 0.0021527 | 0.0021527 | 0.0021527 | 0.0021527 | 0.0021527 | 0.0021527 | 0.0021527 | 0.0021527 | 0.0021527 | 0.0021527 | 0.0021527 | 0.0021527 | 0.0021527 | 0.0021527 | 0.0021527 | 0.0021527 | 0.0021527 | 0.0021527 | 0.0021527 | 0.0021527 | 0.0021527 | 0.0021527 | 0.0021527 | 0.0021527 | 0.0021527 | 0.0021527 | 0.0021527 | 0.0021527 | 0.0021527 | 0.0021527 | 0.0021527 | 0.0021527 | 0.0021527 | 0.0021527 | 0.0021527 | 0.0021527 | 0.0021527 | 0.0021527 | 0.0021527 | 0.0021527 | 0.0021527 | 0.0021527 | 0.0021527 | 0.0021527 | 0.0021527 | 0.0021527 | 0.0021527 | 0.0021527 | 0.0021527 | 0.0021527 | 0.0021527 | 0.0021527 | 0.0021527 | 0.0021527 | 0.0021527 | 0.0021527 | 0.0021527 | 0.0021527 | 0.0021527 | 0.0021527 | 0.0021527 | 0.0021527 | 0.0021527 | 0.0021527 | 0.0021527 | 0.0021527 | 0.0021527 | 0.0021527 | 0.0021527 | 0.0021527 | 0.0021527 | 0.0021527 | 0.0021527 | 0.0021527 | 0.0021527 | 0.0021527 | 0.0021527 | 0.0021527 | 0.0021527 | 0.0021527 | 0.0021527 | 0.0021527 | 0.0021527 | 0.0021527 | 0.0021527 | 0.0021527 | 0.0021527 | 0.0021527 | 0.0021527 | 0.0021527 | 0.0021527 | 0.0021527 | 0.0021527 | 0.0021527 | 0.0021527 | 0.0021527 | 0.0021527 | 0.0021527 | 0.0021527 | 0.0021527 | 0.0021527 | 0.0021527 | 0.0021527 | 0.0021527 | 0.0021527 | 0.0021527 | 0.0021527 | 0.0021527 | 0.0021527 | 0.0021527 | 0.0021527 | 0.0021527 | 0.0021527 | 0.0021527 | 0.0021527 | 0.0021527 | 0.0021527 | 0.0021527 | 0.0021527 | 0.0021527 | 0.0021527 | 0.0021527 | 0.0021527 | 0.0021527 | 0.0021527 | 0.0021527 | 0.0021527 | 0.0021527 | 0.0021527 | 0.0021527 | 0.0021527 | 0.0021527 | 0.0021527 | 0.0021527 | 0.0021527 | 0.0021527 | 0.0021527 | 0.0021527 | 0.0021527 | 0.0021527 | 0.0021527 | 0.0021527 | 0.0021527 | 0.0021527 | 0.0021527 | 0.0021527 | 0.0021527 | 0.0021527 | 0.0021527 | 0.0021527 | 0.0021527 | 0.0021527 | 0.0021527 | 0.0021527 | 0.0021527 | 0.0021527 | 0.0021527 | 0.0021527 | 0.0021527 | 0.0021527 | 0.0021527 | 0.0021527 | 0.0021527 | 0.0021527 | 0.0021527 | 0.0021527 | 0.0021527 | 0.0021527 | 0.0021527 | 0.0021527 | 0.0021527 | 0.0021527 | 0.0021527 | 0.0021527 | 0.0021527 | 0.0021527 | 0.0021527 | 0.0021527 | 0.0021527 | 0.0021527 | 0.0021527 | 0.0021527 | 0.0021527 | 0.0021527 | 0.0021527 | 0.0021527 | 0.0021527 | 0.0021527 | 0.0021527 | 0.0021527 | 0.0021527 | 0.0021527 | 0.0021527 | 0.0021527 | 0.0021527 | 0.0021527 | 0.0021527 | 0.0021527 | 0.0021527 | 0.0021527 | 0.0021527 | 0.0021527 | 0.0021527 | 0.0021527 | 0.0021527 | 0.0021527 | 0.0021527 | 0.0021527 | 0.0021527 | 0.0021527 | 0.0021527 | 0.0021527 | 0.0021527 | 0.0021527 | 0.0021527 | 0.0021527 | 0.0021527 | 0.0021527 | 0.0021527 | 0.0021527 | 0.0021527 | 0.0021527 | 0.0021527 | 0.0021527 | 0.0021527 | 0.0021527 | 0.0021527 | 0.0021527 | 0.0021527 | 0.0021527 | 0.0021527 | 0.0021527 | 0.0021527 | 0.0021527 | 0.0021527 | 0.0021527 | 0.0021527 | 0.0021527 | 0.0021527 | 0.0021527 | 0.0021527 | 0.0021527 | 0.0021527 | 0.0021527 | 0.0021527 | 0.0021527 | 0.0021527 | 0.0021527 | 0.0021527 | 0.0021527 | 0.0021527 | 0.0021527 | 0.0021527 | 0.0021527 | 0.0021527 | 0.0021527 | 0.0021527 | 0.0021527 | 0.0021527 | 0.0021527 | 0.0021527 | 0.0021527 | 0.0021527 | 0.0021527 | 0.0021527 | 0.0021527 | 0.0021527 | 0.0021527 | 0.0021527 | 0.0021527 | 0.0021527 | 0.0021527 | 0.0021527 | 0.0021527 | 0.0021527 | 0.0021527 | 0.0021527 | 0.0021527 | 0.0021527 | 0.0021527 | 0.0021527 | 0.0021527 | 0.0021527 | 0.0021527 | 0.0021527 | 0.0021527 | 0.0021527 | 0.0021527 | 0.0021527 | 0.0021527 | 0.0021527 | 0.0021527 | 0.0021527 | 0.0021527 | 0.0021527 | 0.0021527 | 0.0021527 | 0.0021527 | 0.0021527 | 0.0021527 | 0.0021527 | 0.0021527 | 0.0021527 | 0.0021527 | 0.0021527 | 0.0021527 | 0.0021527 | 0.0021527 | 0.0021527 | 0.0021527 | 0.0021527 | 0.0021527 | 0.0021527 | 0.0021527 | 0.0021527 | 0.0021527 | 0.0021527 | 0.0021527 | 0.0021527 | 0.0021527 | 0.0021527 | 0.0021527 | 0.0021527 | 0.0021527 | 0.0021527 | 0.0021527 | 0.0021527 | 0.0021527 | 0.0021527 | 0.0021527 | 0.0021527 | 0.0021527 | 0.0021527 | 0.0021527 | 0.0021527 | 0.0021527 | 0.0021527 | 0.0021527 | 0.0021527 | 0.0021527 | 0.0021527 | 0.0021527 | 0.0021527 | 0.0021527 | 0.0021527 | 0.0021527 | 0.0021527 | 0.0021527 | 0.0021527 | 0.0021527 | 0.0021527 | 0.0021527 | 0.0021527 | 0.0021527 | 0.0021527 | 0.0021527 | 0.0021527 | 0.0021527 | 0.0021527 | 0.0021527 | 0.0021527 | 0.0021527 | 0.0021527 | 0.0021527 | 0.0021527 | 0.0021527 | 0.0021527 | 0.0021527 | 0.0021527 | 0.0021527 | 0.0021527 | 0.0021527 | 0.0021527 | 0.0021527 | 0.0021527 | 0.0021527 | 0.0021527 | 0.0021527 | 0.0021527 | 0.0021527 | 0.0021527 | 0.0021527 | 0.0021527 | 0.0021527 | 0.0021527 | 0.0021527 | 0.0021527 | 0.0021527 | 0.0021527 | 0.0021527 | 0.0021527 | 0.0021527 | 0.0021527 | 0.0021527 | 0.0021527 | 0.0021527 | 0.0021527 | 0.0021527 | 0.0021527 | 0.0021527 | 0.0021527 | 0.0021527 | 0.0021527 | 0.0021527 | 0.0021527 | 0.0021527 | 0.0021527 | 0.0021527 | 0.0021527 | 0.0021527 | 0.0021527 | 0.0021527 | 0.0021527 | 0.0021527 | 0.0021527 | 0.0021527 | 0.0021527 | 0.0021527 | 0.0021527 | 0.0021527 | 0.0021527 | 0.0021527 | 0.0021527 | 0.0021527 | 0.0021527 | 0.0021527 | 0.0021527 | 0.0021527 | 0.0021527 | 0.0021527 | 0.0021527 | 0.0021527 | 0.0021527 | 0.0021527 | 0.0021527 | 0.0021527 | 0.0021527 | 0.0021527 | 0.0021527 | 0.0021527 | 0.0021527 | 0.0021527 | 0.0021527 | 0.0021527 | 0.0021527 | 0.0021527 | 0.0021527 | 0.0021527 | 0.0021527 | 0.0021527 | 0.0021527 | 0.0021527 | 0.0021527 | 0.0021527 | 0.0021527 | 0.0021527 | 0.0021527 | 0.0021527 | 0.0021527 | 0.0021527 | 0.0021527 | 0.0021527 | 0.0021527 | 0.0021527 | 0.0021527 | 0.0021527 | 0.0021527 | 0.0021527 | 0.0021527 | 0.0021527 | 0.0021527 | 0.0021527 | 0.0021527 | 0.0021527 | 0.0021527 | 0.0021527 | 0.0021527 | 0.0021527 | 0.0021527 | 0.0021527 | 0.0021527 | 0.0021527 | 0.0021527 | 0.0021527 | 0.0021527 | 0.0021527 | 0.0021527 | 0.0021527 | 0.0021527 | 0.0021527 | 0.0021527 | 0.0021527 | 0.0021527 | 0.0021527 | 0.0021527 | 0.0021527 | 0.0021527 | 0.0021527 | 0.0021527 | 0.0021527 | 0.0021527 | 0.0021527 | 0.0021527 | 0.0021527 | 0.0021527 | 0.0021527 | 0.0021527 | 0.0021527 | 0.0021527 | 0.0021527 | 0.0021527 | 0.0021527 | 0.0021527 | 0.0021527 | 0.0021527 | 0.0021527 | 0.0021527 | 0.0021527 | 0.0021527 | 0.0021527 | 0.0021527 | 0.0021527 | 0.0021527 | 0.0021527 | 0.0021527 | 0.0021527 | 0.0021527 | 0.0021527 | 0.0021527 | 0.0021527 | 0.0021527 | 0.0021527 | 0.0021527 | 0.0021527 | 0.0021527 | 0.0021527 | 0.0021527 | 0.0021527 | 0.0021527 | 0.0021527 | 0.0021527 | 0.0021527 | 0.0021527 | 0.0021527 | 0.0021527 | 0.0021527 | 0.0021527 | 0.0021527 | 0.0021527 | 0.0021527 | 0.0021527 | 0.0021527 | 0.0021527 | 0.0021527 | 0.0021527 | 0.0021527 | 0.0021527 | 0.0021527 | 0.0021527 | 0.0021527 | 0.0021527 | 0.0021527 | 0.0021527 | 0.0021527 | 0.0021527 | 0.0021527 | 0.0021527 | 0.0021527 | 0.0021527 | 0.0021527 | 0.0021527 | 0.0021527 | 0.0021527 | 0.0021527 | 0.0021527 | 0.0021527 | 0.0021527 | 0.0021527 | 0.0021527 | 0.0021527 | 0.0021527 | 0.0021527 | 0.0021527 | 0.0021527 | 0.0021527 | 0.0021527 | 0.0021527 | 0.0021527 | 0.0021527 | 0.0021527 | 0.0021527 | 0.0021527 | 0.0021527 | 0.0021527 | 0.0021527 | 0.0021527 | 0.0021527 | 0.0021527 | 0.0021527 | 0.0021527 | 0.0021527 | 0.0021527 | 0.0021527 | 0.0021527 | 0.0021527 | 0.0021527 | 0.0021527 | 0.0021527 | 0.0021527 | 0.0021527 | 0.0021527 | 0.0021527 | 0.0021527 | 0.0021527 | 0.0021527 | 0.0021527 | 0.0021527 | 0.0021527 | 0.0021527 | 0.0021527 | 0.0021527 | 0.0021527 | 0.0021527 | 0.0021527 | 0.0021527 | 0.0021527 | 0.0021527 | 0.0021527 | 0.0021527 | 0.0021527 | 0.0021527 | 0.0021527 | 0.0021527 | 0.0021527 | 0.0021527 | 0.0021527 | 0.0021527 | 0.0021527 | 0.0021527 | 0.0021527 | 0.0021527 | 0.0021527 | 0.0021527 | 0.0021527 | 0.0021527 | 0.0021527 | 0.0021527 | 0.0021527 | 0.0021527 | 0.0021527 | 0.0021527 | 0.0021527 | 0.0021527 | 0.0021527 | 0.0021527 | 0.0021527 | 0.0021527 | 0.0021527 | 0.0021527 | 0.0021527 | 0.0021527 | 0.0021527 | 0.0021527 | 0.0021527 | 0.0021527 | 0.0021527 | 0.0021527 | 0.0021527 | 0.0021527 | 0.0021527 | 0.0021527 | 0.0021527 | 0.0021527 | 0.0021527 | 0.0021527 | 0.0021527 | 0.0021527 | 0.0021527 | 0.0021527 | 0.0021527 | 0.0021527 | 0.0021527 | 0.0021527 | 0.0021527 | 0.0021527 | 0.0021527 | 0.0021527 | 0.0021527 | 0.0021527 | 0.0021527 | 0.0021527 | 0.0021527 | 0.0021527 | 0.0021527 | 0.0021527 | 0.0021527 | 0.0021527 | 0.0021527 | 0.0021527 | 0.0021527 | 0.0021527 | 0.0021527 | 0.0021527 | 0.0021527 | 0.0021527 | 0.0021527 | 0.0021527 | 0.0021527 | 0.0021527 | 0.0021527 | 0.0021527 | 0.0021527 | 0.0021527 | 0.0021527 | 0.0021527 | 0.0021527 | 0.0021527 | 0.0021527 | 0.0021527 | 0.0021527 | 0.0021527 | 0.0021527 | 0.0021527 | 0.0021527 | 0.0021527 | 0.0021527 | 0.0021527 | 0.0021527 | 0.0021527 | 0.0021527 | 0.0021527 | 0.0021527 | 0.0021527 | 0.0021527 | 0.0021527 | 0.0021527 | 0.0021527 | 0.0021527 | 0.0021527 | 0.0021527 | 0.0021527 | 0.0021527 | 0.0021527 | 0.0021527 | 0.0021527 | 0.0021527 | 0.0021527 | 0.0021527 | 0.0021527 | 0.0021527 | 0.0021527 | 0.0021527 | 0.0021527 | 0.0021527 | 0.0021527 | 0.0021527 | 0.0021527 | 0.0021527 | 0.0021527 | 0.0021527 | 0.0021527 | 0.0021527 | 0.0021527 | 0.0021527 | 0.0021527 | 0.0021527 | 0.0021527 | 0.0021527 | 0.0021527 | 0.0021527 | 0.0021527 | 0.0021527 | 0.0021527 | 0.0021527 | 0.0021527 | 0.0021527 | 0.0021527 | 0.0021527 | 0.0021527 | 0.0021527 | 0.0021527 | 0.0021527 | 0.0021527 | 0.0021527 | 0.0021527 | 0.0021527 | 0.0021527 | 0.0021527 | 0.0021527 | 0.0021527 | 0.0021527 | 0.0021527 | 0.0021527 | 0.0021527 | 0.0021527 | 0.0021527 | 0.0021527 | 0.0021527 | 0.0021527 | 0.0021527 | 0.0021527 | 0.0021527 | 0.0021527 | 0.0021527 | 0.0021527 | 0.0021527 | 0.0021527 | 0.0021527 | 0.0021527 | 0.0021527 | 0.0021527 | 0.0021527 | 0.0021527 | 0.0021527 | 0.0021527 | 0.0021527 | 0.0021527 | 0.0021527 | 0.0021527 | 0.0021527 | 0.0021527 | 0.0021527 | 0.0021527 | 0.0021527 | 0.0021527 | 0.0021527 | 0.0021527 | 0.0021527 | 0.0021527 | 0.0021527 | 0.0021527 | 0.0021527 | 0.0021527 | 0.0021527 | 0.0021527 | 0.0021527 | 0.0021527 | 0.0021527 | 0.0021527 | 0.0021527 | 0.0021527 | 0.0021527 | 0.0021527 | 0.0021527 | 0.0021527 | 0.0021527 | 0.0021527 | 0.0021527 | 0.0021527 | 0.0021527 | 0.0021527 | 0.0021527 | 0.0021527 | 0.0021527 | 0.0021527 | 0.0021527 | 0.0021527 | 0.0021527 | 0.0021527 | 0.0021527 | 0.0021527 | 0.0021527 | 0.0021527 | 0.0021527 | 0.0021527 | 0.0021527 | 0.0021527 | 0.0021527 | 0.0021527 | 0.0021527 | 0.0021527 | 0.0021527 | 0.0021527 | 0.0021527 | 0.0021527 | 0.0021527 | 0.0021527 | 0.0021527 | 0.0021527 | 0.0021527 | 0.0021527 | 0.0021527 | 0.0021527 | 0.0021527 | 0.0021527 | 0.0021527 | 0.0021527 | 0.0021527 | 0.0021527 | 0.0021527 | 0.0021527 | 0.0021527 | 0.0021527 | 0.0021527 | 0.0021527 | 0.0021527 | 0.0021527 | 0.0021527 | 0.0021527 | 0.0021527 | 0.0021527 | 0.0021527 | 0.0021527 | 0.0021527 | 0.0021527 | 0.0021527 | 0.0021527 | 0.0021527 | 0.0021527 | 0.0021527 | 0.0021527 | 0.0021527 | 0.0021527 | 0.0021527 | 0.0021527 | 0.0021527 | 0.0021527 | 0.0021527 | 0.0021527 | 0.0021527 | 0.0021527 | 0.0021527 | 0.0021527 | 0.0021527 | 0.0021527 | 0.0021527 | 0.0021527 | 0.0021527 | 0.0021527 | 0.0021527 | 0.0021527 | 0.0021527 | 0.0021527 | 0.0021527 | 0.0021527 | 0.0021527 | 0.0021527 | 0.0021527 | 0.0021527 | 0.0021527 | 0.0021527 | 0.0021527 | 0.0021527 | 0.0021527 | 0.0021527 | 0.0021527 | 0.0021527 | 0.0021527 | 0.0021527 | 0.0021527 | 0.0021527 | 0.0021527 | 0.0021527 | 0.0021527 | 0.0021527 | 0.0021527 | 0.0021527 | 0.0021527 | 0.0021527 | 0.0021527 | 0.0021527 | 0.0021527 | 0.0021527 | 0.0021527 | 0.0021527 | 0.0021527 | 0.0021527 | 0.0021527 | 0.0021527 | 0.0021527 | 0.0021527 | 0.0021527 | 0.0021527 | 0.0021527 | 0.0021527 | 0.0021527 | 0.0021527 | 0.0021527 | 0.0021527 | 0.0021527 | 0.0021527 | 0.0021527 | 0.0021527 | 0.0021527 | 0.0021527 | 0.0021527 | 0.0021527 | 0.0021527 | 0.0021527 | 0.0021527 | 0.0021527 | 0.0021527 | 0.0021527 | 0.0021527 | 0.0021527 | 0.0021527 | 0.0021527 | 0.0021527 | 0.0021527 | 0.0021527 | 0.0021527 | 0.0021527 | 0.0021527 | 0.0021527 | 0.0021527 | 0.0021527 | 0.0021527 | 0.0021527 | 0.0021527 | 0.0021527 | 0.0021527 | 0.0021527 | 0.0021527 | 0.0021527 | 0.0021527 | 0.0021527 | 0.0021527 | 0.0021527 | 0.0021527 | 0.0021527 | 0.0021527 | 0.0021527 | 0.0021527 | 0.0021527 | 0.0021527 | 0.0021527 | 0.0021527 | 0.0021527 | 0.0021527 | 0.0021527 | 0.0021527 | 0.0021527 | 0.0021527 | 0.0021527 | 0.0021527 | 0.0021527 | 0.0021527 | 0.0021527 | 0.0021527 | 0.0021527 | 0.0021527 | 0.0021527 | 0.0021527 | 0.0021527 | 0.0021527 | 0.0021527 | 0.0021527 | 0.0021527 | 0.0021527 | 0.0021527 | 0.0021527 | 0.0021527 | 0.0021527 | 0.0021527 | 0.0021527 | 0.0021527 | 0.0021527 | 0.0021527 | 0.0021527 | 0.0021527 | 0.0021527 | 0.0021527 | 0.0021527 | 0.0021527 | 0.0021527 | 0.0021527 | 0.0021527 | 0.0021527 | 0.0021527 | 0.0021527 | 0.0021527 | 0.0021527 | 0.0021527 | 0.0021527 | 0.0021527 | 0.0021527 | 0.0021527 | 0.0021527 | 0.0021527 | 0.0021527 | 0.0021527 | 0.0021527 | 0.0021527 | 0.0021527 | 0.0021527 | 0.0021527 | 0.0021527 | 0.0021527 | 0.0021527 | 0.0021527 | 0.0021527 | 0.0021527 | 0.0021527 | 0.0021527 | 0.0021527 | 0.0021527 | 0.0021527 | 0.0021527 | 0.0021527 | 0.0021527 | 0.0021527 | 0.0021527 | 0.0021527 | 0.0021527 | 0.0021527 | 0.0021527 | 0.0021527 | 0.0021527 | 0.0021527 | 0.0021527 | 0.0021527 | 0.0021527 | 0.0021527 | 0.0021527 | 0.0021527 | 0.0021527 | 0.0021527 | 0.0021527 | 0.0021527 | 0.0021527 | 0.0021527 | 0.0021527 | 0.0021527 | 0.0021527 | 0.0021527 | 0.0021527 | 0.0021527 | 0.0021527 | 0.0021527 | 0.0021527 | 0.0021527 | 0.0021527 | 0.0021527 | 0.0021527 | 0.0021527 | 0.0021527 | 0.0021527 | 0.0021527 | 0.0021527 | 0.0021527 | 0.0021527 | 0.0021527 | 0.0021527 | 0.0021527 | 0.0021527 | 0.0021527 | 0.0021527 | 0.0021527 | 0.0021527 | 0.0021527 | 0.0021527 | 0.0021527 | 0.0021527 | 0.0021527 | 0.0021527 | 0.0021527 | 0.0021527 | 0.0021527 | 0.0021527 | 0.0021527 | 0.0021527 | 0.0021527 | 0.0021527 | 0.0021527 | 0.0021527 | 0.0021527 | 0.0021527 | 0.0021527 | 0.0021527 | 0.0021527 | 0.0021527 | 0.0021527 | 0.0021527 | 0.0021527 | 0.0021527 | 0.0021527 | 0.0021527 | 0.0021527 | 0.0021527 | 0.0021527 | 0.0021527 | 0.0021527 | 0.0021527 | 0.0021527 | 0.0021527 | 0.0021527 | 0.0021527 | 0.0021527 | 0.0021527 | 0.0021527 | 0.0021527 | 0.0021527 | 0.0021527 | 0.0021527 | 0.0021527 | 0.0021527 | 0.0021527 | 0.0021527 | 0.0021527 | 0.0021527 | 0.0021527 | 0.0021527 | 0.0021527 | 0.0021527 | 0.0021527 | 0.0021527 | 0.0021527 | 0.0021527 | 0.0021527 | 0.0021527 | 0.0021527 | 0.0021527 | 0.0021527 | 0.0021527 | 0.0021527 | 0.0021527 | 0.0021527 | 0.0021527 | 0.0021527 | 0.0021527 | 0.0021527 | 0.0021527 | 0.0021527 | 0.0021527 | 0.0021527 | 0.0021527 | 0.0021527 | 0.0021527 | 0.0021527 | 0.0021527 | 0.0021527 | 0.0021527 | 0.0021527 | 0.0021527 | 0.0021527 | 0.0021527 | 0.0021527 | 0.0021527 | 0.0021527 | 0.0021527 | 0.0021527 | 0.0021527 | 0.0021527 | 0.0021527 | 0.0021527 | 0.0021527 | 0.0021527 | 0.0021527 | 0.0021527 | 0.0021527 | 0.0021527 | 0.0021527 | 0.0021527 | 0.0021527 | 0.0021527 | 0.0021527 | 0.0021527 | 0.0021527 | 0.0021527 | 0.0021527 | 0.0021527 | 0.0021527 | 0.0021527 | 0.0021527 | 0.0021527 | 0.0021527 | 0.0021527 | 0.0021527 | 0.0021527 | 0.0021527 | 0.0021527 | 0.0021527 | 0.0021527 | 0.0021527 | 0.0021527 | 0.0021527 | 0.0021527 | 0.0021527 | 0.0021527 | 0.0021527 | 0.0021527 | 0.0021527 | 0.0021527 | 0.0021527 | 0.0021527 | 0.0021527 | 0.0021527 | 0.0021527 | 0.0021527 | 0.0021527 | 0.0021527 | 0.0021527 | 0.0021527 | 0.0021527 | 0.0021527 | 0.0021527 | 0.0021527 | 0.0021527 | 0.0021527 | 0.0021527 | 0.0021527 | 0.0021527 | 0.0021527 | 0.0021527 | 0.0021527 | 0.0021527 | 0.0021527 | 0.0021527 | 0.0021527 | 0.0021527 | 0.0021527 | 0.0021527 | 0.0021527 | 0.0021527 | 0.0021527 | 0.0021527 | 0.0021527 | 0.0021527 | 0.0021527 | 0.0021527 | 0.0021527 | 0.0021527 | 0.0021527 | 0.0021527 | 0.0021527 | 0.0021527 | 0.0021527 | 0.0021527 | 0.0021527 | 0.0021527 | 0.0021527 | 0.0021527 | 0.0021527 | 0.0021527 | 0.0021527 | 0.0021527 | 0.0021527 | 0.0021527 | 0.0021527 | 0.0021527 | 0.0021527 | 0.0021527 | 0.0021527 | 0.0021527 | 0.0021527 | 0.0021527 | 0.0021527 | 0.0021527 | 0.0021527 | 0.0021527 | 0.0021527 | 0.0021527 | 0.0021527 | 0.0021527 | 0.0021527 | 0.0021527 | 0.0021527 | 0.0021527 | 0.0021527 | 0.0021527 | 0.0021527 | 0.0021527 | 0.0021527 | 0.0021527 | 0.0021527 | 0.0021527 | 0.0021527 | 0.0021527 | 0.0021527 | 0.0021527 | 0.0021527 | 0.0021527 | 0.0021527 | 0.0021527 | 0.0021527 | 0.0021527 | 0.0021527 | 0.0021527 | 0.0021527 | 0.0021527 | 0.0021527 | 0.0021527 | 0.0021527 | 0.0021527 | 0.0021527 | 0.0021527 | 0.0021527 | 0.0021527 | 0.0021527 | 0.0021527 | 0.0021527 | 0.0021527 | 0.0021527 | 0.0021527 | 0.0021527 | 0.0021527 | 0.0021527 | 0.0021527 | 0.0021527 | 0.0021527 | 0.0021527 | 0.0021527 | 0.0021527 | 0.0021527 | 0.0021527 | 0.0021527 | 0.0021527 | 0.0021527 | 0.0021527 | 0.0021527 | 0.0021527 | 0.0021527 | 0.0021527 | 0.0021527 | 0.0021527 | 0.0021527 | 0.0021527 | 0.0021527 | 0.0021527 | 0.0021527 | 0.0021527 | 0.0021527 | 0.0021527 | 0.0021527 | 0.0021527 | 0.0021527 | 0.0021527 | 0.0021527 | 0.0021527 | 0.0021527 | 0.0021527 | 0.0021527 | 0.0021527 | 0.0021527 | 0.0021527 | 0.0021527 | 0.0021527 | 0.0021527 | 0.0021527 | 0.0021527 | 0.0021527 | 0.0021527 | 0.0021527 | 0.0021527 | 0.0021527 | 0.0021527 | 0.0021527 | 0.0021527 | 0.0021527 | 0.0021527 | 0.0021527 | 0.0021527 | 0.0021527 | 0.0021527 | 0.0021527 | 0.0021527 | 0.0021527 | 0.0021527 | 0.0021527 | 0.0021527 | 0.0021527 | 0.0021527 | 0.0021527 | 0.0021527 | 0.0021527 | 0.0021527 | 0.0021527 | 0.0021527 | 0.0021527 | 0.0021527 | 0.0021527 | 0.0021527 | 0.0021527 | 0.0021527 | 0.0021527 | 0.0021527 | 0.0021527 | 0.0021527 | 0.0021527 | 0.0021527 | 0.0021527 | 0.0021527 | 0.0021527 | 0.0021527 | 0.0021527 | 0.0021527 | 0.0021527 | 0.0021527 | 0.0021527 | 0.0021527 | 0.0021527 | 0.0021527 | 0.0021527 | 0.0021527 | 0.0021527 | 0.0021527 | 0.0021527 | 0.0021527 | 0.0021527 | 0.0021527 | 0.0021527 | 0.0021527 | 0.0021527 | 0.0021527 | 0.0021527 | 0.0021527 | 0.0021527 | 0.0021527 | 0.0021527 | 0.0021527 | 0.0021527 | 0.0021527 | 0.0021527 | 0.0021527 | 0.0021527 | 0.0021527 | 0.0021527 | 0.0021527 | 0.0021527 | 0.0021527 | 0.0021527 | 0.0021527 | 0.0021527 | 0.0021527 | 0.0021527 | 0.0021527 | 0.0021527 | 0.0021527 | 0.0021527 | 0.0021527 | 0.0021527 | 0.0021527 | 0.0021527 | 0.0021527 | 0.0021527 | 0.0021527 | 0.0021527 | 0.0021527 | 0.0021527 | 0.0021527 | 0.0021527 | 0.0021527 | 0.0021527 | 0.0021527 | 0.0021527 | 0.0021527 | 0.0021527 | 0.0021527 | 0.0021527 | 0.0021527 | 0.0021527 | 0.0021527 | 0.0021527 | 0.0021527 | 0.0021527 | 0.0021527 | 0.0021527 | 0.0021527 | 0.0021527 | 0.0021527 | 0.0021527 | 0.0021527 | 0.0021527 | 0.0021527 | 0.0021527 | 0.0021527 | 0.0021527 | 0.0021527 | 0.0021527 | 0.0021527 | 0.0021527 | 0.0021527 | 0.0021527 | 0.0021527 | 0.0021527 | 0.0021527 | 0.0021527 | 0.0021527 | 0.0021527 | 0.0021527 | 0.0021527 | 0.0021527 | 0.0021527 | 0.0021527 | 0.0021527 | 0.0021527 | 0.0021527 | 0.0021527 | 0.0021527 | 0.0021527 | 0.0021527 | 0.0021527 | 0.0021527 | 0.0021527 | 0.0021527 | 0.0021527 | 0.0021527 | 0.0021527 | 0.0021527 | 0.0021527 | 0.0021527 | 0.0021527 | 0.0021527 | 0.0021527 | 0.0021527 | 0.0021527 | 0.0021527 | 0.0021527 | 0.0021527 | 0.0021527 | 0.0021527 | 0.0021527 | 0.0021527 | 0.0021527 | 0.0021527 | 0.0021527 | 0.0021527 | 0.0021527 | 0.0021527 | 0.0021527 | 0.0021527 | 0.0021527 | 0.0021527 | 0.0021527 | 0.0021527 | 0.0021527 | 0.0021527 | 0.0021527 | 0.0021527 | 0.0021527 | 0.0021527 | 0.0021527 | 0.0021527 | 0.0021527 | 0.0021527 | 0.0021527 | 0.0021527 | 0.0021527 | 0.0021527 | 0.0021527 | 0.0021527 | 0.0021527 | 0.0021527 | 0.0021527 | 0.0021527 | 0.0021527 | 0.0021527 | 0.0021527 | 0.0021527 | 0.0021527 | 0.0021527 | 0.0021527 | 0.0021527 | 0.0021527 | 0.0021527 | 0.0021527 | 0.0021527 | 0.0021527 | 0.0021527 | 0.0021527 | 0.0021527 | 0.0021527 | 0.0021527 | 0.0021527 | 0.0021527 | 0.0021527 | 0.0021527 | 0.0021527 | 0.0021527 | 0.0021527 | 0.0021527 | 0.0021527 | 0.0021527 | 0.0021527 | 0.0021527 | 0.0021527 | 0.0021527 | 0.0021527 | 0.0021527 | 0.0021527 | 0.0021527 | 0.0021527 | 0.0021527 | 0.0021527 | 0.0021527 | 0.0021527 | 0.0021527 | 0.0021527 | 0.0021527 | 0.0021527 | 0.0021527 | 0.0021527 | 0.0021527 | 0.0021527 | 0.0021527 | 0.0021527 | 0.0021527 | 0.0021527 | 0.0021527 | 0.0021527 | 0.0021527 | 0.0021527 | 0.0021527 | 0.0021527 | 0.0021527 | 0.0021527 | 0.0021527 | 0.0021527 | 0.0021527 | 0.0021527 | 0.0021527 | 0.0021527 | 0.0021527 | 0.0021527 | 0.0021527 | 0.0021527 | 0.0021527 | 0.0021527 | 0.0021527 | 0.0021527 | 0.0021527 | 0.0021527 | 0.0021527 | 0.0021527 | 0.0021527 | 0.0021527 | 0.0021527 | 0.0021527 | 0.0021527 | 0.0021527 | 0.0021527 | 0.0021527 | 0.0021527 | 0.0021527 | 0.0021527 | 0.0021527 | 0.0021527 | 0.0021527 | 0.0021527 | 0.0021527 | 0.0021527 | 0.0021527 | 0.0021527 | 0.0021527 | 0.0021527 | 0.0021527 | 0.0021527 | 0.0021527 | 0.0021527 | 0.0021527 | 0.0021527 | 0.0021527 | 0.0021527 | 0.0021527
Biological decay rate | λ | lognormal | 0.000175 | 0.43 | /s | Derived from van Doremalen (2020) | λ | 9.1757e-13 | 2.1989e-08 | 9.717e-08 | 2.5781e-06 | 4.2547e-10 | 1.3964e-09 | 8.6867e-05 | 5.9925e-09 | 5.0034e-07 | 6.8417e-06 | 1.0631e-05 | 2.5322e-05 | 0.00030548 | 9.0287e-07 | 4.4315e-06 | 2.51e-07 | 4.1687e-09 | 1.1346e-08 | 2.495e-07 | 3.3639e-08 | 2.2069e-08 | 2.1408e-08 | 4.077e-05 | 0.00027878 | 1.2701e-09 | 7.3556e-06 | 0.0021622 | 1.259e-09 | 6.5951e-09 | 4.6277e-07 | 9.4622e-07 | 9.7143e-08 | 4.4504e-09 | 3.0613e-08 | 1.8398e-07 | 9.1181e-07 | 9.521e-09 | 4.2006e-07 | 3.0748e-07 | 2.2919e-06 | 0.00021802 | 0.0070589 | 5.0111e-08 | 0.00011156 | 1.8702e-07 | 1.7783e-10 | 5.5776e-08 | 6.3044e-09 | 9.3515e-07 | 4.0492e-10 | 1.6226e-07 | 1.0977e-08 | 2.1904e-09 | 9.3403e-09 | 4.1396e-06 | 9.1201e-09 | 3.117e-06 | 1.0516e-08 | 3.7549e-06 | 3.0667e-09 | 4.7022e-06 | 2.0729e-09 | 2.0519e-10 | 1.1407e-07 | 1.2182e-07 | 5.2341e-08 | 2.354e-08 | 1.8358e-07 | 1.539e-06 | 1.5495e-07 | 4.2883e-08 | 1.8118e-08 | 1.5129e-08 | 4.5252e-10 | 3.1294e-07 | 2.8161e-07 | 1.5552e-07 | 3.8281e-08 | 5.1072e-10 | 1.4614e-07 | 9.165e-08 | 1.028e-07 | 3.5398e-08 | 9.2239e-08 | 7.1096e-10 | 2.2155e-10 | 1.7571e-09 | 5.5956e-09 | 1.461e-06 | 1.071e-05 | 2.3255e-07 | 6.3222e-09 | 1.04e-07 | 1.5769e-07 | 1.5401e-08 | 7.8308e-05 | 3.4971e-09 | 9.0185e-07 | 1.7435e-06 | 1.5474e-10 | 9.9853e-08 | 0.00011362 | 4.7461e-10 | 2.8728e-10 | 3.6036e-06 | 2.1218e-06 | 0.024236 | 0.00041307 | 1.4768e-08 | 9.339e-09 | 3.546e-07 | 2.1981e-09 | 3.6622e-10 | 9.0973e-07 | 6.2243e-09 | 5.2833e-10 | 1.6585e-07 | 2.6634e-07 | 4.823e-07 | 0.0003332 | 1.1065e-09 | 1.4549e-08 | 8.4843e-08 | 3.3108e-07 | 1.551e-09 | 2.1455e-07 | 1.4454e-08 | 1.6217e-05 | 2.4787e-06 | 1.7352e-08 | 1.1932e-07 | 2.5908e-09 | 2.6153e-06 | 5.786e-08 | 6.1971e-07 | 3.6152e-09 | 3.0001e-09 | 4.4642e-09 | 4.7283e-10 | 3.014e-10 | 8.8273e-06 | 3.442e-07 | 9.0379e-08 | 4.8614e-06 | 1.2739e-07 | 3.1047e-09 | 2.7186e-05 | 4.1241e-09 | 1.5935e-07 | 0.00029416 | 8.8818e-07 | 0.00017235 | 6.229e-08 | 1.5198e-08 | 0.00012661 | 5.1478e-10 | 1.7347e-05 | 4.0429e-10 | 4.6786e-07 | 8.0645e-08 | 1.1405e-07 | 3.7031e-10 | 1.7918e-08 | 1.6134e-05 | 2.2402e-05 | 6.3484e-07 | 9.0096e-09 | 6.1544e-07 | 4.6901e-09 | 7.2492e-08 | 5.3504e-08 | 3.2576e-09 | 4.9564e-09 | 4.0011e-10 | 3.3232e-11 | 1.5264e-07 | 9.4395e-09 | 1.163e-07 | 1.968e-12 | 4.3895e-07 | 6.0917e-07 | 7.0152e-08 | 8.0001e-07 | 4.6501e-07 | 9.0509e-10 | 2.7031e-09 | 2.0325e-08 | 1.1676e-11 | 3.0991e-08 | 1.0992e-08 | 4.9037e-08 | 6.4667e-08 | 2.622e-12 | 1.5403e-06 | 7.7776e-06 | 7.1062e-10 | 4.2776e-07 | 5.665e-10 | 2.8509e-11 | 1.188e-07 | 1.7221e-06 | 2.4598e-09 | 2.6093e-06 | 3.1969e-07 | 1.0287e-07 | 1.7573e-07 | 1.249e-10 | 1.9254e-09 | 3.4045e-09 | 4.4809e-11 | 5.9731e-07 | 2.5761e-08 | 1.9391e-08 | 1.6429e-07 | 3.5244e-07 | 8.1809e-10 | 3.2589e-08 | 9.1535e-07 | 1.7559e-07 | 2.2726e-09 | 1.4696e-08 | 9.0253e-05 | 3.6901e-08 | 1.5338e-09 | 9.8857e-09 | 1.6457e-07 | 1.0304e-07 | 3.3374e-11 | 1.3852e-09 | 3.1306e-07 | 1.4686e-08 | 1.2527e-08 | 2.9447e-08 | 6.9996e-09 | 4.6414e-10 | 2.0705e-07 | 2.0422e-09 | 9.9842e-06 | 7.7308e-10 | 1.4674e-07 | 3.376e-05 | 7.1392e-07 | 2.2243e-11 | 3.5261e-06 | 3.564e-09 | 1.81e-08 | 2.024e-10 | 8.3074e-09 | 1.8104e-07 | 3.5138e-06 | 1.3723e-08 | 1.6248e-08 | 9.6366e-05 | 3.0214e-05 | 4.5628e-05 | 0.00031918 | 7.5074e-12 | 1.9874e-06 | 6.7645e-06 | 2.9255e-05 | 7.7864e-09 | 5.2025e-08 | 4.7189e-06 | 1.577e-07 | 2.0524e-08 | 2.3713e-08 | 1.008e-08 | 2.1954e-08 | 2.1946e-09 | 2.1146e-09 | 5.6131e-09 | 0.0021174 | 2.0835e-07 | 1.0294e-08 | 1.6195e-08 | 2.8333e-07 | 1.3447e-06 | 8.504e-09 | 1.7531e-10 | 2.2442e-05 | 1.6222e-09 | 1.5803e-10 | 1.1692e-08 | 2.1573e-10 | 1.9755e-09 | 4.4289e-07 | 1.2731e-06 | 1.0896e-06 | 1.1142e-06 | 1.6682e-05 | 6.8033e-05 | 8.2986e-09 | 5.7557e-09 | 5.6871e-06 | 5.4289e-08 | 8.7375e-09 | 2.4983e-07 | 2.192e-08 | 1.0513e-09 | 2.5964e-09 | 8.0538e-06 | 1.2055e-07 | 3.7728e-09 | 2.6601e-08 | 7.8638e-09 | 1.025e-08 | 3.3501e-09 | 4.7972e-08 | 3.0045e-10 | 8.2054e-11 | 3.3488e-06 | 8.2869e-09 | 0.00071072 | 5.7494e-08 | 6.4774e-06 | 2.2995e-06 | 2.408e-09 | 0.0031509 | 3.7801e-08 | 6.2266e-07 | 7.3596e-11 | 8.0398e-08 | 4.3925e-07 | 2.0056e-09 | 1.4132e-05 | 4.9711e-07 | 6.1651e-09 | 8.7177e-06 | 1.9429e-07 | 3.1384e-09 | 9.9754e-06 | 4.6006e-07 | 6.4925e-07 | 2.2086e-10 | 1.1241e-09 | 8.3745e-07 | 9.2016e-06 | 3.4323e-08 | 2.6599e-06 | 3.3341e-05 | 4.9949e-12 | 9.3413e-08 | 8.6491e-09 | 2.7328e-07 | 1.0629e-07 | 3.8791e-08 | 1.3832e-08 | 4.6489e-06 | 7.5839e-12 | 0.00016649 | 1.8831e-06 | 1.6684e-07 | 2.9181e-08 | 6.6246e-10 | 0.0030957 | 4.8736e-07 | 0.00016007 | 4.6278e-09 | 4.2379e-11 | 9.1715e-07 | 2.3916e-08 | 2.5281e-06 | 3.8848e-07 | 5.5113e-10 | 7.3456e-08 | 0.00015981 | 1.7331e-07 | 4.0684e-08 | 3.0837e-06 | 5.647e-08 | 2.3712e-07 | 2.6338e-09 | 1.6993e-06 | 2.9725e-06 | 3.0567e-07 | 6.7564e-09 | 1.1971e-10 | 8.2897e-06 | 1.2661e-06 | 1.1356e-06 | 0.00035966 | 3.3824e-08 | 1.8333e-08 | 8.27e-10 | 1.1061e-07 | 5.8216e-07 | 3.5859e-07 | 2.6409e-07 | 2.9262e-08 | 7.7682e-07 | 6.8068e-08 | 3.4444e-06 | 1.385e-07 | 9.6959e-06 | 4.1552e-07 | 1.3131e-05 | 7.2353e-08 | 2.3988e-07 | 1.4874e-09 | 4.919e-09 | 4.7975e-09 | 4.3536e-07 | 1.1471e-08 | 5.6491e-06 | 3.528e-07 | 1.1495e-05 | 5.4771e-08 | 8.8393e-08 | 1.1958e-08 | 1.6482e-07 | 2.5625e-06 | 1.6783e-06 | 0.0022738 | 2.8238e-07 | 4.5569e-10 | 7.5946e-07 | 0.00010618 | 7.075e-09 | 7.8345e-09 | 6.7316e-09 | 5.5497e-06 | 4.8631e-09 | 7.0202e-07 | 1.1084e-09 | 1.9333e-11 | 6.9851e-07 | 3.9992e-09 | 2.9779e-10 | 4.0192e-08 | 8.153e-07 | 9.2621e-09 | 3.5998e-10 | 1.3729e-09 | 2.989e-06 | 9.3153e-11 | 4.6138e-08 | 5.541e-05 | 1.9741e-05 | 1.8387e-06 | 2.1452e-09 | 1.5892e-07 | 1.1467e-06 | 8.657e-11 | 1.0979e-06 | 2.9126e-07 | 8.8506e-10 | 4.1199e-07 | 3.4431e-06 | 1.1192e-10 | 2.7315e-08 | 6.6199e-07 | 4.1779e-08 | 8.4832e-10 | 4.3395e-08 | 2.1071e-09 | 6.0714e-08 | 4.0714e-09 | 1.1116e-05 | 2.4418e-06 | 1.5004e-10 | 1.526e-08 | 0.0058358 | 4.7357e-08 | 9.8225e-09 | 2.7753e-10 | 0.00012859 | 7.2116e-07 | 7.4605e-10 | 2.4976e-05 | 1.4218e-09 | 7.888e-09 | 6.431e-05 | 1.4665e-08 | 3.1142e-06 | 1.8258e-13 | 1.3836e-05 | 2.4299e-07 | 5.7178e-08 | 4.7144e-10 | 4.9742e-11 | 1.1142e-07 | 5.8307e-09 | 2.0989e-08 | 8.9032e-06 | 1.0218e-07 | 3.4533e-05 | 1.5367e-07 | 1.6356e-09 | 1.113e-05 | 3.3242e-08 | 8.1528e-10 | 1.9667e-06 | 8.9645e-08 | 3.8772e-11 | 1.6377e-07 | 0.0065102 | 5.5167e-08 | 3.8889e-07 | 8.2789e-08 | 8.6453e-08 | 1.0867e-08 | 5.6409e-05 | 3.1042e-06 | 1.1765e-08 | 4.287e-06 | 1.0872e-05 | 4.1552e-09 | 1.0984e-10 | 0.00074516 | 4.4439e-10 | 1.6158e-09 | 3.3315e-07 | 7.5386e-09 | 2.6937e-05 | 2.7381e-08 | 3.7358e-05 | 6.6082e-07 | 8.5553e-08 | 2.2334e-10 | 4.6452e-12 | 7.2581e-06 | 1.3498e-07 | 0.00028319 | 9.2724e-11 | 1.5569e-08 | 2.9294e-06 | 0.0012024 | 2.3933e-09 | 7.1579e-08 | 1.8013e-07 | 1.4563e-05 | 7.7966e-09 | 3.617e-09 | 5.7927e-10 | 7.1753e-08 | 4.8386e-09 | 3.6604e-08 | 9.2002e-06 | 1.018e-08 | 1.8033e-08 | 1.0096e-05 | 2.616e-07 | 3.3564e-05 | 1.818e-05 | 1.2497e-06 | 1.6953e-07 | 9.2084e-10 | 2.5049e-05 | 6.7607e-08 | 4.6633e-09 | 6.335e-07 | 1.3721e-07 | 6.7436e-08 | 1.8389e-05 | 2.6519e-11 | 6.3186e-08 | 2.009e-08 | 4.6355e-10 | 9.3957e-08 | 2.9584e-05 | 2.141e-06 | 1.1397e-09 | 2.5926e-06 | 2.8546e-09 | 2.2574e-08 | 1.986e-06 | 1.5568e-07 | 2.5384e-05 | 4.5425e-10 | 4.3951e-08 | 1.5051e-09 | 1.7557e-07 | 4.1136e-11 | 1.1574e-06 | 3.8361e-11 | 1.7891e-08 | 0.00023974 | 1.7416e-07 | 1.1202e-05 | 0.00018142 | 4.9043e-10 | 1.2906e-07 | 7.2373e-10 | 2.8872e-05 | 2.4347e-06 | 2.6108e-08 | 8.3916e-09 | 2.7369e-05 | 1.2617e-09 | 1.0034e-08 | 4.2648e-06 | 2.66e-08 | 1.1862e-09 | 4.8659e-08 | 6.9744e-07 | 1.9056e-08 | 5.5853e-11 | 2.1138e-09 | 6.1999e-08 | 1.1816e-06 | 1.0406e-09 | 9.0394e-06 | 4.5713e-06 | 6.1995e-09 | 4.1518e-07 | 9.5852e-09 | 4.4207e-08 | 2.7648e-08 | 5.1213e-06 | 5.3384e-10 | 1.0594e-07 | 6.4586e-08 | 1.0752e-06 | 8.4249e-07 | 3.8635e-11 | 2.1594e-09 | 1.8587e-05 | 2.1849e-06 | 0.00039401 | 3.2627e-06 | 2.7524e-09 | 4.4291e-11 | 4.236e-07 | 1.4176e-08 | 4.1637e-05 | 6.2209e-06 | 7.8968e-09 | 2.1601e-08 | 6.4946e-09 | 2.3242e-08 | 7.8325e-10 | 1.5577e-08 | 2.9956e-07 | 1.2186e-05 | 5.414e-05 | 1.4792e-06 | 2.0723e-05 | 9.8706e-10 | 8.4025e-09 | 6.7706e-09 | 2.2504e-10 | 1.9237e-05 | 5.5338e-05 | 4.6551e-09 | 8.4779e-11 | 2.1909e-05 | 2.9942e-08 | 7.7142e-08 | 6.065e-09 | 5.1753e-08 | 1.6678e-08 | 8.9574e-05 | 7.2422e-08 | 0.021233 | 1.4111e-05 | 1.4604e-06 | 9.279e-12 | 8.3155e-07 | 3.9722e-09 | 1.697e-06 | 0.00010163 | 3.4773e-07 | 2.4704e-06 | 2.4483e-06 | 4.0661e-07 | 4.4559e-09 | 2.8395e-08 | 3.2612e-07 | 4.372e-10 | 9.5548e-07 | 5.7252e-06 | 1.8268e-07 | 8.2606e-09 | 2.0334e-07 | 1.1341e-08 | 3.8909e-08 | 7.7778e-11 | 4.9749e-08 | 1.4436e-08 | 6.2109e-08 | 8.8615e-06 | 8.3762e-07 | 3.4701e-07 | 4.0828e-12 | 3.8746e-11 | 9.7311e-09 | 1.1178e-05 | 5.226e-10 | 3.8363e-10 | 2.1259e-09 | 6.8378e-09 | 5.8333e-06 | 4.5758e-07 | 5.471e-08 | 7.1711e-10 | 3.3431e-08 | 2.0532e-05 | 2.1283e-07 | 8.2716e-09 | 1.9207e-06 | 5.1412e-12 | 9.5209e-13 | 3.2754e-08 | 1.8279e-11 | 6.489e-10 | 2.3391e-10 | 1.1321e-06 | 2.4808e-10 | 2.9785e-08 | 7.2987e-08 | 0.0018561 | 0.00052413 | 1.2935e-06 | 1.8573e-06 | 2.0159e-07 | 5.1837e-09 | 2.609e-08 | 4.8397e-06 | 7.8669e-08 | 4.3241e-08 | 5.9721e-10 | 4.4071e-09 | 7.4347e-08 | 4.3124e-12 | 1.2182e-06 | 5.7482e-11 | 1.618e-06 | 2.9965e-08 | 2.9591e-07 | 5.3424e-08 | 3.9207e-06 | 4.6648e-07 | 3.832e-08 | 1.6616e-08 | 4.8575e-08 | 1.5184e-06 | 1.088e-07 | 9.6934e-09 | 2.2447e-06 | 8.1146e-09 | 1.7195e-09 | 3.4928e-10 | 1.4506e-06 | 2.7622e-09 | 4.0752e-09 | 1.8969e-08 | 2.1336e-05 | 6.0505e-10 | 9.3797e-08 | 0.00017153 | 2.7304e-08 | 2.424e-09 | 6.5181e-09 | 4.8333e-09 | 4.0055e-07 | 1.8265e-08 | 0.00018457 | 2.3921e-07 | 1.396e-05 | 2.8288e-06 | 2.8422e-07 | 3.4259e-06 | 1.8137e-08 | 2.7623e-07 | 4.2445e-08 | 4.8726e-10 | 5.4072e-07 | 4.6853e-12 | 4.3223e-08 | 1.3525e-10 | 4.2257e-07 | 1.6966e-09 | 8.0924e-09 | 4.9137e-08 | 7.1375e-08 | 5.4843e-10 | 9.9433e-09 | 2.7121e-09 | 2.6358e-09 | 1.2935e-08 | 1.0529e-07 | 7.0261e-07 | 2.2293e-06 | 1.8589e-10 | 1.0693e-07 | 1.4399e-06 | 0.00010463 | 8.8813e-07 | 8.7346e-12 | 3.4225e-08 | 2.4924e-10 | 6.2164e-09 | 4.725e-12 | 4.462e-07 | 5.831e-06 | 2.7302e-09 | 4.0791e-08 | 1.8741e-08 | 3.4987e-09 | 3.8799e-11 | 6.4205e-10 | 5.9198e-09 | 0.00013523 | 4.5263e-06 | 1.9183e-06 | 3.6973e-10 | 1.4669e-08 | 8.9778e-08 | 1.5105e-06 | 1.3167e-05 | 1.1841e-10 | 2.5356e-06 | 1.795e-07 | 4.6714e-07 | 2.1782e-07 | 2.7965e-10 | 1.2308e-08 | 5.1302e-06 | 1.7705e-05 | 1.4661e-07 | 8.493e-09 | 4.9039e-08 | 3.3474e-07 | 2.5123e-07 | 1.8674e-08 | 3.04e-06 | 9.0401e-10 | 6.2383e-06 | 2.0263e-10 | 3.2524e-07 | 8.8425e-07 | 4.8626e-07 | 5.3898e-08 | 2.5168e-09 | 7.3853e-09 | 7.0647e-07 | 7.7978e-07 | 5.6298e-10 | 8.8808e-11 | 4.0094e-08 | 5.9085e-09 | 0.00023425 | 2.9459e-06 | 2.3075e-07 | 3.5809e-08 | 6.7845e-08 | 8.0332e-07 | 1.206e-05 | 2.915e-09 | 3.3982e-09 | 1.0413e-09 | 6.9778e-07 | 9.9811e-11 | 1.4935e-10 | 2.4731e-09 | 4.3863e-09 | 9.1088e-09 | 1.0227e-06 | 1.8989e-07 | 1.9124e-10 | 8.4856e-10 | 2.5074e-09 | 2.4759e-07 | 8.6565e-06 | 2.7716e-07 | 1.6401e-07 | 1.409e-07 | 7.1414e-09 | 0.00010211 | 3.8267e-06 | 7.442e-07 | 5.2494e-10 | 5.5977e-09 | 8.7764e-08 | 2.1819e-07 | 6.5914e-10 | 8.8535e-05 | 2.04e-06 | 6.5884e-06 | 1.6304e-05 | 4.4425e-08 | 6.4523e-06 | 3.5556e-07 | 3.1864e-07 | 1.061e-07 | 1.5723e-06 | 1.1529e-05 | 5.4365e-08 | 4.2295e-07 | 4.8938e-09 | 9.2449e-08 | 3.2169e-07 | 7.1044e-06 | 2.7113e-08 | 3.282e-06 | 5.8015e-09 | 3.2129e-10 | 1.3396e-06 | 9.7157e-07 | 3.4887e-05 | 1.944e-05 | 8.1015e-07 | 2.7334e-09 | 3.979e-13 | 1.9251e-06 | 7.8668e-05 | 4.7208e-11 | 1.5709e-07 | 1.2816e-06 | 9.6088e-08 | 1.0375e-06 | 2.6944e-09 | 2.2358e-07 | 1.2111e-08 | 2.0772e-07 | 9.1201e-10 | 1.5985e-07 | 7.8615e-06 | 5.297e-05 | 2.2575e-07 | 1.523e-08 | 1.2432e-08 | 5.1906e-07 | 2.4746e-09 | 8.9885e-10 | 1.1241e-08 | 7.4778e-08 | 3.5207e-08 | 4.2761e-06 | 0.00073803 | 7.51e-08 | 8.106e-09 | 1.0159e-07 | 1.4575e-05 | 2.5241e-09 | 1.0088e-08 | 9.3099e-07 | 1.8039e-06 | 3.5858e-09 | 1.8946e-08 | 3.5698e-06 | 4.1845e-10 | 2.3807e-05 | 1.31e-07 | 1.143e-08 | 1.3218e-06 | 5.236e-10 | 5.0244e-06 | 1.6191e-07 | 4.0946e-08 | 7.7288e-08 | 4.2886e-07 | 4.3361e-08 | 2.4369e-06 | 2.374e-05 | 1.1381e-06 | 2.282e-10 | 7.9006e-07 | 1.207e-05 | 3.0903e-08 | 1.2452e-07 | 4.7183e-08 | 1.2631e-09 | 4.4901e-08 | 9.9571e-05 | 3.8226e-05 | 1.0738e-05 | 2.5518e-11 | 2.0709e-10 | 3.3602e-09 | 4.3527e-08 | 8.7929e-10 | 4.4897e-08 | 3.4831e-11 | 5.045e-10 | 2.8883e-07 | 1.1808e-08 | 1.7387e-06 | 8.7523e-06 | 5.4013e-08 | 3.3142e-07 | 2.4884e-07 | 1.9435e-07 | 3.1104e-06 | 1.6132e-07 | 1.6413e-08 | 2.4542e-07 | 2.3274e-08 | 6.421e-09 | 2.5279e-11 | 1.6954e-08 | 9.529e-10 | 4.865e-10 | 2.4627e-05 | 5.5436e-07 | 3.6265e-08 | 3.8302e-07 | 4.3343e-09 | 1.8427e-06 | 1.1692e-07 | 0.00015494 | 8.2425e-08 | 2.6413e-11 | 3.0969e-09 | 3.3392e-12 | 2.18e-09 | 0.15263 | 7.2515e-08 | 9.4815e-10 | 1.0732e-07 | 6.2159e-07 | 2.6237e-06 | 1.6753e-09 | 3.6269e-09 | 1.1692e-09 | 1.2455e-08 | 7.2029e-09 | 1.6838e-05 | 2.2785e-08 | 6.2905e-07 | 2.8358e-10 | 1.0152e-05 | 7.337e-06 | 6.8504e-08 | 4.5548e-07 | 1.5824e-06 | 2.2357e-07 | 4.9386e-08 | 9.9359e-10 | 1.2361e-06 | 5.6058e-10 | 1.5467e-07 | 1.1434e-08 | 1.7866e-08 | 1.4424e-07 | 5.3246e-06 | 7.8496e-08 | 1.2804e-05 | 2.6139e-06 | 3.2078e-09 | 2.8267e-05 | 3.0381e-09 | 6.3593e-07 | 1.2155e-06 | 8.1575e-05 | 8.8634e-08 | 3.5617e-10 | 1.7512e-07 | 1.292e-09 | 1.0628e-11 | 2.045e-06 | 1.617e-08 | 7.4837e-12 | 3.9424e-05 | 8.0363e-09 | 3.991e-07 | 3.1585e-06 | 6.1793e-10 | 4.0566e-08 | 1.7567e-07 | 8.4605e-09 | 1.0489e-05 | 4.0849e-07 | 2.3247e-09 | 1.9927e-06 | 1.4086e-05 | 2.0118e-10 | 1.5596e-09 | 1.3725e-06 | 8.6202e-08 | 7.501e-09 | 2.0476e-06 | 1.3427e-08 | 8.6296e-10 | 2.3573e-07 | 2.6874e-07 | 4.2891e-06 | 9.0154e-08 | 1.4049e-10 | 6.2058e-08 | 0.00027335 | 1.6152e-07 | 2.9548e-07 | 9.5886e-12 | 4.975e-08 | 2.1981e-10 | 2.0828e-10 | 8.0008e-09 | 9.873e-08 | 7.3761e-07 | 1.3788e-08 | 8.1226e-09 | 9.6041e-08 | 6.0874e-09 | 4.9821e-07 | 3.1889e-10 | 1.5721e-07 | 2.8241e-07 | 4.3349e-09 | 5.1749e-07 | 0.010376 | 2.5098e-07 | 8.365e-11 | 1.3319e-06 | 3.9856e-09 | 5.1485e-10 | 6.4633e-05 | 1.9533e-06 | 3.6227e-07 | 1.2218e-06 | 7.3253e-10 | 1.807e-08 | 9.4448e-08 | 7.726e-09 | 2.3258e-06 | 5.104e-07 | 1.303e-06 | 1.0683e-09 | 5.0667e-06 | 3.1011e-06 | 9.329e-08 | 7.3562e-05 | 1.2807e-07 | 4.9404e-06 | 3.9102e-06 | 2.8312e-06 | 2.2326e-10 | 5.1713e-08 | 9.4699e-08 | 1.0805e-11 | 1.0606e-11 | 2.433e-06 | 1.4735e-08 | 4.0363e-09 | 3.2512e-10 | 6.1999e-08 | 5.5902e-08 | 3.9686e-06 | 8.8591e-06 | 1.8577e-07 | 6.7403e-09 | 1.9613e-07 | 0.00021715 | 1.2426e-10 | 7.8815e-07 | 4.3881e-06 | 1.8771e-08 | 2.8866e-07 | 1.5108e-08 | 1.7196e-08 | 7.3995e-07 | 1.6545e-05 | 1.4903e-07 | 4.287e-07 | 1.6655e-09 | 2.1969e-08 | 5.969e-11 | 1.0408e-07 | 3.4849e-10 | 1.8708e-05 | 2.4699e-05 | 0.00028125 | 0.00013898 | 9.7275e-10 | 6.0205e-09 | 1.8477e-07 | 8.8937e-08 | 3.9834e-08 | 3.6666e-10 | 2.2065e-06 | 2.7441e-06 | 1.8344e-09 | 5.4354e-09 | 0.00021888 | 9.0556e-08 | 0.00017842 | 8.7359e-05 | 1.1852e-05 | 2.8825e-06 | 1.0038e-06 | 6.7772e-05 | 6.6945e-08 | 5.049e-09 | 1.3184e-05 | 1.3649e-07 | 6.9109e-08 | 2.582e-09 | 6.2094e-07 | 2.825e-08 | 2.8357e-08 | 2.6897e-06 | 3.1879e-06 | 1.5615e-05 | 1.2518e-05 | 4.6289e-09 | 4.7629e-07 | 2.2699e-07 | 7.6778e-06 | 4.8959e-06 | 7.1152e-06 | 1.7753e-12 | 3.8363e-08 | 2.2113e-07 | 6.8267e-08 | 3.1796e-07 | 2.5208e-05 | 4.7309e-06 | 7.8667e-06 | 1.1261e-06 | 1.2877e-05 | 4.7923e-08 | 4.9257e-08 | 9.4529e-09 | 5.7684e-07 | 2.2744e-06 | 0.013438 | 1.1448e-06 | 0.00012306 | 3.6724e-09 | 2.407e-08 | 2.6033e-08 | 2.1977e-11 | 0.0004331 | 3.549e-06 | 9.1721e-07 | 1.3239e-08 | 2.5091e-08 | 5.3804e-10 | 1.2501e-09 | 4.8898e-08 | 8.6865e-07 | 1.0373e-09 | 0.00099628 | 3.7257e-07 | 4.0134e-08 | 1.004e-08 | 1.0235e-08 | 5.5202e-08 | 9.3974e-11 | 3.5434e-06 | 5.5288e-05 | 1.7115e-07 | 4.6494e-10 | 5.6861e-05 | 3.2551e-06 | 1.0725e-07 | 0.00010247 | 3.6491e-07 | 2.2767e-09 | 1.5411e-07 | 6.9774e-05 | 8.938e-07 | 3.9546e-10 | 4.4528e-09 | 2.1443e-11 | 8.9406e-09 | 7.7093e-08 | 3.5039e-11 | 2.5633e-06 | 1.0826e-09 | 5.6814e-06 | 7.1847e-09 | 1.4468e-10 | 5.9657e-08 | 3.0085e-07 | 5.0631e-06 | 0.00014828 | 2.9731e-06 | 3.4741e-07 | 4.8023e-07 | 1.4281e-07 | 1.0977e-08 | 7.6151e-10 | 4.1469e-09 | 1.2353e-08 | 5.9678e-06 | 1.2468e-09 | 4.9304e-06 | 7.3423e-07 | 1.5389e-07 | 5.3649e-06 | 3.8579e-06 | 1.2104e-07 | 2.6808e-06 | 1.9633e-05 | 1.3505e-09 | 5.5539e-08 | 1.8366e-05 | 4.9444e-09 | 2.6246e-06 | 7.524e-09 | 4.2017e-09 | 2.9722e-07 | 1.4562e-08 | 4.6541e-09 | 2.073e-09 | 3.923e-09 | 8.3088e-09 | 0.00082816 | 1.256e-07 | 1.5144e-09 | 8.9176e-10 | 6.557e-08 | 6.8679e-06 | 3.1534e-07 | 6.5209e-09 | 7.7747e-10 | 2.9862e-08 | 6.7949e-09 | 3.5001e-08 | 3.0644e-07 | 0.00036499 | 1.2899e-10 | 6.5349e-10 | 2.5801e-05 | 8.6982e-06 | 5.6736e-08 | 5.1479e-09 | 2.2448e-09 | 5.1969e-08 | 4.2713e-09 | 2.8569e-09 | 4.2067e-08 | 2.6429e-07 | 5.7148e-08 | 7.21e-07 | 5.2215e-07 | 3.5578e-08 | 1.3385e-05 | 1.1885e-05 | 8.8571e-10 | 1.3318e-09 | 2.8007e-07 | 0.0001404 | 9.0287e-07 | 2.7844e-06 | 4.0808e-09 | 9.5443e-09 | 5.1302e-08 | 1.7133e-12 | 5.1763e-06 | 1.6925e-07 | 1.2585e-09 | 1.8497e-07 | 1.4608e-07 | 3.6903e-09 | 7.6428e-07 | 4.7217e-09 | 2.3101e-08 | 1.6529e-09 | 7.4856e-08 | 5.2736e-09 | 0.00076193 | 3.4992e-06 | 1.9424e-09 | 2.7192e-06 | 5.0285e-07 | 6.1879e-09 | 3.4065e-08 | 1.4288e-11 | 1.7545e-06 | 2.9052e-09 | 3.6189e-10 | 1.3557e-09 | 9.754e-07 | 1.1188e-09 | 1.0441e-08 | 6.3688e-10 | 1.9958e-07 | 1.0105e-07 | 1.1728e-08 | 9.0179e-09 | 3.3355e-08 | 7.9952e-10 | 2.3854e-06 | 7.9762e-08 | 3.1843e-06 | 1.0033e-08 | 5.4882e-11 | 6.1453e-07 | 3.3872e-07 | 2.7546e-08 | 3.369e-07 | 1.7488e-05 | 6.2065e-08 | 2.1935e-09 | 7.0215e-08 | 1.1029e-05 | 4.327e-09 | 4.1578e-08 | 3.3693e-08 | 9.0997e-09 | 1.2234e-07 | 1.6213e-08 | 2.5723e-10 | 1.4749e-06 | 1.2926e-07 | 3.1345e-11 | 5.6439e-05 | 1.6121e-06 | 1.853e-07 | 8.0928e-08 | 5.0199e-09 | 2.0713e-11 | 9.2615e-11 | 3.4339e-07 | 3.8022e-10 | 1.0361e-05 | 2.7965e-06 | 3.7452e-07 | 2.0646e-06 | 1.9528e-08 | 2.4815e-08 | 2.528e-05 | 6.5174e-09 | 3.6882e-06 | 3.7906e-10 | 7.0653e-05 | 4.1251e-06 | 7.9471e-06 | 5.3961e-06 | 9.9281e-08 | 1.455e-05 | 1.1147e-09 | 2.3323e-10 | 6.4378e-07 | 3.1203e-08 | 2.4954e-06 | 4.5212e-06 | 4.4411e-07 | 2.4341e-08 | 7.9297e-06 | 1.0763e-07 | 3.1441e-06 | 6.616e-08 | 1.3517e-06 | 1.1554e-07 | 3.2404e-07 | 4.7301e-09 | 2.6064e-06 | 2.8873e-08 | 7.5112e-08 | 0.00095162 | 3.9101e-08 | 4.1749e-07 | 1.0631e-06 | 8.5532e-08 | 4.4949e-09 | 4.3114e-06 | 3.2642e-06 | 2.6338e-09 | 2.1021e-05 | 3.1753e-11 | 5.1894e-06 | 5.3123e-07 | 3.318e-05 | 3.1231e-08 | 1.9724e-06 | 5.8713e-09 | 2.7624e-08 | 7.7471e-11 | 5.3495e-08 | 2.4132e-09 | 7.5735e-06 | 3.1314e-07 | 1.9069e-08 | 5.604e-09 | 9.6127e-05 | 1.1209e-07 | 2.8212e-06 | 2.2792e-05 | 3.9563e-06 | 9.8983e-08 | 1.5944e-05 | 3.8028e-08 | 5.8039e-10 | 4.22e-08 | 0.00012014 | 1.43e-10 | 1.6323e-11 | 7.4844e-13 | 5.3214e-08 | 6.2995e-06 | 3.8378e-11 | 7.736e-12 | 1.1941e-10 | 5.4401e-08 | 2.0792e-07 | 0.00065293 | 2.5931e-08 | 1.9393e-08 | 3.9458e-08 | 2.1154e-11 | 1.4113e-06 | 4.5244e-11 | 3.5183e-10 | 2.7836e-07 | 2.5263e-06 | 5.8351e-06 | 7.4755e-11 | 9.5427e-07 | 2.7884e-05 | 3.7546e-05 | 9.1226e-10 | 2.0243e-10 | 1.9608e-06 | 1.519e-08 | 1.2253e-08 | 4.9281e-08 | 2.9752e-09 | 2.8324e-07 | 1.2222e-06 | 9.7863e-05 | 8.8973e-08 | 1.6782e-08 | 2.9722e-07 | 3.2765e-07 | 6.1729e-05 | 2.6121e-05 | 2.392e-07 | 1.0121e-06 | 4.5552e-07 | 9.6096e-10 | 4.6915e-09 | 5.5243e-09 | 1.0094e-10 | 3.374e-10 | 2.1691e-08 | 3.5305e-12 | 2.3006e-07 | 5.5956e-08 | 2.5652e-08 | 9.79e-08 | 8.7636e-09 | 2.4531e-10 | 1.6359e-08 | 2.9012e-08 | 2.5909e-10 | 1.0047e-10 | 1.4505e-09 | 2.4153e-12 | 1.4171e-08 | 1.5932e-08 | 2.25e-09 | 3.393e-07 | 1.4091e-09 | 2.8685e-10 | 1.5592e-10 | 1.293e-07 | 1.9626e-10 | 1.2334e-06 | 3.5555e-08 | 1.5331e-11 | 6.2715e-08 | 1.3982e-06 | 4.4467e-10 | 4.2237e-05 | 1.6132e-08 | 5.3005e-08 | 3.5706e-09 | 2.0021e-07 | 1.692e-08 | 1.5805e-08 | 2.2007e-06 | 4.1839e-07 | 1.8199e-06 | 5.3825e-08 | 2.7284e-06 | 1.8836e-08 | 1.79e-09 | 1.2472e-08 | 1.8363e-09 | 4.0378e-07 | 1.7296e-09 | 4.0999e-10 | 5.6683e-10 | 7.4618e-09 | 5.2796e-07 | 3.2359e-09 | 8.9558e-07 | 1.7746e-08 | 7.4544e-07 | 2.7564e-08 | 2.9456e-09 | 3.0651e-10 | 1.1169e-06 | 7.1616e-08 | 1.9442e-09 | 7.5414e-06 | 2.6967e-08 | 5.0059e-09 | 8.6355e-07 | 5.9584e-06 | 8.0058e-08 | 3.6348e-07 | 2.518e-10 | 5.2596e-05 | 1.1996e-06 | 2.8943e-12 | 2.1502e-12 | 1.5323e-08 | 1.9249e-09 | 3.2882e-09 | 4.6693e-09 | 1.2056e-09 | 2.6513e-09 | 1.1088e-08 | 1.1902e-08 | 3.0043e-05 | 1.0156e-06 | 2.1695e-07 | 1.6096e-08 | 2.8114e-10 | 3.6683e-09 | 1.3263e-05 | 7.2133e-09 | 1.3615e-07 | 8.4178e-08 | 6.7185e-06 | 2.4967e-07 | 4.2407e-07 | 7.5664e-10 | 4.6473e-07 | 6.5657e-09 | 7.0646e-07 | 1.5995e-07 | 3.2496e-06 | 3.9632e-09 | 4.1905e-08 | 3.5219e-07 | 9.8393e-08 | 1.3132e-08 | 0.0011807 | 5.776e-09 | 1.7986e-06 | 8.1316e-10 | 2.3077e-08 | 3.6763e-08 | 2.1557e-09 | 8.4544e-06 | 6.6346e-06 | 3.3142e-07 | 0.00039006 | 2.8002e-07 | 2.4371e-08 | 6.0982e-08 | 9.1287e-08 | 3.377e-11 | 1.1315e-05 | 2.926e-07 | 3.4044e-08 | 0.0019482 | 1.1293e-08 | 8.5821e-08 | 2.7892e-07 | 7.67e-10 | 2.5468e-09 | 5.3396e-09 | 2.7639e-09 | 8.1386e-08 | 2.4825e-09 | 5.9222e-10 | 2.0553e-09 | 2.6443e-07 | 7.7551e-10 | 6.8509e-09 | 0.0037265 | 4.8413e-05 | 7.5967e-07 | 4.2936e-07 | 2.0365e-07 | 7.5877e-07 | 4.4356e-08 | 2.4637e-07 | 5.938e-09 | 5.0318e-10 | 4.909e-08 | 2.3192e-06 | 1.3981e-05 | 7.0047e-09 | 3.1746e-09 | 5.4833e-06 | 2.34e-05 | 2.8217e-10 | 3.8974e-06 | 4.7147e-08 | 2.5222e-08 | 8.0758e-10 | 2.75e-12 | 6.808e-08 | 8.153e-05 | 9.6223e-09 | 2.3895e-07 | 1.9684e-07 | 1.2817e-08 | 7.5762e-08 | 8.3412e-09 | 1.6982e-07 | 4.2331e-08 | 3.6234e-09 | 4.1958e-09 | 3.37e-08 | 4.4807e-09 | 8.5831e-07 | 1.321e-06 | 7.288e-06 | 2.1823e-08 | 2.1908e-07 | 7.2142e-05 | 2.1378e-11 | 9.4021e-08 | 1.5455e-08 | 1.8153e-07 | 1.6495e-05 | 9.4835e-09 | 3.7628e-07 | 6.1631e-09 | 2.373e-05 | 1.4324e-09 | 2.4324e-08 | 4.1449e-06 | 2.9154e-09 | 1.1793e-08 | 3.1573e-09 | 6.3667e-08 | 1.0234e-06 | 6.5588e-07 | 9.5808e-06 | 6.8336e-08 | 1.6044e-06 | 2.8431e-06 | 4.3314e-07 | 3.9048e-07 | 9.6035e-06 | 4.2242e-10 | 6.0626e-07 | 2.016e-05 | 2.9722e-07 | 1.0611e-11 | 3.9588e-11 | 1.1282e-05 | 1.6907e-08 | 2.9548e-10 | 1.1195e-08 | 1.4625e-10 | 3.4766e-08 | 1.3734e-06 | 1.402e-09 | 1.0761e-08 | 1.6798e-08 | 1.6023e-10 | 3.5668e-10 | 4.5171e-09 | 2.4079e-08 | 5.5875e-08 | 0.00035513 | 0.00043495 | 5.3945e-10 | 1.1496e-10 | 4.3168e-05 | 1.4759e-10 | 1.5124e-09 | 1.6913e-07 | 2.1976e-10 | 8.8798e-08 | 3.1028e-08 | 1.9701e-06 | 9.008e-08 | 6.929e-08 | 7.9081e-09 | 1.9817e-08 | 2.643e-10 | 2.9959e-09 | 9.8112e-09 | 1.2786e-08 | 8.4475e-09 | 1.982e-08 | 2.2876e-09 | 2.4004e-07 | 3.3935e-12 | 8.9681e-07 | 1.2774e-07 | 4.571e-09 | 1.8293e-09 | 1.3111e-09 | 1.7156e-08 | 6.8059e-06 | 4.4524e-07 | 2.0722e-08 | 1.0929e-07 | 2.1191e-08 | 8.4021e-08 | 2.2251e-08 | 0.00013153 | 1.2037e-07 | 3.7464e-09 | 2.2425e-08 | 1.3974e-08 | 2.3731e-09 | 7.493e-07 | 4.029e-09 | 0.00078164 | 2.5228e-06 | 3.1512e-07 | 4.0265e-06 | 8.014e-10 | 7.496e-08 | 3.0112e-09 | 7.6019e-08 | 3.7351e-05 | 2.8433e-09 | 3.4867e-05 | 7.1232e-09 | 5.0742e-07 | 4.9579e-09 | 2.3269e-09 | 7.5598e-08 | 3.8425e-07 | 9.4904e-08 | 5.1699e-11 | 5.7846e-06 | 0.00024182 | 1.2892e-05 | 5.2929e-08 | 1.1665e-10 | 6.5473e-11 | 1.7708e-09 | 6.5534e-07 | 2.5773e-07 | 4.1674e-08 | 0.00021236 | 3.4652e-10 | 3.757e-06 | 8.2596e-08 | 4.797e-07 | 6.6072e-07 | 7.0274e-09 | 7.6728e-09 | 3.9227e-07 | 1.3475e-08 | 0.00013535 | 6.5376e-05 | 1.4314e-07 | 4.1059e-05 | 9.1107e-07 | 1.7152e-10 | 1.2581e-07 | 9.1257e-05 | 3.9151e-09 | 1.6776e-08 | 3.7576e-09 | 1.3678e-07 | 2.8199e-08 | 5.2992e-10 | 1.4057e-07 | 0.00018612 | 9.5211e-06 | 1.7557e-05 | 0.0001741 | 4.8573e-06 | 1.3832e-06 | 1.3688e-06 | 2.5633e-11 | 2.6522e-06 | 8.4449e-09 | 4.362e-05 | 1.8262e-06 | 3.2334e-06 | 2.4967e-07 | 3.6836e-06 | 1.6596e-09 | 0.00011107 | 4.5097e-07 | 2.023e-07 | 1.6307e-06 | 8.5947e-09 | 1.2562e-06 | 1.7538e-07 | 6.0748e-05 | 5.1022e-08 | 4.7079e-06 | 6.7357e-07 | 5.5095e-06 | 2.3235e-06 | 1.304e-08 | 0.00050094 | 1.0525e-09 | 6.2901e-09 | 3.4036e-08 | 0.00026656 | 2.0304e-08 | 8.2852e-10 | 1.1152e-11 | 7.5936e-05 | 5.5799e-09 | 1.6028e-07 | 8.6367e-06 | 1.5833e-06 | 1.9343e-10 | 1.2514e-11 | 5.3606e-08 | 2.9494e-06 | 2.2009e-07 | 7.4985e-11 | 1.9044e-08 | 1.6195e-10 | 4.5092e-10 | 2.0692e-06 | 3.0525e-08 | 6.3468e-07 | 0.00010656 | 1.2149e-10 | 3.3742e-06 | 1.0145e-06 | 4.2688e-09 | 8.9584e-10 | 2.3224e-10 | 1.1852e-07 | 1.7316e-07 | 3.0939e-07 | 5.3418e-09 | 4.8532e-06 | 4.0768e-07 | 8.1611e-08 | 8.1202e-08 | 3.6031e-09 | 5.8795e-08 | 1.9191e-07 | 1.1734e-07 | 3.2202e-05 | 2.1453e-06 | 1.4296e-05 | 6.1025e-08 | 1.2551e-06 | 3.324e-08 | 6.614e-05 | 6.7807e-10 | 2.0813e-08 | 1.5225e-09 | 5.0491e-06 | 9.413e-09 | 2.1398e-07 | 0.010036 | 5.8889e-11 | 1.2759e-09 | 5.8754e-05 | 8.0786e-07 | 3.2953e-07 | 1.111e-11 | 1.5418e-07 | 4.5023e-08 | 0.00014136 | 7.0134e-10 | 1.0978e-05 | 3.1706e-07 | 6.6305e-08 | 4.1377e-06 | 7.8633e-07 | 9.2033e-07 | 1.2579e-06 | 3.3248e-05 | 9.8551e-11 | 3.3633e-06 | 7.3501e-08 | 1.2358e-05 | 1.7075e-06 | 1.4682e-06 | 2.68e-09 | 2.4315e-10 | 5.8233e-06 | 3.3395e-07 | 1.7804e-06 | 2.2337e-05 | 1.2163e-06 | 1.5123e-08 | 2.5421e-05 | 1.402e-08 | 1.7284e-09 | 4.7071e-06 | 4.4303e-07 | 6.8983e-07 | 7.3932e-07 | 1.0352e-07 | 1.1406e-06 | 4.8757e-06 | 7.0596e-08 | 8.8022e-09 | 6.2648e-08 | 1.6696e-09 | 3.091e-05 | 5.139e-09 | 3.7755e-05 | 1.3465e-05 | 2.2526e-08 | 7.2791e-09 | 0.010281 | 8.6035e-08 | 4.8448e-07 | 1.8615e-09 | 2.2523e-08 | 1.116e-06 | 3.1884e-10 | 8.2472e-12 | 1.262e-06 | 1.5835e-07 | 1.4922e-05 | 4.3333e-06 | 4.3619e-09 | 0.00071081 | 7.8359e-07 | 7.529e-07 | 5.4394e-05 | 7.1184e-07 | 7.1132e-09 | 1.41e-09 | 1.3846e-09 | 5.5958e-06 | 3.7169e-06 | 6.7397e-08 | 1.6338e-05 | 8.6393e-09 | 2.5589e-07 | 8.0516e-10 | 0.0023924 | 8.1355e-08 | 5.3974e-08 | 1.6556e-06 | 4.6702e-07 | 0.00012898 | 7.8771e-08 | 5.2202e-07 | 3.3932e-09 | 3.7663e-06 | 1.301e-11 | 1.6019e-07 | 1.0351e-10 | 7.2517e-06 | 3.5859e-08 | 1.3648e-07 | 1.0377e-06 | 1.7358e-05 | 1.2715e-08 | 2.0834e-08 | 1.6539e-08 | 6.1146e-07 | 1.3753e-06 | 4.2469e-08 | 2.4648e-10 | 7.943e-08 | 7.7293e-08 | 3.3516e-06 | 4.922e-09 | 1.367e-09 | 1.0944e-06 | 8.1229e-08 | 2.1878e-05 | 4.6832e-07 | 5.9449e-10 | 0.00013766 | 4.8154e-07 | 1.1681e-10 | 0.00010989 | 1.2306e-06 | 4.1533e-08 | 2.9766e-08 | 3.0572e-09 | 1.144e-10 | 2.263e-09 | 2.4595e-07 | 5.3591e-07 | 9.3791e-09 | 7.3681e-06 | 4.1114e-08 | 3.0354e-06 | 2.7365e-05 | 2.0699e-05 | 4.8791e-08 | 1.6232e-09 | 0.00081015 | 5.0149e-06 | 9.9494e-06 | 7.6014e-08 | 2.7264e-08 | 1.3469e-05 | 3.3013e-10 | 1.4058e-10 | 4.9387e-06 | 0.0004524 | 2.7791e-08 | 5.7439e-08 | 1.4584e-08 | 1.4868e-08 | 7.7552e-10 | 2.1331e-06 | 8.5201e-10 | 1.1028e-06 | 3.0176e-09 | 4.364e-08 | 8.1603e-09 | 2.0478e-09 | 2.6005e-07 | 9.8012e-10 | 1.922e-09 | 5.1308e-10 | 8.5577e-08 | 2.1362e-08 | 0.0018447 | 3.8668e-05 | 8.8396e-09 | 4.4293e-06 | 8.4877e-07 | 1.2913e-05 | 3.3141e-07 | 1.5699e-08 | 6.6792e-11 | 3.4498e-07 | 2.4701e-08 | 2.8903e-09 | 1.1158e-06 | 1.8348e-06 | 6.2115e-10 | 9.2445e-09 | 9.8632e-08 | 4.3501e-10 | 2.6641e-09 | 2.0657e-09 | 4.0813e-06 | 1.496e-08 | 1.3942e-07 | 6.4653e-08 | 2.0238e-10 | 9.4929e-07 | 1.0339e-09 | 2.1582e-07 | 0.00032788 | 1.9101e-08 | 2.4452e-08 | 4.0374e-08 | 1.126e-07 | 2.1488e-08 | 2.5738e-07 | 3.2446e-08 | 1.153e-08 | 2.1535e-07 | 2.7501e-07 | 1.4968e-09 | 3.5983e-07 | 3.8325e-08 | 8.7294e-08 | 6.7862e-08 | 7.9143e-07 | 1.0369e-08 | 1.6646e-08 | 1.5623e-07 | 1.9771e-10 | 1.7436e-08 | 4.7524e-09 | 9.0036e-09 | 1.7494e-08 | 5.0866e-10 | 2.2176e-07 | 2.2678e-06 | 2.5995e-09 | 3.5957e-07 | 4.2158e-07 | 9.4911e-08 | 1.0948e-09 | 1.6175e-08 | 0.00012087 | 1.7323e-09 | 6.1944e-10 | 3.2391e-08 | 2.9147e-09 | 1.3558e-05 | 2.2977e-10 | 1.8472e-05 | 4.811e-06 | 8.0131e-06 | 1.8988e-09 | 3.8086e-05 | 1.0984e-05 | 1.9722e-08 | 7.7449e-08 | 2.6489e-07 | 1.8416e-09 | 7.1765e-08 | 2.435e-07 | 1.1629e-08 | 6.2651e-05 | 1.5565e-08 | 2.1318e-11 | 6.8983e-11 | 3.7255e-07 | 7.1687e-09 | 2.6992e-10 | 2.4716e-07 | 4.0463e-07 | 4.955e-08 | 1.8067e-05 | 3.916e-06 | 5.1004e-08 | 1.0504e-06 | 8.7938e-07 | 3.9381e-10 | 8.0912e-08 | 2.0965e-06 | 4.1298e-07 | 0.0011708 | 2.0841e-05 | 1.053e-07 | 2.5759e-07 | 1.5048e-06 | 0.00019054 | 3.2975e-07 | 2.2176e-07 | 3.7873e-08 | 2.4574e-08 | 2.3549e-08 | 1.4675e-07 | 1.0562e-06 | 1.6914e-08 | 2.233e-09 | 2.3329e-09 | 2.3999e-06 | 3.2516e-06 | 4.3501e-07 | 9.9107e-07 | 3.004e-09 | 1.6347e-07 | 1.2667e-09 | 7.1236e-09 | 6.5568e-10 | 1.2579e-05 | 2.1956e-09 | 3.0342e-10 | 1.01e-07 | 1.2889e-05 | 3.2055e-10 | 3.2695e-10 | 1.1362e-07 | 1.9581e-06 | 3.4309e-08 | 0.0050129 | 3.189e-08 | 3.2479e-09 | 4.251e-06 | 2.3818e-06 | 2.7127e-08 | 3.8397e-08 | 6.4653e-07 | 1.508e-07 | 5.0135e-08 | 3.432e-08 | 1.0789e-09 | 1.8301e-09 | 6.8724e-09 | 3.9604e-08 | 2.0117e-07 | 1.2176e-09 | 1.142e-07 | 7.5854e-09 | 7.6687e-09 | 1.1094e-08 | 7.7302e-10 | 1.0924e-07 | 6.9778e-11 | 1.7375e-08 | 7.2135e-08 | 2.7008e-09 | 1.7678e-07 | 6.7001e-07 | 3.1717e-07 | 7.681e-08 | 7.2012e-07 | 0.053926 | 5.6068e-07 | 4.7405e-06 | 2.2943e-06 | 3.7853e-07 | 1.0317e-05 | 5.8669e-08 | 3.7009e-07 | 8.4469e-09 | 3.1309e-07 | 9.789e-10 | 8.55e-07 | 1.9879e-09 | 9.1093e-08 | 8.7553e-07 | 3.5254e-08 | 3.6562e-10 | 2.0175e-06 | 1.9983e-09 | 1.7408e-09 | 1.2388e-06 | 9.1816e-09 | 4.2424e-09 | 1.2009e-07 | 2.1471e-09 | 4.1283e-05 | 9.6776e-11 | 6.4474e-05 | 2.8086e-09 | 1.7173e-07 | 2.9538e-08 | 2.7455e-07 | 5.0139e-11 | 2.2227e-07 | 9.1183e-07 | 4.7099e-11 | 4.8651e-09 | 3.0001e-08 | 1.1407e-05 | 1.3809e-06 | 1.5939e-08 | 6.0726e-08 | 1.609e-07 | 0.00010597 | 7.0453e-09 | 6.8781e-09 | 1.5416e-07 | 6.7049e-08 | 3.3465e-05 | 4.5774e-06 | 1.9071e-08 | 6.7921e-07 | 1.6098e-08 | 0.0073767 | 9.4591e-07 | 5.6989e-08 | 5.4404e-10 | 1.2049e-08 | 2.7365e-08 | 1.0305e-06 | 4.4107e-07 | 2.5611e-08 | 5.4733e-09 | 1.0138e-07 | 2.7558e-06 | 5.0009e-10 | 2.4551e-08 | 7.4777e-09 | 3.3851e-05 | 3.644e-05 | 2.3424e-09 | 9.2224e-07 | 3.9063e-08 | 1.2249e-09 | 3.7668e-09 | 9.0335e-11 | 5.2361e-06 | 2.1482e-09 | 8.1612e-06 | 2.0285e-10 | 3.8853e-07 | 5.0016e-09 | 2.9422e-08 | 6.8335e-07 | 2.1418e-07 | 1.4153e-06 | 8.2481e-08 | 4.8733e-09 | 4.9257e-07 | 4.1986e-09 | 1.408e-09 | 5.9905e-09 | 5.8898e-09 | 3.8293e-09 | 1.3938e-05 | 5.1195e-06 | 6.3957e-12 | 0.0001482 | 1.945e-07 | 5.0589e-10 | 2.7941e-07 | 6.7214e-09 | 8.4744e-07 | 5.8501e-09 | 7.6459e-07 | 6.9591e-05 | 2.5576e-08 | 5.4991e-08 | 7.7113e-10 | 2.3329e-09 | 4.3129e-08 | 0.0015214 | 1.2853e-07 | 3.962e-05 | 1.7117e-08 | 8.506e-05 | 1.8034e-09 | 9.8442e-10 | 1.2669e-07 | 5.6713e-06 | 3.0245e-08 | 2.2987e-05 | 1.0001e-09 | 2.272e-08 | 3.4979e-08 | 2.8617e-08 | 2.5749e-07 | 6.0619e-10 | 2.0722e-05 | 2.6069e-06 | 1.0689e-06 | 1.8164e-06 | 1.0351e-07 | 9.8416e-11 | 1.1003e-13 | 0.00012097 | 9.5369e-05 | 0.0024887 | 1.5685e-07 | 1.3428e-06 | 5.1183e-07 | 1.0466e-06 | 5.462e-08 | 1.0797e-07 | 6.9447e-10 | 3.4783e-10 | 8.91e-06 | 1.5128e-09 | 5.5013e-09 | 3.6022e-06 | 0.00027573 | 3.2925e-07 | 4.881e-08 | 1.0007e-08 | 2.5097e-07 | 7.2686e-10 | 1.9477e-05 | 2.0312e-08 | 1.5157e-07 | 3.0709e-09 | 2.5244e-07 | 1.5505e-07 | 5.973e-06 | 7.7444e-10 | 6.1163e-08 | 1.0176e-07 | 9.6559e-10 | 1.1544e-10 | 2.8692e-10 | 3.5761e-08 | 9.4595e-07 | 6.7685e-10 | 1.2679e-10 | 1.7107e-07 | 1.1484e-06 | 6.1572e-12 | 2.595e-08 | 0.00092744 | 2.2051e-09 | 1.1174e-06 | 2.7057e-07 | 8.4707e-08 | 2.9733e-07 | 2.6784e-09 | 3.7011e-07 | 1.4111e-10 | 2.7954e-08 | 9.5752e-07 | 8.2643e-09 | 7.8765e-07 | 3.2239e-07 | 7.6667e-09 | 0.00011367 | 2.111e-09 | 7.4328e-06 | 2.0445e-07 | 1.329e-07 | 8.4945e-08 | 5.3744e-08 | 3.9638e-10 | 2.3367e-07 | 1.097e-06 | 2.812e-08 | 5.9822e-11 | 5.3797e-11 | 8.208e-05 | 1.8232e-06 | 2.5847e-08 | 2.5912e-07 | 1.3966e-11 | 5.9081e-11 | 1.1038e-07 | 2.7937e-09 | 2.5394e-05 | 4.1648e-10 | 1.9984e-05 | 8.4011e-06 | 1.4304e-08 | 9.7905e-09 | 9.7035e-10 | 7.7931e-09 | 3.1208e-08 | 5.458e-07 | 2.7618e-08 | 1.0999e-09 | 2.5598e-07 | 1.968e-06 | 3.4723e-07 | 2.3922e-05 | 3.6968e-06 | 4.9033e-06 | 1.8584e-08 | 1.175e-07 | 5.6536e-06 | 5.651e-07 | 5.5718e-08 | 8.4589e-08 | 3.5111e-07 | 1.8311e-10 | 3.9752e-09 | 1.0625e-07 | 2.4922e-07 | 1.5849e-07 | 4.2728e-05 | 3.8585e-06 | 1.2893e-07 | 5.1599e-08 | 1.0635e-07 | 3.2088e-06 | 1.4952e-07 | 2.1964e-09 | 2.571e-08 | 4.6423e-08 | 1.3788e-07 | 2.2874e-09 | 2.4642e-07 | 1.8523e-06 | 0.00012119 | 3.0494e-06 | 1.495e-10 | 1.4209e-05 | 6.3394e-09 | 1.1505e-10 | 8.3989e-07 | 2.5167e-07 | 1.6908e-06 | 9.286e-08 | 6.5528e-06 | 9.529e-09 | 3.614e-06 | 2.5346e-10 | 9.9557e-05 | 4.2457e-08 | 7.2095e-08 | 6.207e-11 | 1.5718e-06 | 5.3177e-09 | 6.7307e-12 | 8.6773e-09 | 6.0827e-08 | 8.8689e-08 | 4.3309e-09 | 6.0958e-06 | 4.4949e-10 | 1.1148e-11 | 1.5931e-09 | 2.0372e-05 | 3.3708e-08 | 7.1804e-06 | 3.9447e-08 | 1.4576e-13 | 1.2181e-09 | 3.7223e-10 | 4.6082e-09 | 5.5264e-05 | 1.1307e-11 | 6.2587e-10 | 5.3914e-12 | 3.6216e-10 | 2.0557e-05 | 9.6992e-08 | 1.1484e-09 | 2.3895e-08 | 4.2929e-07 | 6.1799e-08 | 2.4117e-06 | 4.3657e-08 | 2.1343e-08 | 2.7704e-11 | 1.769e-10 | 2.2031e-07 | 1.7309e-10 | 1.2584e-06 | 3.4188e-06 | 1.1125e-08 | 9.2425e-11 | 4.4006e-05 | 1.8447e-08 | 9.7024e-08 | 6.7664e-05 | 2.1729e-06 | 1.1837e-07 | 4.2095e-10 | 3.0008e-08 | 4.5066e-09 | 1.5456e-06 | 2.1686e-10 | 1.3708e-05 | 7.5016e-08 | 1.5225e-06 | 1.3548e-09 | 1.7172e-10 | 6.1801e-08 | 1.6082e-09 | 4.5108e-07 | 6.4098e-10 | 5.5302e-07 | 0.0061703 | 6.8663e-10 | 6.8449e-05 | 8.404e-08 | 5.8368e-10 | 2.0116e-07 | 8.9883e-10 | 1.3415e-10 | 8.3149e-06 | 1.2263e-10 | 3.8947e-07 | 1.3649e-07 | 9.3325e-05 | 1.503e-10 | 1.9003e-05 | 5.4914e-09 | 7.1722e-06 | 1.8585e-10 | 1.0471e-09 | 8.4629e-08 | 4.8724e-08 | 5.6111e-08 | 7.5988e-09 | 1.085e-09 | 4.9519e-12 | 1.4864e-07 | 3.6306e-10 | 9.3427e-07 | 8.1801e-08 | 2.8567e-08 | 5.624e-09 | 1.0991e-08 | 4.7621e-08 | 1.0806e-07 | 8.7235e-07 | 1.8532e-12 | 3.2628e-09 | 3.1718e-10 | 6.1872e-11 | 2.9215e-08 | 0.00012396 | 6.6169e-10 | 3.9935e-07 | 1.1909e-06 | 1.8039e-08 | 2.7875e-09 | 1.4387e-06 | 2.8828e-08 | 0.00046063 | 1.8282e-07 | 6.1422e-10 | 1.0726e-07 | 3.0004e-07 | 8.0735e-05 | 1.2007e-08 | 3.0557e-08 | 4.6022e-07 | 1.3586e-09 | 1.0177e-07 | 8.729e-08 | 6.1393e-07 | 1.4877e-06 | 3.9342e-13 | 5.2959e-10 | 1.1786e-08 | 2.5683e-06 | 2.3059e-07 | 6.4899e-10 | 8.7974e-10 | 2.4048e-10 | 3.8915e-07 | 1.8474e-09 | 1.8186e-07 | 4.225e-07 | 7.0423e-07 | 7.257e-08 | 2.3922e-07 | 3.2098e-07 | 8.1499e-09 | 1.5741e-06 | 5.7849e-06 | 2.1668e-08 | 1.1923e-08 | 1.6847e-09 | 2.9479e-06 | 2.5786e-09 | 5.5636e-08 | 6.6795e-06 | 7.8591e-10 | 2.4313e-08 | 1.5428e-06 | 1.9591e-07 | 8.8764e-09 | 1.4771e-10 | 5.1515e-09 | 0.00017904 | 1.6957e-08 | 4.1022e-06 | 4.8383e-09 | 1.1878e-07 | 1.7889e-07 | 1.1003e-06 | 6.4881e-06 | 2.5547e-06 | 1.0993e-09 | 6.1977e-08 | 9.2097e-09 | 6.852e-07 | 1.3368e-05 | 2.0752e-07 | 8.6886e-06 | 3.3365e-07 | 9.962e-10 | 0.00019729 | 1.0608e-08 | 1.2715e-09 | 3.5747e-09 | 2.0334e-07 | 4.9877e-07 | 6.0913e-06 | 1.5996e-06 | 0.00055565 | 2.4729e-11 | 1.7478e-06 | 2.5126e-08 | 6.5687e-10 | 1.5864e-09 | 7.0857e-06 | 4.9059e-06 | 1.2606e-10 | 2.9379e-07 | 1.1314e-06 | 1.3191e-10 | 9.0208e-09 | 5.6865e-09 | 2.016e-11 | 2.2469e-06 | 5.2311e-08 | 9.206e-07 | 5.1596e-08 | 4.3744e-08 | 5.2363e-05 | 1.4164e-08 | 1.1495e-05 | 1.7307e-07 | 3.7133e-05 | 3.0321e-07 | 2.0177e-08 | 9.3386e-09 | 2.1415e-06 | 2.6207e-11 | 3.7027e-06 | 5.0651e-09 | 2.56e-09 | 1.8313e-08 | 2.5282e-06 | 3.4168e-07 | 4.222e-09 | 7.8861e-05 | 1.8084e-07 | 6.9772e-08 | 2.7478e-09 | 2.6654e-06 | 2.3267e-08 | 1.3595e-07 | 1.0254e-10 | 2.6041e-08 | 2.7032e-08 | 8.0631e-12 | 4.4061e-07 | 9.7124e-07 | 1.0433e-07 | 5.8106e-08 | 1.2285e-07 | 7.8685e-07 | 2.8787e-07 | 6.6282e-07 | 1.6429e-06 | 1.9224e-06 | 3.6532e-07 | 7.4734e-07 | 2.3325e-06 | 1.2301e-06 | 3.0225e-05 | 3.9268e-09 | 7.3898e-08 | 1.0199e-07 | 1.7048e-07 | 0.02491 | 1.5369e-07 | 4.8753e-08 | 2.2091e-07 | 1.8192e-10 | 1.0147e-09 | 0.00061216 | 4.1429e-06 | 9.7295e-12 | 3.2514e-08 | 0.005322 | 0.0017517 | 1.8669e-08 | 2.123e-07 | 3.5191e-06 | 1.845e-05 | 2.8949e-06 | 3.0579e-08 | 2.9924e-07 | 2.9795e-07 | 1.3601e-09 | 1.6259e-06 | 1.6873e-07 | 1.9265e-08 | 4.4302e-10 | 1.0422e-07 | 7.6349e-06 | 5.4467e-06 | 0.00012018 | 6.9838e-05 | 1.2705e-07 | 5.7973e-10 | 1.9072e-08 | 2.2575e-10 | 1.3494e-07 | 3.6816e-07 | 5.365e-08 | 1.413e-10 | 8.6586e-07 | 9.1159e-07 | 1.0805e-10 | 1.6933e-07 | 1.1211e-07 | 5.0421e-07 | 8.4006e-06 | 2.541e-06 | 3.1736e-07 | 7.625e-09 | 6.8286e-11 | 1.8187e-08 | 3.5241e-08 | 0.00013635 | 1.4414e-09 | 9.9517e-06 | 1.4867e-06 | 1.3765e-09 | 9.0761e-07 | 1.317e-08 | 2.2955e-07 | 2.7542e-10 | 1.9378e-08 | 1.234e-07 | 6.0316e-09 | 4.3582e-08 | 0.049852 | 3.6301e-05 | 1.6469e-08 | 0.00025805 | 4.5714e-08 | 0.0001413 | 4.9108e-06 | 1.6732e-08 | 2.7212e-06 | 1.0663e-06 | 3.3705e-05 | 3.143e-10 | 3.2147e-08 | 1.9083e-05 | 2.9655e-08 | 8.9435e-07 | 3.7471e-10 | 1.1272e-07 | 0.00027003 | 1.1966e-09 | 4.3798e-08 | 2.9122e-11 | 6.7341e-08 | 2.2011e-06 | 6.0991e-09 | 6.9912e-09 | 1.5118e-07 | 4.663e-05 | 1.395e-07 | 4.6653e-10 | 2.2964e-06 | 1.7687e-09 | 5.9091e-08 | 3.3672e-08 | 4.7723e-09 | 2.3119e-07 | 6.5046e-08 | 8.183e-06 | 2.7743e-09 | 3.1139e-09 | 2.6057e-06 | 5.9818e-07 | 2.8509e-08 | 1.9667e-07 | 1.7149e-08 | 2.7688e-09 | 4.4435e-11 | 8.6359e-09 | 9.1699e-10 | 0.0013512 | 1.3693e-08 | 3.9512e-10 | 4.0376e-09 | 5.7293e-08 | 2.3361e-05 | 2.0187e-09 | 2.7109e-10 | 5.7509e-07 | 2.798e-07 | 3.0544e-09 | 3.5979e-09 | 6.0337e-09 | 1.0508e-07 | 8.0619e-06 | 1.5973e-07 | 2.2244e-07 | 7.7858e-11 | 1.8491e-08 | 1.1708e-08 | 3.5513e-06 | 3.3046e-09 | 2.7122e-07 | 8.3223e-08 | 9.5547e-07 | 2.4787e-08 | 3.3348e-08 | 4.1071e-10 | 9.3429e-06 | 4.7866e-07 | 8.0417e-09 | 0.00011217 | 1.8917e-07 | 9.7295e-13 | 4.9568e-09 | 5.3778e-06 | 9.8017e-09 | 4.0006e-07 | 3.3161e-07 | 6.4491e-10 | 4.5858e-10 | 7.3456e-09 | 2.3374e-07 | 1.757e-11 | 7.9454e-10 | 2.2993e-11 | 6.4343e-09 | 8.8325e-09 | 9.0744e-08 | 2.1916e-08 | 3.4783e-10 | 7.6388e-06 | 2.2543e-07 | 2.5514e-05 | 2.5923e-07 | 2.1121e-05 | 5.8767e-07 | 2.3037e-06 | 4.0359e-07 | 1.0538e-08 | 7.5682e-10 | 2.9747e-05 | 2.9838e-08 | 3.2804e-09 | 2.8225e-10 | 0.00028324 | 1.4336e-10 | 1.8159e-07 | 3.8331e-07 | 3.8764e-08 | 2.9097e-08 | 9.4055e-09 | 2.9374e-07 | 3.3101e-05 | 0.00031804 | 1.3479e-08 | 1.0035e-08 | 9.0034e-07 | 1.6121e-09 | 0.00027163 | 2.5264e-10 | 4.0031e-06 | 8.1991e-05 | 1.0824e-09 | 1.3641e-09 | 6.883e-08 | 1.7648e-05 | 5.3812e-07 | 3.1987e-08 | 1.0986e-08 | 1.313e-09 | 4.3908e-09 | 9.9534e-11 | 8.9782e-08 | 3.2477e-09 | 4.0942e-10 | 9.9646e-10 | 1.3052e-09 | 4.6484e-10 | 1.1169e-10 | 3.1924e-06 | 1.5524e-09 | 0.00042232 | 0.00021177 | 6.2753e-09 | 2.7379e-08 | 4.4557e-07 | 9.4941e-08 | 0.00011892 | 7.5934e-07 | 1.0398e-06 | 6.6909e-08 | 3.0747e-07 | 1.0537e-07 | 4.8133e-06 | 1.9405e-11 | 1.3112e-10 | 8.0785e-08 | 3.035e-11 | 1.1957e-05 | 8.0597e-08 | 1.0576e-08 | 8.0987e-08 | 2.032e-07 | 3.3862e-07 | 2.1293e-08 | 3.2952e-06 | 5.2178e-10 | 1.8861e-09 | 1.3605e-05 | 0.00021352 | 1.854e-08 | 2.9841e-07 | 2.8604e-06 | 5.7909e-07 | 1.1125e-08 | 3.8934e-05 | 2.1741e-09 | 2.7391e-06 | 1.1204e-08 | 6.6348e-09 | 9.3544e-09 | 2.2714e-10 | 8.2358e-08 | 8.3239e-07 | 6.5378e-06 | 7.5254e-09 | 6.2475e-09 | 5.3464e-06 | 4.3474e-08 | 6.2691e-11 | 2.9707e-06 | 6.6053e-05 | 2.4201e-08 | 2.1884e-10 | 5.9268e-07 | 2.4548e-10 | 2.6259e-07 | 0.00070384 | 7.4661e-06 | 9.2502e-09 | 1.3664e-06 | 6.6435e-08 | 5.2641e-10 | 2.1815e-11 | 1.8796e-08 | 2.1788e-12 | 3.0887e-08 | 3.3258e-08 | 8.0225e-10 | 3.7507e-05 | 2.2227e-06 | 4.8361e-07 | 6.0118e-06 | 5.8952e-05 | 9.3076e-09 | 1.4333e-07 | 1.1571e-09 | 4.8537e-10 | 1.1209e-07 | 9.9733e-11 | 1.1726e-10 | 1.1788e-05 | 1.4237e-11 | 2.7783e-08 | 1.9141e-06 | 5.8386e-08 | 2.0555e-10 | 3.5339e-05 | 2.1459e-05 | 4.9101e-06 | 2.291e-05 | 4.9145e-07 | 7.7224e-05 | 6.2294e-10 | 8.7211e-08 | 2.0616e-10 | 1.6182e-09 | 6.2869e-07 | 4.0987e-05 | 1.735e-09 | 1.1674e-05 | 1.0293e-12 | 1.5834e-07 | 9.2599e-09 | 5.4821e-07 | 1.3969e-07 | 1.1525e-09 | 2.3083e-07 | 1.3482e-10 | 6.1757e-08 | 8.3742e-08 | 3.1689e-08 | 1.4203e-06 | 3.0728e-07 | 1.271e-11 | 1.9466e-09 | 5.3729e-07 | 4.3174e-08 | 1.9826e-06 | 7.1515e-09 | 3.9307e-10 | 0.00051844 | 0.00028433 | 0.00080594 | 1.4951e-08 | 6.7102e-08 | 5.5944e-09 | 5.7049e-11 | 9.7717e-07 | 7.2203e-11 | 2.737e-10 | 1.0107e-07 | 1.1916e-09 | 1.6733e-11 | 1.6729e-05 | 7.84e-07 | 3.7175e-11 | 1.0714e-07 | 7.754e-10 | 4.2721e-05 | 1.8857e-08 | 1.4712e-07 | 1.8445e-05 | 3.3999e-05 | 4.0663e-09 | 4.1915e-06 | 3.7138e-06 | 3.7569e-07 | 1.8585e-06 | 4.7289e-05 | 1.2507e-08 | 7.5054e-08 | 1.437e-08 | 3.8988e-08 | 0.00031499 | 4.1275e-12 | 1.111e-09 | 0.00010509 | 4.4276e-06 | 2.3075e-09 | 4.7638e-08 | 1.2906e-08 | 4.8791e-06 | 4.5727e-07 | 2.0054e-10 | 5.5071e-06 | 4.93e-07 | 4.6598e-08 | 5.8249e-09 | 1.6854e-09 | 8.2991e-09 | 6.3575e-10 | 1.5152e-05 | 1.6225e-09 | 3.7905e-11 | 2.014e-07 | 4.9987e-11 | 1.8994e-07 | 9.3643e-07 | 7.9849e-06 | 3.0774e-05 | 2.266e-08 | 8.7232e-07 | 6.9991e-13 | 1.3999e-08 | 1.0802e-08 | 1.9082e-10 | 1.7637e-07 | 1.0485e-10 | 6.0828e-08 | 1.9939e-09 | 1.1779e-05 | 9.8169e-08 | 2.3334e-07 | 1.3159e-06 | 9.6313e-11 | 4.308e-07 | 1.3461e-08 | 7.6034e-08 | 2.5298e-07 | 1.0703e-11 | 3.2509e-06 | 8.8946e-08 | 1.3755e-07 | 2.0582e-08 | 3.6901e-10 | 4.7417e-10 | 4.8005e-07 | 9.7689e-09 | 2.4565e-07 | 1.5681e-09 | 4.9795e-08 | 1.1929e-09 | 6.1322e-06 | 9.6261e-08 | 4.9254e-07 | 3.1786e-08 | 1.9227e-08 | 1.2679e-07 | 1.6474e-10 | 3.1106e-07 | 3.7625e-08 | 2.0058e-07 | 6.817e-07 | 0.0044974 | 3.5716e-10 | 5.695e-08 | 5.0452e-09 | 8.5316e-08 | 7.4068e-08 | 7.403e-08 | 5.5872e-10 | 2.7005e-11 | 5.5447e-09 | 1.1659e-05 | 1.8816e-07 | 1.2165e-07 | 4.6349e-06 | 2.4493e-06 | 1.7216e-08 | 6.2574e-11 | 4.7924e-07 | 4.2387e-07 | 2.4097e-06 | 5.391e-07 | 1.1465e-07 | 7.5931e-06 | 0.0021637 | 7.1457e-09 | 3.2922e-08 | 8.6229e-07 | 8.467e-11 | 5.7098e-09 | 1.5037e-05 | 7.6957e-11 | 2.7419e-06 | 1.3492e-08 | 2.3633e-06 | 9.3746e-10 | 3.6757e-08 | 2.5585e-09 | 2.8394e-09 | 2.0452e-08 | 9.3838e-10 | 1.6156e-09 | 1.1186e-07 | 1.4946e-08 | 5.8186e-07 | 2.9706e-07 | 2.5188e-07 | 1.3303e-05 | 3.8002e-08 | 1.5181e-09 | 3.6615e-06 | 1.7848e-06 | 1.9059e-08 | 6.0235e-09 | 2.0247e-10 | 2.6976e-11 | 2.5311e-06 | 8.5901e-06 | 3.0953e-09 | 2.1583e-10 | 1.076e-06 | 1.2446e-09 | 4.8624e-06 | 2.8845e-07 | 3.7558e-11 | 1.3627e-05 | 6.9499e-07 | 6.0477e-07 | 5.6496e-06 | 1.3738e-05 | 3.2517e-08 | 9.6166e-10 | 2.4649e-07 | 4.2949e-10 | 7.0301e-06 | 1.1462e-08 | 8.7527e-06 | 4.4622e-08 | 4.0554e-07 | 6.4858e-08 | 1.1529e-07 | 2.1234e-07 | 6.7185e-09 | 1.0612e-08 | 2.0915e-07 | 7.3554e-10 | 0.01114 | 3.2083e-06 | 1.2126e-07 | 2.8765e-10 | 7.6438e-09 | 8.1801e-09 | 0.001324 | 1.4238e-07 | 2.399e-09 | 8.1677e-09 | 1.0449e-08 | 3.6139e-09 | 5.2457e-10 | 6.6807e-08 | 3.3502e-08 | 7.7631e-06 | 7.9993e-09 | 2.2704e-09 | 2.6795e-11 | 1.6372e-06 | 4.4817e-09 | 2.8202e-05 | 3.6505e-09 | 3.0729e-08 | 2.011e-09 | 1.4637e-09 | 5.2952e-12 | 3.3285e-09 | 7.3121e-09 | 8.2428e-06 | 0.0012982 | 8.5273e-07 | 8.5471e-10 | 1.3164e-07 | 1.1802e-06 | 2.2688e-09 | 3.279e-08 | 9.7438e-07 | 1.0632e-06 | 1.667e-06 | 5.0077e-07 | 8.9528e-10 | 1.2672e-08 | 3.987e-08 | 3.7299e-06 | 2.583e-07 | 1.4204e-07 | 3.2011e-09 | 8.1734e-08 | 1.3484e-07 | 5.584e-06 | 2.7121e-09 | 4.0026e-12 | 1.8502e-05 | 4.744e-07 | 2.3583e-08 | 1.5335e-07 | 4.2259e-06 | 2.8579e-10 | 6.2655e-07 | 5.1571e-07 | 9.8801e-07 | 8.0357e-08 | 1.2013e-09 | 2.2858e-07 | 8.0205e-06 | 3.0245e-09 | 1.4938e-07 | 2.6917e-08 | 3.8923e-06 | 5.5411e-07 | 8.5837e-06 | 6.8971e-07 | 2.0765e-09 | 7.1332e-09 | 6.4669e-08 | 7.2827e-09 | 2.6559e-06 | 1.2699e-05 | 8.7184e-11 | 4.8857e-08 | 4.0413e-07 | 3.4746e-07 | 1.6934e-09 | 1.1148e-07 | 3.834e-08 | 1.0343e-10 | 1.3984e-07 | 2.0052e-06 | 1.2411e-10 | 1.3574e-07 | 3.4156e-07 | 7.6429e-10 | 9.6994e-07 | 2.8053e-05 | 3.8048e-07 | 1.3494e-09 | 2.5211e-08 | 1.3902e-05 | 8.6473e-08 | 1.4509e-07 | 2.3291e-09 | 2.1657e-07 | 1.4521e-07 | 5.8265e-11 | 6.6865e-07 | 1.5489e-06 | 2.0172e-05 | 0.00018943 | 2.1101e-10 | 1.5409e-07 | 3.0986e-07 | 5.8969e-09 | 7.4003e-09 | 2.2216e-06 | 1.3642e-06 | 6.1295e-08 | 9.666e-12 | 5.2311e-08 | 4.2921e-06 | 2.3674e-05 | 5.3714e-08 | 8.5575e-11 | 0.00026051 | 2.1815e-07 | 2.7261e-09 | 9.8502e-07 | 3.8819e-10 | 2.6398e-06 | 6.8059e-09 | 1.5215e-08 | 3.1379e-08 | 8.7647e-09 | 4.624e-07 | 2.7769e-10 | 7.7801e-06 | 3.0804e-07 | 3.7458e-09 | 1.6635e-09 | 6.9129e-05 | 2.4768e-07 | 2.0359e-05 | 4.6486e-07 | 4.2146e-07 | 3.3629e-08 | 1.4081e-11 | 1.4501e-06 | 4.1573e-09 | 0.00029429 | 9.5564e-10 | 2.6364e-11 | 3.0718e-08 | 2.6397e-10 | 2.0636e-08 | 0.00022238 | 1.5405e-09 | 9.6189e-08 | 2.4621e-09 | 1.3267e-07 | 7.353e-11 | 1.8192e-09 | 7.21e-06 | 6.5031e-10 | 1.0869e-10 | 2.601e-08 | 1.0045e-08 | 7.0479e-10 | 7.1109e-09 | 8.2957e-09 | 6.4523e-09 | 1.8327e-05 | 4.567e-08 | 3.7117e-08 | 1.213e-08 | 2.4894e-08 | 4.665e-06 | 7.9763e-09 | 5.5153e-08 | 8.0003e-07 | 4.2869e-09 | 2.7786e-09 | 3.0285e-07 | 5.1596e-09 | 9.4565e-12 | 2.8002e-05 | 1.8738e-07 | 0.00023003 | 2.4441e-07 | 1.3281e-06 | 4.4192e-06 | 5.2893e-10 | 4.5505e-07 | 1.5669e-09 | 6.4577e-08 | 2.6414e-09 | 1.6419e-08 | 8.8647e-11 | 7.5384e-06 | 2.286e-06 | 3.8381e-09 | 2.9443e-08 | 7.758e-07 | 4.8483e-08 | 6.5258e-09 | 0.00012035 | 6.238e-08 | 5.8726e-05 | 1.4572e-10 | 1.0803e-06 | 4.0598e-08 | 1.6835e-08 | 3.3844e-05 | 9.8531e-13 | 3.4248e-07 | 7.3799e-09 | 9.3128e-09 | 1.0783e-07 | 0.00011615 | 2.3632e-09 | 1.4747e-07 | 4.0235e-09 | 2.7574e-10 | 6.8559e-05 | 1.6358e-06 | 1.4368e-07 | 4.5613e-09 | 3.3216e-09 | 8.4611e-09 | 1.3602e-08 | 6.2538e-05 | 6.9636e-05 | 7.1842e-07 | 4.5469e-10 | 3.5334e-09 | 1.3892e-09 | 4.2743e-08 | 5.4057e-07 | 4.7514e-10 | 2.6172e-05 | 0.00142 | 3.8398e-06 | 5.8843e-09 | 9.1212e-06 | 1.0947e-09 | 3.3253e-08 | 4.3684e-08 | 1.0976e-07 | 6.0003e-08 | 3.29e-09 | 6.3201e-08 | 6.0933e-07 | 1.3365e-06 | 0.00043491 | 2.0798e-06 | 1.4043e-09 | 4.5257e-07 | 1.7416e-08 | 3.8775e-09 | 1.3739e-08 | 7.0338e-08 | 7.8474e-06 | 1.4783e-07 | 2.6725e-08 | 5.4135e-07 | 1.3304e-08 | 0.0003358 | 1.4065e-06 | 3.6497e-08 | 4.4882e-10 | 1.1596e-08 | 0.00093849 | 1.9402e-08 | 2.1779e-08 | 6.4233e-10 | 9.129e-09 | 8.5987e-09 | 7.8627e-07 | 3.2258e-08 | 1.1265e-07 | 0.00025265 | 1.1655e-07 | 2.9315e-11 | 2.8904e-08 | 1.7788e-06 | 2.4592e-08 | 1.8354e-06 | 1.3405e-08 | 8.7779e-07 | 1.6513e-06 | 3.4296e-06 | 1.2551e-05 | 2.0286e-06 | 3.2738e-07 | 1.4816e-07 | 8.8839e-07 | 6.9022e-10 | 1.8689e-05 | 5.3974e-06 | 4.4246e-08 | 1.2043e-07 | 3.3777e-09 | 5.4489e-07 | 1.185e-07 | 4.861e-05 | 3.3522e-06 | 2.4494e-08 | 1.8041e-09 | 5.6976e-09 | 1.2222e-07 | 1.3611e-06 | 1.8765e-07 | 2.358e-07 | 6.6272e-06 | 7.6003e-09 | 0.00030472 | 1.6027e-06 | 9.1514e-08 | 7.3934e-11 | 8.921e-10 | 1.9365e-06 | 0.0037164 | 1.9507e-08 | 2.5708e-11 | 0.00011224 | 2.8807e-08 | 1.4489e-05 | 1.8884e-07 | 2.62e-10 | 9.5659e-07 | 1.0211e-07 | 9.3202e-09 | 7.2056e-09 | 1.5888e-08 | 4.8282e-08 | 3.4091e-06 | 3.6261e-07 | 3.7412e-09 | 2.323e-07 | 5.7152e-07 | 5.0939e-10 | 1.7113e-07 | 3.3769e-07 | 8.7922e-09 | 5.843e-09 | 4.6626e-09 | 2.8817e-07 | 2.004e-05 | 1.8481e-08 | 4.1294e-10 | 2.8709e-10 | 1.8876e-09 | 1.0478e-07 | 5.3496e-07 | 6.9369e-07 | 2.7991e-09 | 6.7954e-08 | 1.1957e-06 | 1.3843e-06 | 5.4385e-08 | 6.0686e-08 | 1.5661e-09 | 2.3399e-07 | 4.822e-11 | 3.5831e-07 | 8.6568e-08 | 5.1945e-09 | 1.628e-06 | 2.8575e-05 | 2.8331e-10 | 1.0253e-07 | 6.3799e-05 | 5.6116e-08 | 6.4165e-08 | 2.9539e-10 | 5.2185e-09 | 3.1059e-09 | 3.4065e-09 | 4.0862e-07 | 1.301e-08 | 4.1916e-09 | 1.0359e-08 | 4.4159e-10 | 3.9909e-08 | 0.00050223 | 3.5798e-06 | 1.7864e-10 | 5.8237e-11 | 5.3026e-08 | 4.8361e-06 | 8.202e-08 | 0.0023591 | 1.0561e-06 | 3.4007e-06 | 3.8333e-09 | 3.8885e-11 | 5.5166e-06 | 2.4247e-09 | 3.4967e-06 | 3.8762e-06 | 9.1208e-09 | 6.2488e-11 | 5.5908e-08 | 8.1597e-09 | 3.7743e-08 | 1.946e-05 | 1.0309e-06 | 2.9963e-07 | 4.1669e-08 | 2.7134e-08 | 1.1864e-07 | 7.5382e-08 | 2.1216e-07 | 1.2629e-07 | 1.3465e-05 | 7.7092e-07 | 3.8354e-08 | 2.3292e-06 | 9.4502e-08 | 2.5187e-07 | 1.1392e-05 | 5.7904e-08 | 2.8395e-05 | 5.4541e-10 | 4.6858e-09 | 6.3048e-10 | 0.00017391 | 5.7766e-05 | 9.4105e-05 | 1.169e-10 | 3.2138e-06 | 1.2885e-07 | 3.5356e-07 | 5.0821e-09 | 5.0515e-07 | 4.0434e-05 | 1.2694e-08 | 5.3603e-08 | 0.0015413 | 2.2901e-07 | 7.3264e-10 | 4.8699e-07 | 6.6603e-07 | 1.4034e-05 | 1.765e-08 | 9.3884e-08 | 1.4854e-07 | 2.7601e-06 | 4.1408e-07 | 1.3974e-07 | 1.4779e-07 | 2.5754e-08 | 8.9291e-10 | 3.0898e-08 | 1.5013e-06 | 6.1369e-07 | 1.2474e-06 | 2.472e-10 | 5.5614e-09 | 6.8634e-07 | 2.9368e-10 | 6.595e-07 | 0.00027596 | 1.7148e-08 | 2.0139e-05 | 4.429e-07 | 6.4224e-08 | 6.7824e-09 | 3.8563e-06 | 1.6185e-08 | 1.7279e-10 | 3.0749e-09 | 1.8088e-07 | 2.0769e-09 | 3.1651e-09 | 2.6387e-08 | 1.1462e-05 | 4.4573e-06 | 3.7376e-05 | 4.212e-08 | 2.3402e-06 | 9.5214e-07 | 4.9658e-05 | 8.8444e-10 | 1.4506e-09 | 2.8651e-08 | 0.0006887 | 5.0548e-08 | 5.5488e-08 | 6.8245e-09 | 2.2292e-07 | 1.0543e-08 | 7.4659e-09 | 1.9211e-05 | 1.0406e-08 | 2.2548e-08 | 1.4106e-06 | 9.5967e-09 | 0.00022753 | 5.9741e-08 | 8.5277e-07 | 5.0476e-08 | 3.9621e-07 | 3.823e-07 | 1.1989e-11 | 1.3562e-05 | 1.13e-07 | 1.9526e-09 | 4.3865e-06 | 4.4438e-08 | 3.4726e-09 | 7.4857e-09 | 9.864e-08 | 3.434e-09 | 8.5371e-09 | 7.3498e-07 | 2.4596e-08 | 6.0877e-09 | 3.528e-05 | 4.225e-07 | 1.2454e-06 | 0.00021407 | 9.9898e-08 | 4.283e-10 | 0.00027679 | 2.0316e-06 | 1.5778e-10 | 1.0142e-09 | 1.6377e-08 | 5.8618e-09 | 5.5757e-07 | 1.055e-07 | 2.671e-08 | 1.0987e-07 | 4.9467e-09 | 9.6068e-09 | 5.0952e-08 | 1.7084e-08 | 4.119e-06 | 1.6344e-10 | 2.2332e-05 | 4.1124e-07 | 8.1941e-10 | 2.3762e-05 | 8.4437e-06 | 0.00036278 | 4.6629e-07 | 0.00011583 | 8.6051e-11 | 6.5667e-08 | 2.4294e-10 | 2.3525e-06 | 1.5752e-07 | 9.7326e-07 | 7.9877e-09 | 2.0577e-06 | 1.1796e-06 | 3.188e-07 | 1.6982e-06 | 6.4978e-06 | 4.1092e-10 | 3.0134e-08 | 8.1707e-10 | 3.1458e-07 | 1.6824e-08 | 1.0405e-08 | 1.8813e-09 | 9.067e-06 | 6.5716e-12 | 1.2458e-05 | 1.198e-07 | 1.0859e-07 | 4.7678e-10 | 1.5841e-09 | 1.1802e-10 | 2.4881e-07 | 6.5579e-08 | 2.0674e-08 | 5.2445e-11 | 5.4224e-08 | 1.2146e-10 | 4.3122e-09 | 8.5266e-09 | 1.3914e-08 | 2.9204e-07 | 8.2694e-08 | 7.396e-09 | 8.3375e-06 | 3.7626e-10 | 7.8479e-05 | 3.1845e-06 | 1.6886e-09 | 1.0193e-09 | 1.1232e-07 | 1.5974e-10 | 6.9064e-11 | 0.018381 | 1.8028e-08 | 4.8008e-06 | 3.7461e-08 | 2.6374e-08 | 3.7637e-06 | 1.5467e-05 | 1.8302e-10 | 1.7615e-07 | 3.9879e-06 | 4.3144e-08 | 2.0725e-05 | 1.2684e-08 | 1.1763e-08 | 4.2344e-06 | 1.8782e-09 | 6.4418e-08 | 3.3407e-08 | 3.6797e-10 | 5.7355e-09 | 2.4344e-06 | 6.4763e-07 | 3.0176e-09 | 4.7308e-10 | 3.2224e-08 | 2.7692e-07 | 0.079145 | 8.6159e-06 | 1.6162e-07 | 8.7984e-10 | 1.739e-09 | 1.405e-07 | 3.9419e-06 | 6.4841e-10 | 5.8583e-09 | 1.7075e-08 | 7.8585e-07 | 6.7715e-05 | 1.734e-06 | 2.2036e-08 | 2.117e-08 | 1.2546e-07 | 1.7323e-08 | 3.0327e-06 | 4.189e-08 | 2.4195e-07 | 1.4415e-09 | 3.7519e-10 | 4.0931e-06 | 4.6334e-10 | 3.4323e-08 | 3.5439e-07 | 1.095e-06 | 3.2467e-06 | 1.8377e-05 | 8.4448e-06 | 2.9257e-08 | 1.133e-12 | 1.4429e-09 | 1.3774e-05 | 5.8582e-12 | 1.6154e-06 | 2.0036e-11 | 1.2599e-06 | 1.7208e-08 | 0.00039209 | 1.3948e-05 | 9.3315e-07 | 2.5507e-08 | 2.9107e-08 | 2.3948e-08 | 4.3964e-07 | 8.4542e-09 | 1.7692e-10 | 8.9823e-11 | 1.2305e-06 | 8.3245e-06 | 1.7828e-05 | 5.6246e-10 | 1.4042e-10 | 4.9723e-09 | 3.9034e-07 | 3.3666e-11 | 3.1571e-11 | 9.7397e-08 | 9.2082e-08 | 2.6216e-07 | 1.473e-08 | 2.8196e-07 | 0.0028017 | 7.1786e-06 | 0.00028524 | 1.6641e-08 | 1.4078e-07 | 9.935e-08 | 9.7628e-09 | 2.7262e-06 | 1.1441e-07 | 4.1451e-08 | 2.2655e-08 | 5.8613e-07 | 1.6248e-07 | 2.4954e-08 | 6.0491e-10 | 7.6682e-06 | 2.6576e-05 | 3.1578e-07 | 8.1301e-07 | 5.6838e-10 | 1.3724e-10 | 7.7554e-05 | 1.252e-08 | 1.6412e-11 | 4.5839e-12 | 6.054e-07 | 8.8708e-08 | 5.4613e-05 | 1.6699e-08 | 2.3169e-12 | 8.4284e-09 | 1.7268e-06 | 3.1958e-11 | 4.7819e-06 | 1.686e-05 | 8.5282e-10 | 7.1228e-08 | 1.99e-07 | 3.6072e-08 | 1.0466e-08 | 5.0554e-07 | 5.182e-08 | 1.8635e-06 | 3.6227e-08 | 8.9718e-07 | 2.349e-06 | 1.6266e-08 | 1.3658e-09 | 6.0588e-08 | 3.4097e-10 | 2.982e-06 | 4.7937e-06 | 3.7829e-09 | 2.2958e-09 | 2.8441e-06 | 3.5558e-05 | 9.5172e-06 | 1.718e-07 | 8.1464e-08 | 9.881e-09 | 2.0674e-07 | 6.0335e-11 | 2.9631e-07 | 3.9368e-11 | 1.2983e-06 | 4.4596e-10 | 2.0855e-05 | 8.22e-09 | 3.1579e-07 | 2.6477e-07 | 6.2237e-10 | 7.1923e-11 | 5.7598e-08 | 1.4676e-09 | 5.3279e-10 | 7.286e-07 | 1.8892e-10 | 2.2023e-09 | 5.0341e-09 | 4.3135e-08 | 8.4095e-07 | 4.2972e-08 | 0.00014349 | 6.9114e-10 | 1.8949e-07 | 3.2666e-09 | 7.21e-09 | 2.8908e-08 | 2.118e-08 | 3.4705e-06 | 1.7396e-08 | 3.8806e-08 | 1.5017e-06 | 3.8737e-08 | 1.8803e-07 | 3.1067e-08 | 1.0081e-06 | 0.00051417 | 4.092e-06 | 9.5151e-08 | 8.6165e-06 | 1.8275e-07 | 9.037e-07 | 1.3708e-11 | 0.00029935 | 1.3234e-10 | 2.3418e-07 | 6.3736e-06 | 3.8356e-09 | 1.6559e-10 | 1.1725e-06 | 3.5261e-12 | 4.6695e-06 | 2.9805e-05 | 2.6181e-07 | 6.0459e-08 | 5.5307e-08 | 2.7701e-08 | 1.4126e-08 | 2.5932e-06 | 1.537e-06 | 8.801e-10 | 1.8141e-10 | 1.9409e-08 | 7.1427e-09 | 3.0022e-07 | 0.00017974 | 0.0011563 | 2.174e-07 | 8.0967e-09 | 6.8795e-07 | 1.4915e-07 | 6.9513e-07 | 1.2753e-09 | 1.7226e-06 | 2.0688e-08 | 1.2031e-07 | 7.2463e-08 | 9.0884e-05 | 2.0535e-06 | 2.6435e-07 | 1.1213e-10 | 1.3452e-06 | 9.4718e-11 | 0.00076856 | 1.9243e-07 | 1.1181e-09 | 7.0448e-10 | 2.4511e-07 | 8.9019e-11 | 8.2376e-08 | 1.2383e-05 | 1.8173e-05 | 1.4305e-08 | 9.3487e-11 | 3.0392e-08 | 5.1277e-08 | 0.0016505 | 4.9215e-06 | 3.323e-06 | 3.1625e-11 | 8.0908e-12 | 4.6756e-09 | 1.7336e-06 | 8.6093e-09 | 3.9861e-08 | 7.3092e-05 | 1.9034e-06 | 5.1638e-13 | 1.5531e-05 | 4.0634e-09 | 7.1573e-06 | 1.6923e-07 | 4.2147e-08 | 3.255e-09 | 3.7807e-08 | 6.3493e-10 | 1.4603e-06 | 5.9875e-07 | 2.6952e-08 | 5.5799e-09 | 1.7312e-10 | 2.5454e-08 | 3.8397e-09 | 2.8346e-05 | 3.9729e-06 | 0.0041789 | 2.4171e-06 | 3.8763e-07 | 2.5376e-09 | 2.4535e-06 | 5.4638e-06 | 5.2399e-09 | 8.6852e-08 | 1.368e-11 | 2.1206e-10 | 1.1397e-08 | 3.1901e-05 | 1.3241e-06 | 1.2235e-09 | 5.5776e-09 | 3.6668e-07 | 7.6228e-07 | 1.0952e-08 | 3.2416e-05 | 2.0354e-06 | 4.3989e-06 | 1.1684e-09 | 6.4941e-06 | 1.8406e-07 | 4.6598e-07 | 5.8855e-08 | 3.661e-09 | 8.0343e-08 | 3.6173e-08 | 8.6021e-10 | 2.5698e-07 | 7.965e-07 | 6.6783e-09 | 1.242e-07 | 4.5489e-09 | 1.0204e-08 | 0.00020709 | 2.1181e-09 | 0.00016722 | 2.8123e-09 | 1.0514e-08 | 1.3213e-06 | 4.7647e-08 | 1.3613e-10 | 1.6465e-07 | 5.6292e-05 | 4.311e-08 | 5.7058e-09 | 1.5762e-09 | 5.1239e-08 | 6.2029e-09 | 3.4978e-06 | 1.2634e-10 | 0.0001138 | 5.8675e-07 | 0.00015556 | 1.3982e-07 | 3.9687e-08 | 5.605e-09 | 7.7895e-07 | 1.2683e-05 | 5.8795e-06 | 9.6379e-07 | 6.5465e-09 | 2.3231e-07 | 8.3376e-09 | 0.0032207 | 3.4033e-09 | 3.9509e-10 | 3.4317e-07 | 1.2703e-08 | 7.6608e-08 | 5.7632e-06 | 1.518e-08 | 1.1178e-10 | 8.1168e-07 | 3.366e-10 | 0.00016271 | 2.0785e-09 | 1.0205e-08 | 8.7891e-09 | 2.1516e-06 | 1.4585e-06 | 1.975e-08 | 3.5035e-06 | 2.1151e-06 | 8.6026e-07 | 1.2564e-07 | 1.8468e-06 | 2.3464e-06 | 5.6345e-07 | 7.0555e-10 | 6.8007e-05 | 4.3162e-07 | 5.461e-08 | 1.5479e-11 | 1.2095e-07 | 4.9254e-10 | 6.6544e-06 | 2.4659e-07 | 8.239e-09 | 6.7804e-08 | 1.2524e-07 | 4.9136e-09 | 9.1847e-09 | 3.8904e-07 | 2.4901e-07 | 1.0979e-07 | 3.7194e-09 | 5.7488e-06 | 0.00012436 | 1.1772e-08 | 1.9385e-06 | 1.6257e-05 | 6.2227e-09 | 3.7517e-07 | 5.123e-08 | 1.9126e-07 | 1.6836e-11 | 4.9301e-06 | 6.5527e-11 | 1.1116e-05 | 1.5288e-09 | 1.1997e-08 | 1.3961e-07 | 3.953e-10 | 8.4241e-07 | 7.9719e-08 | 7.8897e-09 | 5.6555e-06 | 1.1455e-08 | 3.3742e-07 | 1.4133e-06 | 1.9908e-07 | 4.0663e-08 | 6.1657e-07 | 3.3931e-08 | 3.615e-05 | 7.912e-07 | 1.8032e-05 | 5.4208e-07 | 5.444e-07 | 1.739e-06 | 0.00017982 | 1.5709e-06 | 6.9175e-10 | 9.2094e-10 | 4.3641e-11 | 8.3019e-06 | 2.6588e-05 | 8.0874e-09 | 1.1177e-10 | 3.7e-08 | 3.2232e-07 | 1.0616e-06 | 4.8745e-11 | 0.00068858 | 2.2311e-05 | 4.7206e-07 | 4.6735e-05 | 1.9313e-07 | 1.7821e-05 | 5.8241e-07 | 1.615e-09 | 6.4456e-08 | 2.2835e-12 | 4.5014e-08 | 1.1114e-06 | 8.9542e-10 | 1.1395e-06 | 1.6033e-12 | 2.036e-11 | 1.6158e-06 | 1.2178e-06 | 1.899e-09 | 5.707e-08 | 6.2494e-09 | 0.00010901 | 3.2021e-07 | 8.827e-06 | 4.7394e-07 | 1.7681e-08 | 9.8772e-05 | 5.2002e-07 | 5.9626e-08 | 4.7018e-09 | 2.8946e-07 | 5.5632e-05 | 1.2704e-07 | 3.8221e-07 | 1.2641e-08 | 9.7603e-06 | 1.7537e-07 | 9.2356e-08 | 3.1122e-07 | 7.2326e-09 | 1.3649e-05 | 3.0323e-08 | 4.5848e-10 | 9.2339e-09 | 1.1233e-10 | 8.7971e-09 | 8.2413e-08 | 1.4388e-08 | 5.9866e-06 | 4.6228e-08 | 3.4087e-07 | 3.4641e-07 | 4.6095e-09 | 3.1202e-07 | 1.2035e-08 | 2.3329e-05 | 2.123e-08 | 8.3428e-10 | 3.1581e-07 | 1.9585e-08 | 4.8735e-10 | 7.6762e-11 | 2.8927e-11 | 0.0091621 | 1.7755e-06 | 5.963e-08 | 3.9028e-08 | 2.3715e-08 | 1.0447e-06 | 1.2761e-05 | 4.5805e-10 | 8.3076e-07 | 2.2822e-07 | 7.7152e-09 | 7.8773e-07 | 9.7687e-06 | 0.00087574 | 8.5541e-09 | 1.5808e-11 | 5.2812e-07 | 1.8445e-09 | 1.9792e-08 | 5.3177e-06 | 5.1486e-10 | 6.6583e-11 | 4.4102e-06 | 1.9767e-10 | 2.0925e-06 | 4.885e-07 | 6.0982e-06 | 2.2129e-06 | 2.2043e-08 | 2.8236e-08 | 6.1374e-05 | 4.2599e-07 | 2.3171e-07 | 2.3753e-09 | 9.6607e-07 | 1.5933e-09 | 3.9136e-09 | 3.8012e-09 | 2.216e-06 | 9.5902e-07 | 1.5034e-06 | 2.0144e-09 | 4.0562e-11 | 1.951e-07 | 4.2952e-08 | 9.618e-10 | 2.4846e-07 | 6.3791e-06 | 2.6343e-09 | 4.4409e-12 | 2.8433e-05 | 0.00019778 | 2.2827e-08 | 2.178e-08 | 1.0367e-05 | 0.00018467 | 5.3643e-10 | 1.0103e-08 | 1.078e-08 | 4.1878e-09 | 1.7242e-09 | 1.1115e-10 | 3.9992e-10 | 3.0348e-08 | 5.6836e-08 | 4.594e-11 | 2.0929e-09 | 9.9842e-07 | 2.1722e-10 | 8.1464e-07 | 1.338e-09 | 3.7536e-07 | 2.678e-08 | 1.8187e-07 | 7.6263e-05 | 2.8346e-08 | 3.2192e-10 | 4.0213e-08 | 1.4846e-07 | 1.4252e-09 | 7.9581e-10 | 2.2754e-05 | 1.3758e-08 | 2.6175e-08 | 1.603e-07 | 9.7035e-07 | 1.9733e-06 | 4.5728e-09 | 1.7934e-07 | 1.7141e-05 | 2.6811e-08 | 1.025e-08 | 1.4864e-05 | 4.5878e-07 | 3.1905e-07 | 4.2282e-05 | 8.5516e-08 | 2.5464e-07 | 3.6841e-07 | 6.5469e-07 | 6.0205e-05 | 2.4901e-05 | 1.2351e-09 | 2.4907e-07 | 1.4118e-09 | 1.6487e-08 | 1.0346e-07 | 1.0476e-05 | 3.6788e-10 | 6.5997e-05 | 8.2429e-11 | 6.5565e-07 | 7.2788e-09 | 6.3503e-10 | 7.9091e-08 | 2.4898e-10 | 3.857e-08 | 4.5255e-07 | 5.0786e-09 | 3.0394e-05 | 5.6272e-09 | 6.9895e-06 | 0.00019237 | 2.24e-12 | 1.1031e-08 | 3.1493e-11 | 2.4268e-05 | 1.3004e-06 | 3.7597e-05 | 5.8016e-07 | 3.3342e-07 | 6.6049e-09 | 2.3977e-07 | 5.2516e-07 | 7.9236e-08 | 2.0727e-07 | 4.8292e-08 | 8.2737e-08 | 1.2526e-07 | 1.5119e-06 | 3.3556e-09 | 7.4918e-09 | 2.8307e-07 | 8.4984e-06 | 0.0001151 | 7.1212e-07 | 1.9254e-07 | 2.4267e-08 | 1.2027e-08 | 3.2415e-09 | 1.4161e-09 | 0.014525 | 4.6686e-08 | 6.5828e-10 | 2.883e-06 | 5.2226e-07 | 4.699e-07 | 0.00073756 | 2.5533e-08 | 1.1504e-07 | 6.7619e-12 | 3.4899e-05 | 3.7466e-07 | 1.0824e-09 | 0.00059476 | 8.077e-06 | 1.5764e-07 | 4.0761e-10 | 1.2858e-07 | 2.6348e-05 | 1.3327e-05 | 3.4861e-09 | 4.2708e-10 | 0.0001843 | 8.0404e-09 | 2.254e-07 | 3.5147e-06 | 0.0090556 | 2.3505e-09 | 1.9784e-08 | 5.7808e-07 | 3.4956e-06 | 6.2748e-08 | 5.2865e-05 | 8.5609e-07 | 2.8462e-07 | 1.3353e-09 | 5.664e-05 | 3.4996e-09 | 3.3717e-10 | 2.8274e-06 | 2.2475e-11 | 1.4902e-07 | 9.9672e-08 | 2.0502e-08 | 1.6112e-10 | 8.8753e-10 | 0.0023857 | 4.3138e-10 | 9.8897e-08 | 1.0557e-07 | 3.2119e-06 | 1.8599e-05 | 9.2708e-09 | 1.4249e-07 | 1.4845e-06 | 1.4635e-09 | 3.5043e-08 | 1.8156e-08 | 2.9909e-07 | 5.9144e-08 | 1.0168e-05 | 8.8533e-05 | 1.5994e-08 | 8.8739e-06 | 9.1175e-12 | 1.4796e-06 | 6.3264e-08 | 7.2134e-09 | 9.5096e-09 | 3.4364e-10 | 0.0023087 | 1.3346e-07 | 3.0848e-08 | 2.2734e-08 | 3.9369e-05 | 8.6925e-09 | 7.1905e-10 | 8.7861e-10 | 1.6968e-06 | 1.6314e-06 | 8.7703e-07 | 1.428e-10 | 8.0346e-09 | 3.2455e-07 | 7.7167e-07 | 5.5338e-08 | 2.9062e-05 | 9.1181e-10 | 1.0239e-06 | 1.2911e-07 | 1.1305e-10 | 5.3567e-13 | 4.8493e-09 | 3.5994e-06 | 1.5365e-08 | 6.6684e-08 | 1.7567e-10 | 1.2524e-08 | 2.7998e-08 | 7.9864e-06 | 2.4132e-08 | 1.9075e-07 | 0.00015494 | 9.3059e-06 | 2.1148e-06 | 1.3454e-09 | 6.7264e-10 | 6.8007e-10 | 4.228e-06 | 1.9344e-10 | 5.8308e-07 | 1.7778e-05 | 1.6362e-08 | 1.4471e-11 | 4.2837e-06 | 5.7136e-06 | 2.257e-09 | 8.0157e-06 | 1.6063e-09 | 4.0438e-07 | 8.9909e-09 | 6.8451e-09 | 2.1335e-09 | 1.4114e-07 | 7.1877e-08 | 6.2672e-07 | 0.00010631 | 0.00012226 | 2.2121e-06 | 1.2451e-08 | 5.3936e-06 | 2.3205e-08 | 0.0003827 | 4.89e-10 | 1.7329e-08 | 4.1287e-10 | 3.3232e-08 | 8.7551e-07 | 3.138e-09 | 1.9953e-08 | 8.1689e-06 | 6.1393e-09 | 2.1474e-05 | 2.6919e-08 | 1.9122e-08 | 7.2423e-05 | 2.2106e-05 | 4.3702e-06 | 0.0066416 | 5.9552e-05 | 4.1434e-09 | 4.494e-05 | 5.855e-07 | 3.3263e-10 | 7.2072e-10 | 2.0424e-10 | 1.699e-10 | 2.4505e-10 | 8.1758e-08 | 2.1976e-08 | 3.3866e-09 | 1.3876e-08 | 3.0283e-09 | 0.0029121 | 5.8223e-08 | 2.8962e-06 | 1.4115e-08 | 9.9091e-06 | 1.6645e-09 | 1.2056e-06 | 5.5169e-06 | 1.8264e-07 | 1.8923e-08 | 1.0044e-05 | 8.938e-11 | 1.4446e-07 | 3.1308e-08 | 1.1728e-11 | 1.0021e-07 | 6.8355e-07 | 2.8109e-08 | 0.00046633 | 2.0777e-07 | 9.8138e-07 | 5.6403e-08 | 3.9224e-06 | 3.8104e-07 | 1.1654e-06 | 1.3195e-07 | 2.9709e-07 | 5.1703e-12 | 3.3468e-08 | 7.3587e-11 | 3.6706e-08 | 1.6441e-09 | 5.7318e-11 | 9.8622e-11 | 1.227e-08 | 1.0141e-09 | 8.096e-09 | 3.9278e-07 | 4.1781e-07 | 3.5163e-08 | 1.4808e-07 | 3.6315e-10 | 4.3339e-05 | 7.2585e-10 | 6.368e-08 | 8.3093e-07 | 4.3714e-07 | 2.038e-08 | 0.0028988 | 2.8341e-07 | 1.511e-06 | 6.1302e-10 | 2.0354e-07 | 3.2696e-08 | 1.5084e-08 | 5.8651e-07 | 8.096e-06 | 7.4196e-07 | 8.1788e-05 | 2.6054e-08 | 1.3273e-06 | 2.3966e-07 | 9.0104e-08 | 1.6349e-08 | 9.716e-10 | 6.6394e-06 | 5.8255e-05 | 0.00021328 | 2.7208e-05 | 2.4937e-06 | 9.484e-09 | 1.2933e-07 | 2.0501e-08 | 4.912e-07 | 7.078e-08 | 7.2097e-05 | 3.3056e-08 | 1.4661e-07 | 6.9359e-08 | 0.0034876 | 3.6229e-07 | 1.2741e-08 | 1.1652e-07 | 2.3969e-07 | 6.956e-08 | 3.9589e-08 | 6.0573e-09 | 3.4873e-09 | 3.6499e-08 | 8.7823e-05 | 5.7473e-09 | 1.7086e-08 | 4.6547e-08 | 1.2774e-05 | 5.304e-07 | 7.1293e-05 | 2.245e-07 | 1.1937e-06 | 6.0847e-09 | 8.6318e-07 | 4.0726e-08 | 2.6163e-06 | 7.4199e-12 | 1.131e-07 | 2.8045e-11 | 3.8494e-05 | 2.1968e-11 | 4.0394e-12 | 2.2402e-11 | 2.8143e-07 | 4.1806e-10 | 1.2747e-10 | 2.8267e-06 | 1.7634e-11 | 4.9032e-09 | 9.7272e-08 | 8.1995e-11 | 1.5514e-08 | 9.4799e-11 | 4.5656e-09 | 2.6408e-08 | 4.8771e-06 | 0.00025904 | 1.7297e-08 | 1.6629e-07 | 3.1501e-06 | 1.5342e-07 | 2.6352e-06 | 2.1143e-06 | 2.3508e-05 | 1.9095e-08 | 6.9066e-06 | 1.2575e-08 | 2.6882e-06 | 1.2914e-10 | 3.0736e-08 | 5.3487e-08 | 3.5014e-05 | 3.3954e-05 | 1.2317e-10 | 1.9521e-11 | 9.3723e-07 | 1.4513e-05 | 0.00017061 | 5.8527e-08 | 2.8892e-06 | 2.8231e-07 | 0.00012981 | 3.77e-06 | 7.5639e-09 | 1.6765e-08 | 0.00011896 | 1.7528e-09 | 1.2639e-06 | 1.9022e-05 | 1.9145e-09 | 4.1629e-05 | 2.721e-06 | 1.5755e-11 | 1.0544e-07 | 1.2286e-11 | 2.5654e-08 | 3.0385e-07 | 2.4694e-08 | 3.8079e-07 | 1.924e-08 | 6.3466e-07 | 1.3135e-07 | 1.8536e-07 | 4.7383e-10 | 3.6281e-12 | 1.6265e-05 | 5.1559e-10 | 9.1447e-07 | 0.00010103 | 1.3929e-05 | 4.5591e-07 | 8.1021e-07 | 8.9656e-05 | 2.2829e-06 | 3.355e-08 | 7.6178e-06 | 4.6824e-07 | 3.8179e-09 | 5.3846e-09 | 1.235e-09 | 3.0733e-06 | 0.00016074 | 1.6871e-11 | 3.1471e-06 | 2.1711e-11 | 1.6208e-10 | 2.6394e-07 | 1.4749e-08 | 6.6342e-06 | 9.7913e-06 | 9.4981e-09 | 2.6706e-06 | 1.5425e-06 | 2.5199e-10 | 6.0324e-08 | 8.8436e-07 | 5.1474e-10 | 2.4607e-10 | 1.0747e-10 | 7.0231e-08 | 1.7836e-06 | 1.9945e-05 | 4.9634e-07 | 1.733e-05 | 5.1576e-14 | 1.3175e-09 | 2.953e-08 | 1.7231e-07 | 9.5372e-11 | 0.00020345 | 8.6421e-05 | 1.1831e-08 | 1.14e-08 | 4.576e-06 | 3.7109e-10 | 8.801e-07 | 2.7829e-07 | 0.0007568 | 4.4177e-09 | 5.7813e-06 | 1.2254e-08 | 3.0555e-07 | 9.2124e-10 | 2.4426e-10 | 2.5664e-10 | 5.1163e-08 | 3.4517e-06 | 1.0266e-09 | 5.068e-07 | 5.1376e-06 | 3.1593e-06 | 2.1032e-09 | 1.2244e-08 | 6.0063e-05 | 1.2341e-11 | 5.7248e-08 | 2.0985e-05 | 8.9526e-09 | 2.103e-09 | 1.7759e-10 | 2.4806e-07 | 1.092e-08 | 2.0266e-06 | 4.4999e-07 | 2.8178e-08 | 3.2497e-10 | 9.9092e-09 | 2.2365e-09 | 1.6384e-08 | 4.1993e-08 | 2.3232e-06 | 1.0577e-08 | 1.0661e-06 | 7.86e-08 | 2.9934e-06 | 1.927e-07 | 5.1006e-08 | 9.7208e-08 | 2.1976e-08 | 9.5812e-05 | 5.1709e-06 | 6.3425e-08 | 5.089e-05 | 7.6987e-10 | 8.644e-06 | 4.225e-07 | 7.6182e-07 | 7.2129e-06 | 4.0371e-06 | 3.7958e-07 | 6.6485e-06 | 1.5634e-06 | 2.2257e-08 | 3.9753e-09 | 7.44e-08 | 7.0018e-08 | 3.2031e-09 | 1.6041e-07 | 1.2597e-10 | 9.0296e-08 | 3.9756e-05 | 1.1871e-05 | 4.0629e-12 | 1.3017e-07 | 1.0087e-09 | 3.2439e-09 | 5.5472e-10 | 1.6063e-08 | 5.2573e-11 | 5.6489e-07 | 2.2692e-07 | 4.8825e-09 | 0.00035195 | 3.3935e-12 | 2.6161e-06 | 3.9619e-10 | 7.047e-07 | 1.9539e-12 | 1.0939e-10 | 9.1482e-09 | 1.106e-11 | 1.4343e-09 | 5.7758e-07 | 7.907e-10 | 1.1826e-08 | 7.2225e-07 | 2.7087e-08 | 4.2435e-06 | 5.3469e-08 | 2.3248e-05 | 1.5193e-07 | 3.0367e-06 | 2.1999e-07 | 1.4084e-08 | 2.97e-05 | 2.0414e-09 | 1.4353e-10 | 7.4057e-08 | 7.6567e-08 | 1.3833e-05 | 2.8763e-08 | 4.806e-07 | 3.0826e-08 | 3.9939e-10 | 1.2556e-09 | 6.5923e-06 | 8.166e-07 | 3.0173e-06 | 1.1833e-08 | 1.9622e-08 | 1.1244e-08 | 3.0524e-06 | 1.5434e-06 | 4.7534e-08 | 1.1197e-07 | 3.3009e-08 | 9.4654e-07 | 6.894e-07 | 1.5072e-05 | 4.4733e-07 | 2.7911e-08 | 7.8912e-09 | 2.2111e-07 | 4.3939e-08 | 8.4559e-10 | 7.029e-09 | 4.9552e-09 | 2.2474e-08 | 2.9712e-07 | 2.983e-08 | 6.0624e-07 | 9.0915e-09 | 6.2648e-09 | 3.6962e-06 | 1.1721e-07 | 6.9147e-10 | 1.0813e-07 | 1.998e-06 | 2.4663e-05 | 1.0263e-06 | 4.1964e-09 | 2.9595e-07 | 5.1958e-07 | 9.215e-09 | 4.5942e-07 | 1.2928e-06 | 0.00011261 | 4.7377e-06 | 4.5002e-08 | 1.8449e-07 | 3.0732e-07 | 1.3262e-08 | 6.7137e-08 | 4.4665e-10 | 1.5071e-07 | 1.4836e-06 | 5.7301e-07 | 1.782e-05 | 9.2558e-09 | 5.9159e-09 | 3.3201e-08 | 0.00030578 | 2.4613e-07 | 5.7645e-07 | 4.0745e-05 | 2.2531e-08 | 3.8905e-08 | 3.0881e-09 | 1.1366e-09 | 1.9828e-08 | 1.639e-05 | 2.1195e-05 | 1.0539e-07 | 1.9607e-08 | 6.8099e-08 | 4.5035e-07 | 2.474e-05 | 4.2037e-07 | 1.1801e-09 | 1.9763e-06 | 7.7124e-07 | 7.821e-06 | 4.3198e-08 | 9.7585e-08 | 7.0631e-05 | 2.3883e-08 | 8.1503e-10 | 2.201e-08 | 5.3886e-11 | 2.0924e-12 | 3.0824e-10 | 1.3703e-06 | 3.301e-09 | 8.1187e-10 | 1.6811e-08 | 3.8149e-05 | 4.0009e-09 | 9.8389e-06 | 4.9473e-06 | 2.5512e-08 | 1.1303e-08 | 3.3922e-07 | 2.1755e-08 | 3.8344e-05 | 1.3137e-09 | 4.6151e-07 | 9.8158e-11 | 8.5217e-05 | 2.4182e-10 | 1.082e-06 | 7.6771e-05 | 8.7157e-06 | 1.4632e-07 | 5.064e-08 | 1.1707e-09 | 7.9298e-08 | 2.5626e-10 | 5.7008e-09 | 1.985e-07 | 8.6657e-12 | 3.1418e-08 | 2.8233e-07 | 7.5196e-06 | 2.5942e-06 | 8.3215e-10 | 1.4013e-09 | 2.7605e-13 | 5.165e-05 | 2.2875e-08 | 6.6671e-10 | 3.4869e-07 | 4.1024e-11 | 1.3217e-07 | 7.5027e-10 | 1.5148e-08 | 2.4837e-09 | 1.9739e-08 | 2.214e-10 | 1.2958e-06 | 4.0225e-05 | 3.0353e-09 | 3.1261e-06 | 1.5162e-06 | 7.8528e-07 | 2.2422e-08 | 5.7034e-07 | 1.0211e-06 | 2.7365e-05 | 6.2244e-09 | 5.2162e-05 | 1.1305e-08 | 6.2773e-07 | 1.6129e-09 | 5.7625e-09 | 2.4332e-06 | 7.6953e-06 | 6.1458e-08 | 3.2174e-05 | 6.6083e-10 | 0.00021856 | 0.00010093 | 7.4806e-09 | 6.4465e-11 | 4.2169e-07 | 7.5213e-07 | 1.9443e-08 | 1.1359e-08 | 7.8991e-09 | 6.0815e-06 | 1.795e-07 | 4.4606e-09 | 5.8645e-07 | 2.5351e-11 | 2.6472e-08 | 2.5923e-07 | 2.7526e-07 | 5.7385e-10 | 2.7886e-07 | 8.0638e-08 | 2.2594e-08 | 7.0035e-11 | 9.3723e-08 | 0.00012532 | 1.5556e-09 | 1.611e-08 | 1.9347e-07 | 1.1502e-07 | 3.1785e-06 | 1.6991e-11 | 6.7425e-09 | 1.611e-05 | 3.9669e-09 | 2.5511e-06 | 1.545e-07 | 2.9002e-09 | 5.4434e-08 | 1.5673e-09 | 3.688e-07 | 1.4047e-09 | 1.1917e-10 | 1.2919e-05 | 2.5781e-07 | 4.517e-07 | 1.1952e-08 | 3.4489e-09 | 7.3985e-07 | 4.6939e-07 | 1.0469e-07 | 7.5093e-07 | 2.6708e-08 | 2.7796e-07 | 3.167e-08 | 6.5842e-08 | 0.00011993 | 4.9663e-09 | 2.0254e-06 | 5.0689e-05 | 1.4942e-07 | 5.6854e-11 | 8.008e-06 | 7.3967e-10 | 4.2753e-05 | 1.1209e-08 | 1.1109e-07 | 3.6852e-09 | 4.325e-08 | 1.7727e-06 | 1.8213e-06 | 1.0866e-07 | 1.8261e-08 | 2.688e-10 | 3.8981e-07 | 3.7772e-08 | 3.2975e-09 | 1.2219e-05 | 4.8937e-08 | 5.6231e-08 | 8.6069e-06 | 3.2665e-09 | 5.184e-09 | 2.2476e-06 | 7.0736e-07 | 1.142e-05 | 4.8445e-06 | 8.9604e-07 | 5.151e-09 | 8.1482e-10 | 3.6966e-12 | 4.019e-09 | 3.9445e-07 | 2.6683e-05 | 2.0347e-05 | 7.3e-11 | 0.00010065 | 1.4056e-07 | 1.9186e-05 | 6.6191e-10 | 2.2122e-07 | 6.9621e-10 | 1.8063e-08 | 8.1316e-09 | 1.1467e-10 | 1.8001e-09 | 1.7904e-07 | 2.9103e-07 | 4.8331e-08 | 5.3574e-07 | 4.382e-09 | 2.9653e-07 | 8.3407e-07 | 2.4711e-05 | 6.3499e-08 | 2.9723e-07 | 8.7879e-06 | 3.4986e-06 | 8.8852e-07 | 0.00052893 | 2.5792e-09 | 1.9007e-07 | 3.7847e-08 | 3.6473e-06 | 4.9722e-07 | 2.4943e-07 | 1.0281e-05 | 0.00038377 | 9.6594e-09 | 0.00076263 | 1.0802e-05 | 3.4093e-08 | 1.922e-08 | 1.0911e-06 | 1.9264e-06 | 1.0847e-06 | 1.8212e-06 | 1.1284e-08 | 1.7619e-08 | 4.0693e-08 | 1.8979e-07 | 9.3305e-06 | 2.2623e-07 | 3.7901e-07 | 1.1678e-07 | 1.258e-11 | 8.5216e-09 | 6.3151e-08 | 6.8169e-08 | 2.4875e-08 | 3.0552e-07 | 2.3245e-11 | 2.3249e-06 | 2.3989e-08 | 5.3608e-06 | 4.0257e-07 | 2.8223e-08 | 3.059e-07 | 4.6088e-07 | 6.7545e-07 | 1.5447e-07 | 1.3974e-07 | 1.9923e-05 | 4.0724e-07 | 0.00030177 | 3.5751e-09 | 1.2729e-07 | 2.7495e-05 | 7.5627e-06 | 1.971e-05 | 8.0658e-06 | 2.9249e-07 | 2.0059e-10 | 2.3472e-10 | 4.4124e-09 | 8.7571e-10 | 3.4391e-07 | 2.4833e-09 | 4.1067e-07 | 1.3484e-09 | 2.0933e-07 | 5.0664e-09 | 4.8674e-08 | 1.3261e-11 | 8.3069e-06 | 4.1203e-08 | 7.1944e-08 | 6.712e-08 | 4.753e-06 | 1.0179e-07 | 8.4237e-05 | 7.4294e-08 | 1.2759e-07 | 7.1022e-08 | 5.5573e-08 | 1.4956e-06 | 3.748e-08 | 1.9214e-07 | 3.0862e-06 | 6.2266e-06 | 1.6779e-08 | 4.0715e-07 | 0.0010129 | 3.9295e-08 | 8.9169e-10 | 3.2991e-09 | 1.7158e-06 | 1.5515e-06 | 2.0519e-08 | 4.9876e-09 | 2.3282e-08 | 1.7937e-06 | 3.5176e-08 | 1.8711e-08 | 1.2632e-06 | 1.9051e-08 | 4.9222e-12 | 9.6502e-10 | 6.6308e-09 | 2.8617e-06 | 1.169e-06 | 1.583e-08 | 1.1218e-06 | 2.7707e-07 | 1.4774e-10 | 5.5063e-07 | 8.0896e-06 | 1.4036e-07 | 5.6817e-09 | 4.511e-09 | 5.8203e-09 | 3.1959e-08 | 2.0251e-07 | 1.3532e-08 | 1.245e-08 | 3.1677e-09 | 6.3204e-06 | 1.52e-05 | 2.9018e-08 | 2.4342e-09 | 4.3356e-11 | 4.2315e-08 | 2.1778e-08 | 2.3725e-10 | 9.3939e-08 | 6.6094e-08 | 2.6971e-07 | 1.9684e-07 | 0.0027163 | 7.8964e-08 | 1.7176e-05 | 3.7423e-08 | 8.0949e-07 | 1.6986e-09 | 2.0706e-11 | 1.4893e-09 | 2.7306e-09 | 7.3639e-05 | 0.00075548 | 1.0099e-07 | 1.9786e-07 | 8.0714e-10 | 6.1887e-07 | 7.0702e-06 | 1.4648e-07 | 2.542e-11 | 3.3687e-11 | 2.7647e-08 | 9.4544e-05 | 5.107e-08 | 1.6108e-08 | 7.985e-08 | 6.4278e-06 | 4.2666e-06 | 6.8387e-08 | 2.4889e-08 | 2.9603e-06 | 2.2281e-07 | 0.00020352 | 4.5281e-07 | 8.1383e-09 | 6.0922e-06 | 5.3969e-09 | 0.00032057 | 1.2076e-08 | 9.1947e-07 | 3e-09 | 1.0222e-10 | 3.2326e-09 | 7.1108e-05 | 7.404e-07 | 1.0144e-11 | 8.4847e-07 | 1.3538e-08 | 1.5357e-07 | 1.1914e-05 | 8.6883e-12 | 1.8016e-06 | 4.7026e-08 | 5.3262e-05 | 1.4143e-05 | 1.3666e-08 | 8.8389e-09 | 6.0441e-07 | 4.9537e-08 | 1.513e-08 | 1.0077e-08 | 1.4225e-09 | 1.4984e-05 | 3.9248e-06 | 0.00097433 | 9.6919e-12 | 8.5746e-05 | 2.1974e-11 | 1.4846e-07 | 9.2809e-10 | 2.456e-06 | 4.1583e-09 | 3.9298e-06 | 1.7487e-06 | 2.2413e-11 | 6.4714e-09 | 1.7725e-06 | 3.0601e-06 | 6.654e-06 | 2.5976e-09 | 3.2506e-06 | 3.021e-08 | 1.2444e-07 | 4.932e-07 | 3.0281e-08 | 1.6163e-10 | 1.3145e-09 | 2.9854e-07 | 3.2864e-11 | 9.2052e-10 | 1.7068e-09 | 2.4454e-08 | 1.7635e-07 | 9.5156e-05 | 6.2766e-09 | 2.6569e-08 | 2.1458e-06 | 1.2274e-10 | 2.7978e-10 | 9.2861e-07 | 2.2801e-08 | 1.755e-09 | 1.1004e-06 | 6.176e-09 | 1.2243e-06 | 2.6187e-07 | 2.1284e-08 | 8.5488e-06 | 1.0338e-06 | 1.1112e-07 | 7.999e-12 | 1.1271e-05 | 2.9275e-09 | 3.8337e-13 | 1.4927e-10 | 8.218e-11 | 1.7622e-09 | 5.8505e-10 | 3.6591e-09 | 5.7266e-09 | 1.3451e-07 | 1.0519e-09 | 2.5876e-08 | 3.025e-09 | 0.00087192 | 3.7421e-06 | 1.342e-09 | 4.9382e-08 | 2.7017e-09 | 2.5562e-07 | 5.8331e-07 | 6.7992e-06 | 3.4728e-07 | 4.1418e-08 | 4.9158e-07 | 7.0581e-10 | 5.5231e-08 | 3.349e-09 | 2.2465e-08 | 7.7734e-09 | 2.4533e-08 | 6.9851e-09 | 7.7575e-10 | 4.8262e-06 | 3.6297e-05 | 1.0513e-05 | 8.5414e-07 | 3.4461e-05 | 1.2941e-08 | 3.9899e-10 | 7.5623e-09 | 3.415e-08 | 1.2927e-05 | 2.9234e-06 | 3.4735e-07 | 2.9142e-08 | 5.9195e-08 | 3.0751e-07 | 2.5377e-07 | 2.652e-08 | 9.4429e-08 | 1.4199e-08 | 4.9236e-07 | 2.6646e-08 | 0.00054606 | 1.1355e-08 | 6.1779e-06 | 1.6699e-09 | 4.0507e-07 | 4.1771e-09 | 3.287e-05 | 1.2121e-08 | 1.5024e-06 | 7.6696e-07 | 1.0073e-09 | 7.6504e-06 | 2.6633e-10 | 6.8012e-10 | 3.9342e-09 | 1.5972e-06 | 2.1203e-08 | 2.1182e-07 | 2.0902e-06 | 6.599e-07 | 6.0364e-05 | 1.5407e-09 | 1.2576e-08 | 2.1524e-10 | 1.6053e-08 | 2.3301e-09 | 5.941e-06 | 9.929e-07 | 7.9609e-07 | 4.6145e-05 | 7.1095e-07 | 1.8335e-09 | 1.2688e-10 | 0.13917 | 9.6283e-10 | 1.1459e-10 | 2.1437e-09 | 3.7008e-09 | 9.5817e-09 | 2.708e-07 | 7.035e-06 | 2.8075e-08 | 2.8711e-05 | 8.2519e-06 | 6.9943e-06 | 2.4552e-07 | 2.4802e-05 | 2.1692e-05 | 1.0542e-10 | 1.1174e-05 | 3.271e-09 | 6.5178e-09 | 2.0096e-09 | 5.8007e-09 | 8.4458e-07 | 4.9188e-06 | 5.2307e-08 | 4.4882e-07 | 2.4569e-09 | 2.2398e-09 | 5.8942e-10 | 8.0854e-08 | 4.9398e-10 | 5.9434e-09 | 2.3497e-07 | 3.1287e-11 | 3.5878e-08 | 1.2607e-07 | 9.8843e-08 | 8.1867e-08 | 6.42e-09 | 1.5157e-07 | 4.7304e-08 | 4.6317e-08 | 1.4017e-08 | 1.9329e-06 | 1.0596e-07 | 4.6983e-11 | 1.6858e-09 | 3.2268e-08 | 5.101e-10 | 1.7792e-05 | 7.3458e-08 | 1.4755e-05 | 7.2949e-07 | 2.0819e-11 | 9.1871e-10 | 5.3202e-09 | 3.6489e-09 | 8.6135e-06 | 4.8167e-10 | 8.2541e-06 | 0.00030895 | 1.7449e-09 | 3.4251e-07 | 4.4699e-09 | 9.5974e-09 | 4.2088e-08 | 1.4975e-09 | 2.0374e-10 | 4.4534e-10 | 1.3013e-08 | 7.2063e-10 | 3.1115e-06 | 1.0387e-06 | 1.6242e-09 | 4.4438e-08 | 1.8456e-10 | 0.0032798 | 1.0597e-08 | 6.8367e-09 | 5.7177e-08 | 1.72e-08 | 2.3961e-08 | 8.4684e-07 | 1.7597e-10 | 1.5159e-07 | 1.4268e-06 | 1.4121e-06 | 4.8592e-08 | 3.7086e-08 | 2.9749e-06 | 1.4254e-09 | 9.9882e-12 | 5.024e-06 | 3.2792e-09 | 6.5476e-07 | 4.2015e-09 | 5.5899e-09 | 5.6757e-11 | 0.00039684 | 2.3476e-11 | 1.5466e-07 | 9.2772e-07 | 4.9686e-05 | 2.2195e-08 | 3.2761e-07 | 2.5322e-07 | 3.5101e-07 | 1.1443e-09 | 2.7998e-09 | 3.0169e-10 | 9.7748e-08 | 2.6895e-08 | 7.1264e-10 | 2.3425e-05 | 8.9783e-09 | 1.9005e-07 | 1.0276e-05 | 3.2587e-08 | 1.2186e-08 | 4.5573e-09 | 1.3274e-10 | 3.8696e-09 | 2.4938e-07 | 6.4948e-12 | 5.8842e-10 | 5.8518e-09 | 1.5258e-08 | 9.5122e-10 | 4.2643e-06 | 1.9326e-06 | 2.3883e-08 | 3.3605e-11 | 2.7807e-07 | 4.4856e-07 | 2.9566e-07 | 1.8742e-05 | 4.1079e-11 | 6.0449e-11 | 1.091e-08 | 8.0461e-11 | 1.1446e-07 | 5.2333e-08 | 6.1392e-06 | 0.00082463 | 4.9052e-07 | 1.0764e-08 | 1.5167e-05 | 3.8002e-08 | 2.2114e-08 | 7.8057e-06 | 1.0709e-05 | 1.9455e-08 | 1.5937e-09 | 1.3092e-10 | 1.3355e-06 | 3.5968e-11 | 5.3568e-05 | 7.0662e-06 | 1.0481e-07 | 1.9616e-08 | 1.1523e-08 | 2.2721e-05 | 7.1421e-05 | 1.8598e-08 | 0.0016413 | 4.6024e-07 | 3.5285e-09 | 1.2753e-07 | 4.6051e-09 | 9.7578e-06 | 1.3499e-10 | 7.5027e-09 | 2.4272e-05 | 1.0448e-07 | 1.149e-08 | 4.8704e-08 | 8.3332e-09 | 6.9858e-10 | 0.0004671 | 3.212e-07 | 2.7631e-07 | 5.5528e-09 | 3.3568e-06 | 1.0536e-08 | 1.3188e-08 | 3.1031e-09 | 2.2358e-11 | 1.5467e-11 | 3.9603e-07 | 3.5457e-10 | 7.6669e-07 | 4.8706e-10 | 2.7282e-09 | 7.1398e-08 | 1.3996e-07 | 1.7402e-05 | 2.0583e-07 | 1.9387e-09 | 9.2716e-09 | 1.0695e-05 | 1.9045e-10 | 2.9967e-08 | 3.9501e-12 | 1.7084e-09 | 3.3077e-10 | 6.2253e-08 | 2.0337e-07 | 1.2886e-06 | 9.2991e-07 | 2.8298e-09 | 4.0103e-09 | 7.3985e-07 | 3.1617e-07 | 4.2503e-10 | 6.381e-07 | 1.0656e-06 | 5.7695e-09 | 4.1281e-08 | 1.0303e-09 | 9.5485e-08 | 3.9286e-08 | 2.8177e-07 | 4.6788e-08 | 7.225e-07 | 6.3533e-06 | 5.6933e-09 | 6.6945e-10 | 1.6698e-08 | 5.099e-08 | 4.4262e-10 | 2.406e-09 | 6.7409e-07 | 4.1988e-05 | 1.146e-07 | 6.8305e-09 | 1.544e-08 | 1.0216e-08 | 5.9117e-09 | 9.2792e-11 | 1.2944e-08 | 6.0357e-09 | 3.4312e-07 | 1.1687e-08 | 9.7196e-09 | 1.1785e-07 | 3.9261e-09 | 2.0646e-06 | 1.5101e-06 | 1.0065e-07 | 3.1425e-09 | 9.3571e-08 | 7.7996e-08 | 1.8296e-08 | 7.0257e-10 | 9.6723e-06 | 3.1623e-09 | 0.0092423 | 1.11e-06 | 3.3311e-07 | 1.8453e-09 | 6.1261e-08 | 8.1517e-09 | 1.5904e-09 | 2.6586e-06 | 1.2216e-07 | 1.1477e-08 | 8.4499e-07 | 9.1577e-06 | 5.1408e-06 | 3.0191e-07 | 7.2849e-07 | 3.1368e-08 | 2.3993e-07 | 8.2565e-10 | 9.5799e-08 | 6.2913e-07 | 0.00023822 | 8.1057e-10 | 1.1045e-08 | 6.826e-09 | 1.7632e-09 | 2.078e-10 | 1.887e-09 | 9.89e-10 | 4.5821e-08 | 1.2172e-09 | 0.0023033 | 4.4149e-10 | 6.7761e-05 | 5.8419e-06 | 9.9169e-08 | 3.0401e-09 | 1.1331e-07 | 7.4976e-06 | 1.0822e-08 | 9.1159e-08 | 7.7911e-09 | 1.4514e-05 | 1.4764e-08 | 1.358e-07 | 2.5411e-09 | 1.2835e-06 | 2.4036e-05 | 4.5618e-07 | 1.2197e-08 | 1.7287e-08 | 3.1495e-09 | 7e-09 | 5.9307e-11 | 7.4802e-10 | 1.5601e-06 | 2.7088e-09 | 1.679e-09 | 4.0285e-05 | 4.5274e-07 | 1.1603e-06 | 3.0098e-10 | 1.4034e-08 | 3.0946e-10 | 5.1267e-10 | 7.6933e-06 | 2.7977e-06 | 3.2124e-07 | 3.3967e-07 | 2.3234e-08 | 9.9594e-07 | 1.7922e-05 | 1.1497e-10 | 8.0869e-09 | 6.1096e-06 | 3.7179e-06 | 7.0045e-09 | 1.9801e-08 | 4.9686e-07 | 2.4957e-10 | 1.7207e-05 | 7.6477e-10 | 3.7996e-06 | 7.3913e-08 | 2.8483e-07 | 1.0955e-05 | 2.0231e-06 | 2.653e-07 | 0.0014512 | 1.3494e-11 | 2.8902e-09 | 4.2439e-08 | 0.0001487 | 8.0231e-08 | 0.00045832 | 4.9668e-05 | 1.2195e-06 | 8.389e-09 | 2.7907e-06 | 0.00029497 | 5.6575e-07 | 6.1148e-08 | 1.1396e-07 | 5.5231e-09 | 0.00015611 | 2.5692e-06 | 1.2367e-07 | 0.00017017 | 3.6861e-08 | 0.00013272 | 0.00016584 | 1.007e-09 | 4.5515e-11 | 3.6751e-10 | 1.161e-06 | 5.3025e-09 | 3.0624e-09 | 3.1773e-08 | 0.00029009 | 7.3478e-06 | 7.5821e-10 | 8.7662e-11 | 1.223e-06 | 2.4838e-09 | 5.1375e-07 | 8.5123e-07 | 1.8165e-09 | 1.342e-10 | 5.4896e-08 | 4.1033e-05 | 3.2903e-07 | 9.8849e-08 | 4.7116e-08 | 9.7929e-06 | 0.00057101 | 1.2071e-07 | 3.1785e-10 | 7.511e-10 | 1.4458e-07 | 2.2846e-08 | 2.5282e-07 | 8.7661e-08 | 7.7376e-08 | 3.735e-07 | 2.1877e-07 | 3.2836e-10 | 3.2391e-07 | 6.1846e-11 | 6.3537e-07 | 3.4066e-10 | 0.0005102 | 1.1458e-05 | 3.9349e-06 | 1.0988e-08 | 8.716e-09 | 1.5589e-08 | 4.3354e-09 | 8.5358e-07 | 2.193e-10 | 7.7118e-09 | 1.0908e-06 | 3.2982e-07 | 1.3035e-08 | 1.8842e-06 | 2.5001e-05 | 3.0627e-07 | 0.0010597 | 4.4527e-06 | 6.6555e-11 | 6.3848e-08 | 4.1653e-09 | 4.144e-06 | 1.3565e-07 | 8.4458e-07 | 5.5441e-09 | 1.6477e-05 | 7.7115e-07 | 4.1477e-09 | 4.392e-06 | 4.64e-10 | 3.8136e-09 | 2.9009e-07 | 2.4387e-05 | 3.5583e-08 | 6.1879e-08 | 5.5842e-08 | 5.7457e-09 | 3.4205e-10 | 4.1671e-07 | 7.6995e-08 | 2.1622e-05 | 2.7561e-05 | 2.6586e-10 | 4.6571e-07 | 3.4221e-09 | 2.7297e-09 | 4.378e-08 | 5.6538e-09 | 3.6545e-06 | 4.1247e-09 | 1.0596e-08 | 1.686e-06 | 5.253e-07 | 1.6539e-07 | 5.5505e-13 | 2.7423e-08 | 2.4591e-06 | 2.9807e-08 | 1.9944e-07 | 3.3179e-06 | 2.5944e-07 | 2.2829e-11 | 1.6298e-05 | 4.0748e-09 | 0.0006593 | 1.9021e-06 | 3.7938e-07 | 3.9988e-10 | 2.4464e-08 | 3.3745e-07 | 1.3883e-07 | 5.7984e-05 | 2.0298e-09 | 1.3132e-08 | 3.9282e-09 | 1.4826e-09 | 8.1978e-09 | 4.4837e-09 | 7.475e-09 | 5.0496e-09 | 1.6805e-07 | 4.5945e-11 | 1.4362e-09 | 1.0478e-07 | 4.9971e-06 | 1.1962e-13 | 2.184e-05 | 8.1134e-08 | 2.4927e-06 | 1.727e-06 | 1.2931e-08 | 7.0212e-05 | 1.1805e-08 | 4.641e-06 | 2.6167e-12 | 1.0354e-05 | 3.5652e-10 | 8.8428e-07 | 4.6914e-09 | 1.327e-08 | 1.247e-11 | 4.4941e-08 | 6.2042e-08 | 6.7182e-07 | 2.1149e-08 | 7.9807e-06 | 5.8755e-09 | 1.8286e-09 | 0.00018907 | 3.0544e-07 | 9.6434e-06 | 3.4367e-11 | 5.5788e-10 | 1.5811e-07 | 2.7702e-07 | 9.0275e-09 | 2.3362e-10 | 2.6221e-09 | 2.5169e-06 | 6.1537e-08 | 2.2811e-05 | 1.2548e-08 | 1.788e-07 | 2.6687e-08 | 5.115e-08 | 2.9186e-11 | 6.4521e-07 | 2.5751e-06 | 3.7976e-10 | 2.0653e-07 | 2.5472e-07 | 1.101e-10 | 3.9403e-07 | 6.6173e-07 | 3.7861e-08 | 9.7514e-05 | 1.4157e-09 | 5.6514e-08 | 5.968e-06 | 4.1353e-10 | 4.216e-06 | 6.6577e-07 | 1.3011e-09 | 7.4483e-09 | 4.9519e-10 | 2.5975e-08 | 1.7449e-10 | 6.8685e-11 | 1.4652e-07 | 3.0216e-07 | 1.4952e-06 | 6.7701e-11 | 4.172e-06 | 4.4553e-06 | 1.1737e-08 | 3.7218e-07 | 2.1706e-07 | 9.4605e-09 | 1.0059e-05 | 2.1264e-09 | 1.6282e-06 | 2.5818e-11 | 8.3003e-06 | 1.1506e-07 | 9.401e-05 | 8.0173e-06 | 4.2624e-06 | 1.3258e-06 | 3.9768e-07 | 1.2765e-10 | 3.4888e-10 | 1.307e-09 | 6.8091e-08 | 0.00018487 | 1.3782e-08 | 1.5325e-06 | 4.149e-09 | 6.2851e-07 | 1.5988e-08 | 7.3833e-05 | 2.7581e-09 | 1.6247e-07 | 5.7772e-08 | 3.564e-08 | 4.0796e-06 | 2.8142e-05 | 2.314e-07 | 1.4233e-06 | 5.852e-08 | 0.00018274 | 1.1576e-08 | 5.4411e-10 | 2.4371e-10 | 1.1634e-09 | 4.8822e-07 | 4.4125e-08 | 1.0827e-09 | 1.833e-09 | 1.663e-07 | 4.0562e-09 | 1.8784e-07 | 1.196e-11 | 8.124e-10 | 5.3767e-13 | 4.7039e-10 | 3.9782e-11 | 1.9983e-08 | 8.178e-09 | 3.5482e-07 | 3.7183e-06 | 2.0595e-06 | 3.7053e-09 | 3.4619e-08 | 0.00058984 | 9.8152e-07 | 5.2682e-07 | 3.1284e-06 | 2.1507e-08 | 5.8085e-05 | 1.1319e-10 | 1.3408e-08 | 7.8967e-08 | 2.433e-07 | 7.0731e-11 | 7.4531e-07 | 8.9035e-11 | 5.4261e-07 | 5.1064e-07 | 3.4462e-10 | 2.7103e-06 | 7.9795e-06 | 2.8972e-08 | 1.3779e-07 | 1.9314e-10 | 6.1015e-09 | 1.8746e-09 | 8.8009e-06 | 4.2548e-08 | 1.2273e-07 | 2.8054e-05 | 6.2868e-05 | 2.109e-08 | 1.0625e-09 | 1.938e-07 | 4.1883e-07 | 1.7801e-08 | 3.7683e-06 | 4.9729e-08 | 9.3583e-07 | 5.1286e-08 | 3.4073e-06 | 1.5575e-07 | 4.8969e-10 | 3.2512e-07 | 1.4352e-10 | 1.4174e-06 | 1.4253e-08 | 7.1029e-08 | 9.256e-08 | 0.00021648 | 4.3416e-05 | 3.9625e-08 | 3.4443e-09 | 2.0473e-08 | 2.485e-06 | 2.4529e-09 | 4.2825e-06 | 2.4151e-06 | 1.1168e-06 | 4.8695e-08 | 1.082e-09 | 1.3104e-10 | 5.445e-08 | 4.602e-07 | 4.6075e-07 | 1.8666e-07 | 0.00016501 | 1.1113e-08 | 1.7871e-07 | 1.4497e-07 | 2.3394e-07 | 3.228e-06 | 4.2798e-08 | 0.00021701 | 4.3284e-09 | 4.7343e-06 | 1.2706e-08 | 2.9043e-10 | 1.0925e-07 | 7.8533e-06 | 2.3423e-07 | 1.2181e-06 | 4.9818e-09 | 4.8687e-10 | 2.9648e-05 | 2.2776e-06 | 9.9116e-08 | 3.1665e-10 | 5.2075e-06 | 2.3375e-09 | 1.4323e-07 | 1.1708e-09 | 7.3498e-08 | 2.9854e-05 | 2.559e-06 | 0.0049324 | 5.6065e-10 | 2.0965e-08 | 3.0633e-08 | 7.9597e-07 | 2.4986e-08 | 3.0994e-06 | 2.3243e-09 | 8.7005e-08 | 8.9258e-09 | 1.4248e-07 | 6.1984e-06 | 4.2222e-08 | 7.3555e-10 | 7.0275e-09 | 2.7466e-08 | 8.1793e-07 | 6.5839e-10 | 4.125e-07 | 3.5171e-07 | 4.4895e-11 | 8.172e-06 | 1.368e-09 | 4.8053e-07 | 1.4257e-09 | 1.2523e-06 | 4.9593e-06 | 4.3906e-09 | 1.1904e-09 | 0.00014862 | 7.8987e-07 | 5.8669e-08 | 2.3473e-10 | 6.5326e-08 | 3.9838e-06 | 4.3319e-14 | 4.7666e-10 | 6.0706e-06 | 4.6425e-08 | 4.8508e-08 | 1.1905e-07 | 6.3379e-09 | 1.2721e-07 | 9.9559e-08 | 7.7013e-08 | 3.5491e-07 | 7.2226e-08 | 3.5809e-12 | 5.0048e-11 | 3.3048e-10 | 6.8762e-08 | 1.5084e-08 | 6.1423e-10 | 3.9166e-08 | 2.436e-11 | 3.906e-06 | 1.1334e-05 | 1.9176e-10 | 3.7967e-07 | 3.9328e-05 | 4.4805e-08 | 7.7592e-08 | 1.5356e-05 | 1.0705e-08 | 1.4759e-06 | 2.4284e-10 | 1.9116e-11 | 7.9675e-11 | 1.3017e-08 | 0.00011048 | 9.1997e-09 | 2.5665e-07 | 2.1183e-09 | 8.0916e-07 | 2.8563e-07 | 1.6435e-10 | 1.3174e-11 | 3.7537e-07 | 1.6694e-07 | 2.1237e-08 | 1.3746e-06 | 5.7341e-08 | 3.2132e-07 | 7.0436e-07 | 1.2178e-08 | 3.0064e-09 | 1.034e-08 | 5.9693e-09 | 4.1228e-07 | 8.8975e-06 | 1.0128e-05 | 7.4434e-08 | 1.2623e-06 | 1.5675e-07 | 3.0323e-09 | 1.9927e-07 | 1.4972e-07 | 2.7011e-07 | 2.3111e-09 | 1.3969e-05 | 1.6355e-06 | 8.3133e-07 | 6.4399e-07 | 3.6037e-06 | 2.648e-07 | 2.4068e-09 | 2.758e-09 | 1.4412e-06 | 0.00012241 | 4.3836e-10 | 1.1444e-07 | 2.8815e-09 | 1.5842e-07 | 1.9047e-07 | 1.047e-08 | 2.7574e-06 | 2.0355e-06 | 4.4937e-08 | 4.1339e-07 | 1.8525e-07 | 7.9945e-06 | 8.015e-11 | 4.9003e-05 | 5.3913e-10 | 2.3477e-06 | 9.195e-10 | 8.2971e-10 | 3.4116e-08 | 1.4949e-06 | 2.4917e-09 | 6.049e-06 | 3.4169e-07 | 5.3481e-07 | 6.7054e-07 | 3.866e-09 | 6.6362e-10 | 2.9465e-09 | 2.6013e-06 | 4.7665e-08 | 3.4872e-06 | 1.3437e-08 | 6.6581e-08 | 1.4023e-08 | 1.3796e-07 | 5.0287e-08 | 1.9641e-06 | 7.8011e-07 | 6.8825e-06 | 2.2881e-10 | 1.3861e-09 | 3.2467e-06 | 9.5635e-05 | 3.9696e-07 | 4.4964e-07 | 1.7498e-05 | 1.7046e-09 | 5.1383e-08 | 2.7553e-08 | 4.6282e-05 | 2.1259e-07 | 1.0036e-09 | 4.8756e-08 | 1.4324e-07 | 2.7936e-10 | 9.2381e-10 | 1.5541e-09 | 4.2462e-11 | 3.1709e-10 | 1.9052e-07 | 1.0281e-08 | 2.2371e-07 | 1.1087e-07 | 8.4092e-09 | 1.1474e-06 | 7.3727e-08 | 3.3871e-10 | 2.4771e-05 | 5.8694e-07 | 2.7668e-08 | 1.1696e-09 | 1.5553e-10 | 1.1291e-09 | 3.3348e-06 | 1.9628e-08 | 1.3812e-06 | 3.9323e-08 | 9.2877e-08 | 3.4122e-06 | 2.2176e-07 | 1.039e-05 | 2.3415e-08 | 4.4665e-10 | 1.8821e-08 | 4.8801e-09 | 5.1281e-09 | 2.0344e-06 | 6.2248e-09 | 1.3479e-08 | 5.1716e-10 | 8.4602e-08 | 2.6929e-12 | 4.9221e-06 | 2.6239e-08 | 8.8583e-09 | 1.3385e-08 | 0.00014348 | 1.35e-12 | 6.8461e-07 | 1.858e-07 | 2.0196e-08 | 7.5368e-09 | 1.0047e-07 | 0.00022171 | 2.9624e-05 | 1.7192e-07 | 1.1947e-05 | 4.4913e-06 | 0.00011555 | 1.8411e-09 | 2.7944e-06 | 9.2804e-08 | 5.392e-10 | 1.2036e-05 | 8.2912e-08 | 2.508e-08 | 1.0955e-07 | 9.5532e-08 | 1.9799e-06 | 4.6155e-08 | 9.9663e-08 | 1.131e-06 | 5.0166e-08 | 3.3005e-10 | 1.034e-10 | 0.00032913 | 3.1392e-08 | 1.7596e-05 | 4.5491e-08 | 3.3459e-14 | 3.0448e-09 | 2.0384e-10 | 8.079e-07 | 2.4234e-10 | 1.1452e-09 | 2.106e-10 | 3.9778e-07 | 5.4939e-09 | 6.8341e-09 | 4.3006e-11 | 1.0274e-08 | 8.4919e-07 | 8.7745e-08 | 8.6005e-09 | 6.0895e-05 | 1.7593e-08 | 3.0105e-07 | 6.3468e-07 | 7.212e-08 | 1.3276e-08 | 8.4972e-06 | 3.3589e-08 | 1.1409e-07 | 3.4846e-10 | 3.962e-11 | 5.35e-08 | 5.9798e-08 | 3.4268e-07 | 2.6808e-06 | 2.3717e-07 | 1.0197e-07 | 1.9299e-07 | 2.9187e-09 | 7.0887e-06 | 4.5484e-05 | 3.9262e-08 | 4.3554e-06 | 6.8226e-09 | 7.8031e-10 | 1.4073e-07 | 7.6949e-11 | 1.2268e-10 | 5.6569e-08 | 4.2437e-05 | 4.0997e-08 | 7.2674e-07 | 1.5634e-06 | 1.7913e-09 | 1.2623e-07 | 2.3534e-07 | 9.2586e-07 | 0.0010975 | 6.9361e-11 | 4.8112e-10 | 1.3813e-06 | 0.0001327 | 3.5874e-05 | 3.6393e-08 | 1.042e-09 | 6.3135e-09 | 1.0577e-08 | 1.8607e-07 | 1.2614e-09 | 1.6382e-12 | 1.4204e-06 | 4.0716e-05 | 2.4982e-05 | 5.627e-09 | 3.4202e-11 | 7.6485e-08 | 1.1143e-09 | 2.7249e-08 | 9.7028e-07 | 4.1063e-07 | 8.1918e-09 | 2.4906e-05 | 1.5839e-08 | 1.3651e-08 | 5.5446e-08 | 8.9445e-08 | 1.4783e-09 | 1.3907e-09 | 3.409e-08 | 2.1304e-05 | 3.2565e-09 | 4.04e-10 | 3.4898e-07 | 2.3216e-08 | 1.6862e-06 | 1.0026e-06 | 9.191e-08 | 3.518e-08 | 1.2841e-08 | 1.4759e-08 | 2.4338e-10 | 3.5757e-05 | 5.6744e-09 | 5.2837e-11 | 4.7587e-08 | 9.1217e-11 | 9.8741e-09 | 3.2564e-09 | 1.0285e-06 | 5.5965e-06 | 5.4059e-10 | 2.1709e-06 | 9.6222e-07 | 8.8639e-10 | 9.4565e-08 | 1.415e-10 | 8.6631e-08 | 3.0409e-06 | 9.9155e-10 | 1.2258e-09 | 9.7526e-09 | 1.6353e-09 | 1.5312e-10 | 8.7661e-09 | 1.2891e-05 | 5.7636e-07 | 1.9909e-08 | 1.33e-08 | 5.6685e-09 | 8.6999e-08 | 1.0071e-08 | 8.9181e-06 | 7.448e-09 | 1.7559e-06 | 2.9376e-05 | 1.2931e-10 | 9.8161e-11 | 1.3674e-05 | 2.9549e-07 | 5.3781e-08 | 5.6241e-07 | 2.3768e-09 | 3.7641e-08 | 3.647e-07 | 5.6613e-05 | 3.6751e-05 | 5.1681e-10 | 9.3878e-10 | 1.4039e-08 | 4.4371e-11 | 3.1612e-09 | 9.2299e-09 | 3.6481e-07 | 1.0943e-07 | 1.1816e-05 | 2.4699e-06 | 1.061e-07 | 2.9907e-07 | 5.2051e-09 | 1.6094e-06 | 1.128e-05 | 7.9383e-07 | 5.2665e-10 | 1.0665e-07 | 4.3249e-10 | 2.0669e-06 | 1.4897e-09 | 3.2636e-07 | 0.00061925 | 9.791e-08 | 3.2211e-11 | 6.6453e-07 | 8.1968e-11 | 5.0886e-07 | 9.6972e-07 | 1.0174e-05 | 7.1656e-05 | 3.5603e-10 | 1.786e-09 | 4.1785e-08 | 2.0408e-08 | 3.4677e-10 | 4.5205e-07 | 6.096e-08 | 1.1946e-09 | 5.2509e-06 | 7.9613e-07 | 3.9482e-10 | 8.6556e-05 | 1.1436e-08 | 2.4772e-07 | 1.5058e-08 | 7.2212e-07 | 9.7177e-07 | 6.4588e-10 | 4.5046e-08 | 3.6466e-10 | 6.4775e-10 | 1.646e-08 | 7.2613e-07 | 1.7646e-08 | 6.6849e-09 | 1.7831e-07 | 3.4472e-07 | 1.6666e-07 | 3.0932e-09 | 1.3422e-07 | 1.289e-08 | 6.8334e-08 | 2.5512e-07 | 4.4106e-11 | 1.1959e-08 | 4.5653e-12 | 2.2075e-05 | 2.2268e-07 | 2.0687e-10 | 1.0436e-06 | 3.46e-07 | 4.6701e-09 | 1.4647e-05 | 2.4959e-11 | 1.6127e-08 | 8.2386e-10 | 2.38e-07 | 9.6849e-07 | 9.2276e-09 | 5.9976e-08 | 0.0019822 | 2.6027e-08 | 7.2248e-05 | 2.717e-07 | 2.9642e-09 | 1.7805e-08 | 2.2314e-05 | 8.6594e-09 | 4.0025e-07 | 1.232e-07 | 2.046e-07 | 3.3631e-06 | 2.1485e-06 | 2.6674e-11 | 1.4405e-09 | 8.5079e-10 | 2.057e-09 | 2.2671e-06 | 1.0666e-06 | 7.5903e-06 | 1.0312e-06 | 1.4349e-06 | 8.4095e-13 | 0.00090638 | 4.9224e-07 | 1.5472e-10 | 2.748e-10 | 1.8032e-05 | 3.0127e-08 | 4.7214e-10 | 1.4822e-07 | 8.0172e-07 | 2.4821e-08 | 1.4825e-06 | 2.1777e-05 | 4.193e-09 | 2.794e-08 | 1.2223e-06 | 9.1384e-10 | 3.9212e-08 | 2.1214e-08 | 3.1288e-06 | 5.2627e-05 | 8.6401e-08 | 7.4488e-09 | 5.5014e-08 | 3.401e-05 | 4.7627e-10 | 2.3944e-06 | 1.3104e-07 | 8.9661e-09 | 6.819e-08 | 1.6223e-08 | 9.2357e-07 | 3.26e-09 | 1.5013e-07 | 6.3796e-08 | 1.3242e-09 | 7.1947e-08 | 1.6743e-07 | 1.4914e-06 | 2.9181e-09 | 0.0037291 | 0.00026701 | 2.269e-06 | 1.3995e-10 | 2.5202e-10 | 8.0524e-10 | 1.2049e-08 | 4.6282e-07 | 2.7949e-10 | 6.1073e-08 | 6.5016e-05 | 6.5928e-05 | 7.6474e-08 | 2.1813e-10 | 1.0712e-05 | 1.9115e-05 | 5.1007e-07 | 1.076e-09 | 1.0155e-08 | 1.0182e-07 | 7.0154e-08 | 0.00014981 | 4.9295e-08 | 3.5178e-08 | 1.5194e-05 | 8.3912e-11 | 0.00010872 | 1.7907e-06 | 2.6021e-08 | 1.0718e-08 | 2.3324e-08 | 1.281e-10 | 1.302e-05 | 1.9672e-09 | 3.4055e-08 | 5.4539e-05 | 2.7942e-08 | 2.1267e-06 | 1.3973e-06 | 1.0767e-08 | 1.5521e-06 | 1.4575e-09 | 5.5351e-08 | 2.2611e-07 | 0.00286 | 3.4055e-05 | 8.0829e-11 | 6.8469e-05 | 1.5969e-07 | 8.0338e-08 | 4.665e-05 | 4.4981e-07 | 1.7649e-09 | 3.9227e-08 | 1.1647e-08 | 0.033967 | 2.3518e-05 | 4.7791e-05 | 1.8499e-06 | 1.5797e-05 | 4.3658e-08 | 1.4298e-07 | 2.3047e-06 | 6.2399e-07 | 3.6286e-08 | 9.1132e-11 | 2.7691e-06 | 1.6754e-05 | 7.5963e-08 | 2.5274e-06 | 4.1224e-09 | 3.3486e-06 | 2.4583e-07 | 3.6819e-07 | 4.5208e-08 | 2.5537e-08 | 0.00041864 | 0.00010379 | 1.2384e-07 | 1.7293e-08 | 2.7415e-09 | 2.0706e-06 | 1.2949e-08 | 2.3154e-05 | 9.9906e-10 | 2.1599e-09 | 1.6028e-10 | 6.4662e-09 | 1.0438e-07 | 1.5756e-05 | 8.6664e-06 | 7.9208e-11 | 2.0881e-09 | 1.8668e-13 | 1.2477e-05 | 5.9963e-07 | 1.014e-05 | 1.0212e-05 | 1.5617e-09 | 8.4039e-06 | 4.6888e-10 | 0.00058035 | 2.3126e-08 | 2.6364e-07 | 1.0292e-07 | 2.2391e-07 | 1.8834e-07 | 6.1978e-07 | 9.3146e-06 | 3.0923e-09 | 1.0437e-06 | 5.9575e-10 | 2.9739e-06 | 2.1562e-11 | 4.2336e-11 | 3.4913e-06 | 1.7626e-06 | 1.933e-09 | 1.255e-06 | 2.708e-07 | 1.1129e-09 | 1.7651e-07 | 2.819e-08 | 1.163e-09 | 1.0607e-07 | 1.7212e-05 | 1.1924e-09 | 1.0789e-07 | 3.0735e-10 | 3.3913e-10 | 8.8038e-05 | 2.9675e-06 | 2.3624e-10 | 3.5123e-08 | 8.3207e-09 | 8.4844e-09 | 2.1468e-06 | 1.0871e-06 | 5.1243e-06 | 4.3884e-07 | 4.7677e-11 | 1.7963e-09 | 7.8571e-08 | 8.3672e-08 | 5.6433e-10 | 1.249e-07 | 3.5612e-07 | 2.9395e-06 | 1.2777e-09 | 1.6413e-09 | 2.3032e-08 | 4.3233e-09 | 0.00016354 | 1.5573e-09 | 1.6566e-09 | 5.7056e-09 | 1.1476e-09 | 9.6185e-09 | 5.9926e-11 | 2.5901e-08 | 4.2704e-05 | 1.7812e-05 | 3.336e-06 | 1.2005e-05 | 9.7385e-09 | 9.3716e-07 | 6.6808e-10 | 5.2304e-05 | 5.5969e-07 | 1.4872e-12 | 2.8494e-08 | 1.1974e-09 | 4.5211e-12 | 2.3042e-07 | 0.00014028 | 4.6525e-06 | 2.1782e-08 | 1.6234e-08 | 2.8153e-05 | 1.4052e-07 | 2.4816e-06 | 1.4741e-09 | 1.2999e-09 | 1.7022e-07 | 2.1683e-06 | 7.5714e-06 | 1.2606e-06 | 1.8061e-08 | 1.8707e-13 | 9.1543e-09 | 1.1596e-05 | 4.5125e-08 | 2.6312e-07 | 4.6462e-07 | 1.346e-08 | 1.5406e-08 | 0.0093325 | 4.3136e-06 | 2.8829e-13 | 2.4731e-07 | 8.6714e-09 | 4.4787e-08 | 2.8737e-07 | 1.033e-09 | 8.5465e-09 | 0.00012645 | 3.1356e-06 | 1.1209e-07 | 1.6607e-06 | 2.6505e-06 | 4.0239e-09 | 8.8851e-08 | 1.0157e-08 | 1.7497e-08 | 2.2711e-08 | 1.3762e-09 | 3.6044e-06 | 7.9989e-07 | 1.4739e-07 | 2.199e-08 | 2.2173e-08 | 2.8575e-10 | 7.27e-06 | 1.04e-07 | 2.447e-10 | 6.0112e-10 | 3.0764e-06 | 9.5152e-07 | 1.4161e-06 | 3.437e-08 | 3.792e-08 | 4.445e-09 | 2.5808e-08 | 8.8618e-08 | 2.0036e-09 | 5.3971e-09 | 6.3909e-09 | 1.5998e-10 | 2.0396e-09 | 5.5665e-08 | 1.2158e-07 | 9.438e-10 | 4.3281e-11 | 7.8874e-07 | 4.6137e-09 | 7.5009e-07 | 2.6766e-07 | 1.4352e-06 | 8.1486e-09 | 3.1093e-09 | 3.1941e-11 | 9.9436e-09 | 9.1397e-06 | 6.8749e-09 | 2.6233e-07 | 2.6516e-10 | 1.8108e-09 | 1.8811e-10 | 7.9806e-06 | 0.000142 | 1.6471e-05 | 7.2891e-06 | 2.0656e-06 | 2.9958e-07 | 8.4619e-05 | 1.1711e-09 | 1.6588e-09 | 5.1029e-05 | 6.426e-08 | 7.7771e-09 | 7.4267e-12 | 1.1784e-06 | 5.4289e-10 | 1.5565e-08 | 0.00033033 | 2.161e-06 | 1.0097e-08 | 1.2629e-05 | 6.3243e-09 | 1.0838e-07 | 4.3406e-06 | 1.033e-09 | 2.8304e-10 | 5.7565e-09 | 5.8895e-09 | 3.319e-10 | 1.1807e-09 | 4.522e-09 | 1.0231e-07 | 9.9452e-08 | 1.9305e-07 | 9.8221e-10 | 3.3491e-09 | 1.5893e-09 | 6.4963e-06 | 6.4926e-08 | 3.2082e-07 | 1.0648e-07 | 4.8878e-07 | 3.2143e-05 | 8.1525e-08 | 1.094e-07 | 5.5154e-07 | 1.6711e-07 | 4.192e-09 | 6.0835e-06 | 5.6048e-06 | 4.1787e-07 | 1.1334e-08 | 3.0136e-06 | 2.4851e-09 | 1.4228e-06 | 4.6343e-07 | 1.3371e-05 | 1.262e-06 | 2.5294e-10 | 1.6042e-05 | 1.4063e-09 | 1.7601e-09 | 9.9314e-08 | 5.5303e-06 | 5.7421e-08 | 3.2335e-07 | 2.8507e-08 | 2.7158e-09 | 1.2372e-06 | 9.4872e-07 | 3.8968e-08 | 4.9731e-07 | 7.6852e-09 | 1.6281e-08 | 1.9281e-07 | 1.0129e-09 | 1.0547e-08 | 3.2565e-08 | 5.0205e-08 | 2.0948e-08 | 1.8007e-06 | 6.3144e-07 | 4.0339e-07 | 1.4978e-05 | 1.6141e-07 | 1.2663e-08 | 6.4974e-07 | 9.2258e-06 | 8.5993e-10 | 1.9963e-11 | 1.01e-08 | 2.1023e-07 | 6.3264e-09 | 5.8924e-07 | 8.7318e-07 | 0.00019876 | 2.6698e-06 | 1.0003e-09 | 3.4647e-07 | 7.7106e-09 | 1.2816e-06 | 1.0628e-08 | 1.6995e-06 | 2.7505e-05 | 1.178e-08 | 1.6836e-06 | 1.7157e-06 | 4.7643e-07 | 6.9417e-08 | 2.6942e-10 | 5.465e-07 | 9.8459e-10 | 2.7659e-06 | 1.047e-08 | 1.0618e-10 | 3.0451e-11 | 3.0199e-08 | 1.1686e-11 | 2.3634e-08 | 4.0711e-08 | 3.1585e-08 | 4.7792e-08 | 1.6657e-06 | 2.302e-09 | 3.3168e-06 | 8.8391e-07 | 1.4102e-06 | 9.5934e-05 | 3.0918e-10 | 2.7982e-09 | 8.7409e-08 | 9.4853e-05 | 1.927e-07 | 2.2039e-07 | 1.0299e-07 | 1.0024e-06 | 4.2918e-08 | 1.1564e-09 | 1.2056e-06 | 6.5904e-07 | 1.1731e-08 | 2.3293e-07 | 6.9209e-10 | 8.6097e-08 | 6.4316e-06 | 2.655e-06 | 1.5736e-07 | 1.9026e-06 | 8.5209e-09 | 2.9628e-05 | 4.2756e-08 | 3.7334e-09 | 5.8902e-09 | 4.7061e-07 | 3.1042e-08 | 9.7984e-10 | 3.9823e-08 | 4.6165e-11 | 3.5804e-06 | 1.1409e-10 | 7.5432e-09 | 2.2361e-07 | 1.1955e-08 | 2.3991e-10 | 3.3957e-05 | 2.789e-08 | 6.2355e-10 | 2.7421e-08 | 2.8518e-07 | 6.5227e-07 | 1.2191e-10 | 2.8835e-07 | 2.2274e-11 | 1.614e-06 | 3.1413e-08 | 5.2691e-09 | 1.013e-05 | 5.5025e-06 | 8.1283e-09 | 4.6036e-06 | 5.7511e-09 | 1.6448e-05 | 2.4414e-08 | 3.4015e-06 | 4.9725e-09 | 9.2606e-07 | 7.3455e-07 | 8.1681e-07 | 0.00067436 | 3.9171e-08 | 5.5131e-07 | 4.0547e-10 | 3.5312e-08 | 4.1823e-10 | 2.6116e-07 | 9.5093e-07 | 6.8603e-07 | 1.0747e-05 | 8.0902e-10 | 1.2226e-06 | 6.0163e-07 | 2.94e-07 | 1.2824e-08 | 1.923e-06 | 5.7163e-09 | 2.274e-11 | 7.8199e-09 | 8.6342e-06 | 1.8369e-07 | 1.2461e-07 | 1.747e-06 | 8.1788e-08 | 1.3379e-06 | 5.1131e-10 | 4.0969e-08 | 1.3429e-08 | 4.1834e-10 | 2.2202e-09 | 3.2915e-11 | 3.6829e-09 | 7.3966e-05 | 0.00027142 | 8.7436e-08 | 1.99e-07 | 5.8142e-07 | 0.001295 | 7.8065e-07 | 1.3063e-10 | 3.2846e-08 | 6.1042e-08 | 4.8088e-08 | 8.685e-07 | 3.1e-09 | 1.7546e-09 | 2.0144e-09 | 9.2902e-06 | 1.9937e-09 | 1.5635e-08 | 5.1268e-08 | 3.9811e-10 | 4.4805e-09 | 1.5891e-09 | 1.5301e-09 | 2.2506e-07 | 0.00045513 | 0.0004327 | 1.3335e-08 | 2.712e-10 | 2.1865e-07 | 5.0519e-08 | 1.2397e-07 | 4.4253e-10 | 4.667e-05 | 1.3092e-08 | 2.2074e-06 | 5.067e-07 | 1.5713e-06 | 1.2665e-06 | 1.7714e-07 | 2.9094e-05 | 1.4859e-08 | 9.1224e-07 | 1.7036e-06 | 1.4116e-06 | 3.5295e-07 | 4.4747e-09 | 1.2277e-06 | 2.411e-07 | 8.8479e-09 | 5.308e-06 | 1.0394e-07 | 3.362e-09 | 3.7394e-08 | 1.2105e-05 | 1.0547e-10 | 9.6544e-08 | 1.4952e-07 | 1.3794e-05 | 3.1511e-08 | 4.1997e-08 | 6.6519e-11 | 1.8321e-09 | 5.3975e-07 | 2.7205e-07 | 3.1118e-05 | 3.376e-08 | 9.0668e-10 | 1.2739e-07 | 1.7906e-07 | 3.236e-06 | 1.7291e-06 | 1.8544e-08 | 2.1576e-07 | 9.1593e-11 | 1.3086e-06 | 5.5268e-06 | 5.3512e-07 | 1.2029e-07 | 6.2323e-08 | 3.8983e-06 | 1.0512e-05 | 6.0976e-05 | 5.4581e-08 | 1.5254e-09 | 8.4981e-11 | 1.1264e-07 | 1.7962e-07 | 1.3005e-08 | 4.9351e-07 | 6.12e-06 | 5.6964e-08 | 1.0234e-05 | 3.8537e-08 | 4.8546e-08 | 5.4566e-08 | 0.00032637 | 7.0357e-06 | 6.928e-09 | 1.5523e-08 | 1.4853e-05 | 9.5304e-10 | 1.3566e-07 | 1.2188e-10 | 3.8412e-05 | 1.1549e-06 | 3.5892e-07 | 1.3825e-07 | 1.3265e-07 | 3.8799e-08 | 3.9358e-07 | 9.2875e-07 | 4.6214e-06 | 1.6787e-07 | 1.867e-06 | 2.6023e-07 | 1.6558e-08 | 4.9724e-07 | 2.5096e-09 | 5.1519e-06 | 2.8188e-05 | 7.4711e-07 | 1.2281e-07 | 2.105e-06 | 5.7506e-10 | 4.5299e-10 | 2.0842e-08 | 1.2877e-07 | 2.5256e-08 | 1.4197e-06 | 1.1481e-06 | 5.0204e-07 | 3.8386e-10 | 3.6857e-08 | 4.0028e-08 | 6.9145e-08 | 5.5345e-07 | 3.5752e-10 | 9.0427e-08 | 6.544e-08 | 1.609e-07 | 1.637e-07 | 2.334e-10 | 9.7254e-09 | 2.9347e-07 | 2.4985e-06 | 1.0139e-11 | 2.4427e-09 | 1.4179e-09 | 3.0189e-08 | 1.0206e-05 | 6.5502e-09 | 9.2857e-11 | 5.0068e-10 | 2.1131e-06 | 4.7107e-07 | 3.575e-08 | 3.0403e-10 | 3.3175e-11 | 1.4717e-07 | 5.3649e-07 | 8.5515e-09 | 8.9011e-10 | 1.1254e-06 | 1.0122e-06 | 3.594e-07 | 7.6744e-06 | 6.5265e-06 | 3.074e-05 | 4.8829e-08 | 3.6434e-08 | 2.5878e-06 | 5.141e-07 | 1.1216e-06 | 2.5947e-05 | 5.7676e-09 | 2.6228e-06 | 0.003457 | 9.5793e-09 | 6.9616e-09 | 9.3023e-08 | 2.1843e-11 | 3.6603e-07 | 5.5286e-06 | 5.925e-05 | 8.2973e-06 | 3.2066e-10 | 6.5552e-10 | 0.00010037 | 8.8608e-06 | 5.6981e-08 | 0.00014801 | 1.7387e-08 | 5.0562e-05 | 2.0589e-11 | 1.4217e-09 | 6.1547e-10 | 4.6945e-08 | 1.7718e-09 | 0.00023387 | 2.5529e-08 | 9.2282e-09 | 2.2284e-05 | 1.3345e-08 | 3.1952e-07 | 2.8177e-08 | 0.00011023 | 0.0014759 | 6.7462e-09 | 4.3306e-08 | 9.1363e-09 | 1.7559e-05 | 3.5037e-07 | 1.461e-05 | 1.8278e-08 | 1.6565e-06 | 1.1517e-06 | 6.8708e-08 | 8.6656e-09 | 3.2712e-08 | 1.0604e-08 | 2.6537e-07 | 1.1472e-09 | 3.6619e-08 | 1.6923e-10 | 9.3168e-07 | 2.796e-05 | 3.4048e-07 | 1.0835e-08 | 6.9875e-10 | 5.6861e-10 | 4.1645e-08 | 2.825e-06 | 1.6263e-08 | 1.1576e-07 | 1.5849e-08 | 3.0898e-06 | 1.1637e-08 | 2.1892e-05 | 4.2863e-09 | 5.7514e-07 | 3.3403e-09 | 1.918e-07 | 1.4152e-09 | 1.7336e-08 | 7.5605e-09 | 1.4727e-05 | 3.5808e-07 | 1.3632e-10 | 3.9124e-08 | 1.7558e-05 | 1.0071e-10 | 5.5301e-08 | 2.0718e-07 | 1.4999e-06 | 1.8446e-06 | 5.0222e-08 | 4.6955e-10 | 3.0859e-05 | 3.11e-06 | 3.2389e-09 | 7.0119e-11 | 1.0331e-08 | 4.8495e-08 | 1.8682e-07 | 1.9224e-08 | 1.4371e-06 | 4.7583e-09 | 2.3959e-05 | 1.0487e-05 | 6.034e-06 | 1.5492e-09 | 5.0897e-07 | 1.4814e-08 | 1.9255e-07 | 2.2101e-08 | 8.3728e-08 | 7.4434e-08 | 2.9942e-08 | 3.0858e-07 | 2.1088e-08 | 3.3236e-07 | 8.5501e-06 | 6.5951e-13 | 1.5059e-06 | 1.117e-06 | 3.9769e-11 | 9.4252e-09 | 2.6207e-08 | 7.0292e-09 | 7.1302e-10 | 0.00043895 | 4.805e-09 | 6.4002e-09 | 2.4846e-06 | 4.725e-09 | 1.8384e-07 | 3.1046e-06 | 0.0011858 | 1.0579e-08 | 2.168e-05 | 2.1721e-07 | 4.1474e-10 | 9.2953e-09 | 3.5355e-06 | 2.8327e-09 | 3.5703e-07 | 4.9488e-08 | 7.8177e-09 | 1.0687e-05 | 1.1669e-06 | 3.5723e-05 | 6.9615e-09 | 1.0067e-05 | 7.1799e-06 | 1.0606e-07 | 8.5733e-07 | 1.7065e-09 | 1.3402e-08 | 3.5561e-09 | 3.9396e-08 | 4.7797e-08 | 1.9751e-07 | 4.4412e-08 | 2.2368e-07 | 3.6451e-07 | 1.3421e-06 | 3.1656e-06 | 3.3511e-07 | 7.6353e-09 | 2.9788e-07 | 6.1767e-08 | 2.8897e-06 | 4.5306e-07 | 1.811e-07 | 4.1068e-07 | 1.6746e-09 | 1.7434e-07 | 3.2208e-10 | 0.0001076 | 8.7738e-11 | 1.0813e-08 | 7.4618e-08 | 2.0563e-10 | 1.2426e-07 | 5.0937e-05 | 1.0874e-07 | 9.1788e-09 | 4.8448e-07 | 2.2552e-09 | 7.7304e-06 | 1.0535e-08 | 1.0669e-07 | 5.6775e-10 | 2.8171e-09 | 9.7559e-08 | 8.5787e-09 | 4.7904e-06 | 2.544e-09 | 3.0677e-07 | 8.3021e-07 | 3.1961e-07 | 2.2109e-08 | 2.2679e-07 | 6.3237e-07 | 3.4685e-06 | 2.9921e-07 | 6.1056e-09 | 8.0062e-08 | 1.1583e-09 | 0.00024296 | 5.3546e-07 | 9.7265e-06 | 1.455e-08 | 2.7317e-08 | 5.2005e-10 | 1.0158e-05 | 1.0596e-10 | 3.654e-09 | 0.00015861 | 9.2197e-09 | 2.5426e-11 | 8.3989e-07 | 0.00039873 | 2.3802e-08 | 4.1959e-08 | 2.615e-08 | 8.1887e-10 | 4.5349e-08 | 5.239e-07 | 3.8904e-06 | 1.8517e-07 | 4.6491e-07 | 4.1797e-09 | 2.5956e-09 | 1.0602e-06 | 1.9433e-06 | 1.1365e-05 | 4.1675e-06 | 2.3749e-06 | 4.6888e-07 | 8.2489e-10 | 4.3097e-08 | 4.2092e-08 | 5.4612e-06 | 0.0033009 | 9.5824e-09 | 8.8666e-08 | 1.5635e-05 | 8.3078e-06 | 6.7338e-08 | 6.686e-07 | 1.4651e-10 | 5.8922e-08 | 2.8231e-08 | 7.7112e-10 | 1.35e-10 | 1.4165e-06 | 3.5883e-07 | 6.8289e-09 | 5.8509e-07 | 7.7976e-06 | 6.1194e-05 | 3.3777e-05 | 1.4027e-07 | 1.1997e-10 | 3.2861e-09 | 3.7051e-08 | 4.1085e-08 | 1.3294e-08 | 1.0289e-09 | 3.6282e-09 | 3.2563e-06 | 1.393e-08 | 4.7054e-08 | 5.1554e-07 | 5.2355e-09 | 4.3574e-08 | 1.822e-09 | 4.1239e-08 | 1.2264e-05 | 7.6814e-07 | 1.4748e-09 | 7.4423e-09 | 0.00078558 | 1.9961e-08 | 3.7397e-09 | 1.8617e-10 | 3.4601e-10 | 0.00012732 | 9.2729e-10 | 2.9786e-05 | 4.1597e-10 | 2.059e-08 | 7.5129e-08 | 2.1197e-08 | 3.7557e-05 | 1.9036e-07 | 2.3838e-05 | 6.306e-07 | 4.1951e-07 | 1.2075e-08 | 5.5919e-08 | 1.9968e-09 | 3.3701e-08 | 2.8045e-08 | 4.9326e-07 | 6.9366e-08 | 1.1956e-08 | 4.6415e-05 | 8.5864e-07 | 7.1535e-09 | 2.4697e-06 | 3.2915e-10 | 0.011886 | 6.8007e-09 | 1.4569e-06 | 8.9215e-06 | 1.8483e-06 | 3.6694e-09 | 4.1414e-09 | 6.0089e-07 | 1.6693e-07 | 3.2661e-07 | 4.8591e-10 | 5.8392e-11 | 1.5646e-09 | 6.21e-07 | 0.00024127 | 4.0097e-09 | 3.2667e-05 | 9.7748e-06 | 3.2226e-05 | 1.4601e-09 | 2.845e-09 | 2.91e-08 | 8.8251e-05 | 1.7352e-08 | 0.00074861 | 4.2926e-06 | 1.3621e-09 | 7.9023e-07 | 0.042766 | 2.4349e-08 | 1.8816e-07 | 1.2262e-07 | 1.9571e-09 | 4.6808e-08 | 1.3627e-06 | 1.7512e-07 | 6.7182e-09 | 3.9393e-07 | 7.5638e-06 | 4.4334e-09 | 4.2684e-08 | 2.3255e-06 | 1.0636e-07 | 6.1845e-08 | 3.6775e-07 | 3.9935e-05 | 1.5293e-05 | 2.5949e-06 | 1.3488e-06 | 1.1081e-07 | 1.3037e-05 | 1.8992e-05 | 1.3012e-08 | 3.6172e-10 | 1.4164e-06 | 1.4431e-09 | 4.0439e-07 | 1.5668e-06 | 3.6014e-08 | 1.0341e-07 | 1.3547e-10 | 8.7223e-10 | 2.5149e-08 | 4.161e-11 | 2.6901e-08 | 2.5104e-08 | 6.2967e-09 | 8.0882e-06 | 0.00016584 | 4.3775e-07 | 1.1891e-07 | 1.6986e-09 | 3.1731e-07 | 4.1029e-09 | 1.7588e-07 | 1.2236e-05 | 7.1276e-07 | 3.6107e-08 | 1.3527e-07 | 2.5997e-07 | 3.6264e-07 | 8.1388e-08 | 1.1599e-07 | 7.7051e-08 | 2.853e-08 | 2.2958e-06 | 1.1226e-06 | 4.3663e-07 | 6.8641e-08 | 5.3476e-07 | 3.1601e-09 | 7.4486e-09 | 3.9395e-07 | 6.6112e-08 | 1.443e-07 | 2.4319e-06 | 1.5063e-05 | 2.161e-10 | 2.4971e-07 | 2.6347e-10 | 9.6919e-07 | 3.2299e-08 | 8.8488e-07 | 2.4543e-11 | 2.0344e-06 | 0.00029262 | 9.1596e-05 | 6.9803e-10 | 1.3158e-08 | 7.6514e-10 | 7.1894e-08 | 1.4789e-05 | 2.6186e-09 | 1.5571e-08 | 1.5751e-09 | 3.5648e-06 | 2.3232e-08 | 4.8378e-08 | 4.8993e-10 | 4.5878e-06 | 1.1622e-05 | 3.4922e-08 | 7.0912e-08 | 1.8604e-07 | 2.8566e-08 | 1.6659e-07 | 3.1725e-05 | 6.8918e-08 | 7.2572e-12 | 2.8545e-07 | 1.174e-05 | 1.0806e-07 | 1.607e-10 | 2.3548e-06 | 6.7749e-07 | 4.4722e-12 | 9.9331e-07 | 8.7531e-06 | 1.3008e-08 | 3.1292e-07 | 1.057e-10 | 7.0975e-08 | 3.5494e-08 | 2.6096e-07 | 5.7673e-09 | 7.4651e-09 | 1.0715e-07 | 3.4969e-07 | 3.5898e-07 | 6.4563e-06 | 2.0171e-08 | 1.4221e-05 | 2.7851e-08 | 2.4774e-09 | 1.7966e-08 | 5.0865e-07 | 8.4258e-07 | 1.3197e-05 | 6.1654e-11 | 0.00018355 | 1.993e-06 | 2.4256e-09 | 9.6769e-11 | 1.2743e-08 | 1.1797e-07 | 9.8084e-07 | 4.5771e-06 | 3.0279e-10 | 1.9689e-06 | 1.4276e-09 | 1.0235e-09 | 1.7695e-10 | 8.401e-09 | 3.3216e-11 | 1.3819e-06 | 1.5027e-05 | 1.0338e-07 | 2.9378e-08 | 2.3233e-06 | 4.1782e-06 | 8.4209e-09 | 6.476e-07 | 6.6398e-09 | 2.6687e-07 | 3.9107e-07 | 5.3396e-09 | 3.3668e-08 | 1.2817e-06 | 1.1524e-05 | 1.1814e-09 | 1.5293e-07 | 1.9115e-11 | 8.4719e-07 | 1.3743e-07 | 1.4262e-08 | 1.82e-07 | 3.0428e-10 | 1.4001e-06 | 6.7294e-06 | 5.3717e-09 | 0.00014739 | 1.0126e-08 | 1.9139e-07 | 4.7349e-08 | 1.326e-06 | 8.7934e-06 | 0.00059537 | 2.2269e-06 | 1.3425e-06 | 4.9954e-08 | 1.3646e-10 | 3.4143e-08 | 5.2716e-09 | 1.8852e-05 | 0.00027047 | 3.3687e-07 | 1.4118e-09 | 6.5034e-09 | 3.8337e-07 | 6.3123e-11 | 1.9308e-06 | 1.5968e-06 | 1.9845e-08 | 4.6492e-06 | 9.8762e-11 | 1.7886e-12 | 7.6077e-06 | 1.4743e-10 | 1.0219e-06 | 2.128e-05 | 6.749e-09 | 6.8703e-09 | 6.8123e-06 | 4.295e-08 | 5.791e-06 | 1.1906e-07 | 3.7953e-06 | 8.1658e-06 | 1.7682e-09 | 1.4643e-09 | 3.3419e-09 | 3.3969e-09 | 8.79e-08 | 1.0379e-06 | 6.8342e-09 | 7.6428e-09 | 2.4878e-09 | 2.158e-08 | 0.00027734 | 1.8516e-07 | 3.3704e-07 | 6.1964e-07 | 9.3674e-07 | 7.7311e-06 | 2.5853e-10 | 1.0325e-08 | 2.2251e-10 | 0.0001687 | 1.1552e-08 | 1.2753e-08 | 0.00071392 | 4.6523e-08 | 5.5267e-08 | 2.1752e-09 | 8.4556e-06 | 9.7613e-10 | 2.3434e-10 | 7.1523e-06 | 1.3293e-08 | 7.7914e-06 | 1.3707e-10 | 1.4257e-10 | 2.4536e-11 | 2.7135e-08 | 2.2693e-07 | 1.3693e-06 | 3.8982e-09 | 1.6392e-06 | 5.58e-08 | 3.4847e-09 | 9.347e-05 | 1.1077e-07 | 4.2141e-08 | 8.6237e-05 | 1.5279e-06 | 1.041e-07 | 1.4473e-08 | 6.6144e-07 | 2.0329e-07 | 2.4233e-08 | 5.9461e-09 | 1.1607e-06 | 7.7493e-10 | 7.0696e-07 | 8.1606e-08 | 9.3376e-12 | 1.6203e-10 | 6.0899e-11 | 7.4301e-09 | 6.1512e-08 | 1.3902e-10 | 1.9714e-08 | 1.838e-06 | 2.2326e-08 | 3.0292e-08 | 2.8703e-08 | 9.7141e-10 | 1.6822e-06 | 2.1099e-07 | 1.3306e-09 | 1.7983e-08 | 1.7694e-08 | 3.0668e-06 | 3.0271e-11 | 6.2089e-08 | 1.2946e-05 | 6.853e-11 | 2.1763e-08 | 1.0329e-07 | 8.7729e-07 | 7.1151e-08 | 6.9186e-07 | 5.6503e-09 | 1.3638e-07 | 3.2345e-08 | 5.3856e-06 | 1.4837e-07 | 3.1658e-06 | 8.4864e-09 | 0.00012549 | 3.5186e-06 | 2.4917e-08 | 1.1011e-08 | 5.5128e-08 | 2.65e-08 | 2.4562e-06 | 4.3472e-07 | 3.6955e-11 | 2.1108e-07 | 8.6872e-06 | 4.8472e-08 | 0.00024387 | 4.0261e-07 | 2.8595e-10 | 5.6539e-06 | 1.0897e-07 | 4.3901e-05 | 5.4539e-10 | 2.681e-07 | 2.0546e-08 | 6.2692e-09 | 4.5646e-06 | 1.0555e-07 | 2.6205e-08 | 3.0325e-07 | 0.00015031 | 8.9706e-08 | 5.9541e-08 | 1.3038e-06 | 1.2853e-10 | 2.8352e-07 | 1.247e-08 | 5.9142e-08 | 8.8815e-09 | 3.1667e-08 | 5.996e-08 | 1.6594e-09 | 2.1465e-08 | 7.0752e-09 | 1.6165e-12 | 1.9147e-07 | 9.5097e-06 | 7.751e-06 | 5.5884e-07 | 5.1769e-08 | 9.328e-08 | 7.6522e-09 | 4.2493e-07 | 1.1739e-05 | 4.4472e-09 | 4.5506e-10 | 1.6102e-07 | 1.3105e-09 | 2.3238e-06 | 3.2035e-07 | 1.5679e-07 | 1.5446e-05 | 1.2463e-06 | 1.6906e-10 | 2.3447e-08 | 2.3833e-09 | 1.043e-07 | 1.1527e-05 | 8.541e-06 | 2.2822e-05 | 5.9266e-08 | 5.9794e-10 | 7.4656e-09 | 6.3079e-09 | 5.342e-07 | 7.4326e-07 | 0.00011744 | 4.2948e-07 | 1.4272e-08 | 2.9349e-09 | 0.00031295 | 6.8845e-10 | 1.1584e-06 | 3.2924e-07 | 1.7622e-06 | 4.577e-09 | 4.301e-09 | 7.0272e-05 | 5.4393e-06 | 1.1144e-08 | 5.0699e-11 | 7.9309e-11 | 1.5995e-08 | 5.2038e-10 | 1.0359e-08 | 2.0813e-09 | 6.2482e-07 | 4.7013e-08 | 6.8583e-06 | 3.1539e-07 | 2.0999e-09 | 5.0599e-08 | 2.0854e-09 | 8.2211e-08 | 1.3445e-07 | 6.3216e-08 | 2.2784e-10 | 2.3858e-05 | 1.2485e-06 | 3.8586e-06 | 1.3803e-06 | 1.0575e-09 | 8.411e-08 | 4.1681e-07 | 0.00029364 | 1.3846e-07 | 3.2857e-11 | 3.2023e-06 | 7.5458e-09 | 4.8737e-09 | 9.8584e-05 | 1.0695e-08 | 2.3266e-06 | 3.7512e-07 | 1.9897e-07 | 5.6329e-06 | 2.8879e-09 | 8.2667e-07 | 8.4809e-07 | 1.9007e-10 | 1.9549e-06 | 3.5834e-07 | 4.0542e-09 | 6.933e-10 | 9.1596e-09 | 7.2761e-09 | 7.5995e-11 | 1.7332e-09 | 5.7574e-07 | 1.0043e-06 | 8.588e-11 | 1.2779e-11 | 8.0981e-07 | 7.6268e-09 | 6.2814e-08 | 3.0895e-09 | 7.3074e-06 | 8.8818e-08 | 7.8618e-08 | 4.705e-09 | 9.4979e-08 | 1.6867e-09 | 2.4518e-11 | 2.3305e-05 | 8.5902e-06 | 1.8447e-08 | 1.0238e-06 | 2.7434e-09 | 2.462e-09 | 1.6663e-06 | 1.6583e-07 | 1.0184e-07 | 2.6078e-09 | 2.8405e-09 | 1.5285e-06 | 2.0863e-08 | 4.2935e-10 | 2.6532e-08 | 3.8647e-07 | 5.4021e-09 | 1.2924e-10 | 2.1154e-06 | 3.6714e-06 | 2.2076e-09 | 1.9278e-07 | 2.6412e-07 | 9.3472e-06 | 1.145e-13 | 6.5413e-07 | 3.0762e-11 | 4.8635e-08 | 5.0602e-07 | 5.6374e-07 | 4.2812e-08 | 2.3678e-09 | 2.901e-06 | 2.0067e-06 | 9.106e-10 | 6.7218e-07 | 4.8763e-11 | 3.0383e-07 | 1.0559e-08 | 1.3763e-07 | 5.4145e-10 | 9.2658e-11 | 3.6679e-06 | 4.2565e-05 | 6.6144e-06 | 5.5755e-08 | 2.7182e-07 | 4.0849e-08 | 1.6213e-07 | 1.076e-06 | 0.0072354 | 3.6511e-08 | 3.4436e-09 | 8.1915e-09 | 4.3713e-07 | 2.8598e-07 | 3.9337e-08 | 1.7539e-08 | 0.0002754 | 5.6888e-09 | 9.3574e-10 | 2.8808e-09 | 3.1068e-06 | 1.7566e-06 | 3.3159e-08 | 1.2867e-08 | 2.961e-12 | 3.8463e-07 | 6.772e-07 | 0.0018207 | 7.1383e-11 | 5.1766e-07 | 1.1199e-07 | 8.3264e-07 | 4.6465e-08 | 1.0325e-07 | 1.4069e-08 | 6.7209e-10 | 6.733e-06 | 4.2554e-07 | 6.6971e-06 | 1.5686e-07 | 2.6676e-10 | 6.8679e-11 | 9.2515e-06 | 1.2902e-07 | 8.1913e-11 | 0.00012712 | 4.6807e-08 | 4.1329e-10 | 6.8509e-09 | 7.2279e-09 | 4.887e-06 | 1.0589e-06 | 1.4767e-09 | 3.8334e-10 | 1.4002e-07 | 1.595e-07 | 3.2794e-09 | 4.7286e-07 | 0.00012376 | 1.5472e-10 | 3.733e-09 | 8.3592e-05 | 3.1991e-08 | 1.4326e-07 | 1.8664e-08 | 4.0497e-08 | 8.5624e-07 | 1.345e-06 | 8.0178e-06 | 6.5565e-07 | 4.4843e-08 | 6.7058e-10 | 2.4161e-07 | 2.4963e-07 | 9.2636e-05 | 1.5527e-08 | 3.7413e-06 | 1.2869e-09 | 1.6764e-12 | 0.00057684 | 1.0226e-05 | 3.3334e-07 | 3.1615e-09 | 2.5165e-07 | 0.00021932 | 1.5014e-08 | 1.4752e-07 | 4.9437e-08 | 6.8486e-08 | 4.6972e-06 | 3.3789e-07 | 1.6447e-06 | 4.3136e-09 | 1.294e-06 | 6.9401e-12 | 8.5541e-06 | 1.3547e-07 | 1.0702e-05 | 3.4502e-10 | 0.0015867 | 9.674e-06 | 0.00015027 | 4.222e-12 | 8.243e-11 | 5.8169e-06 | 1.1309e-07 | 4.8592e-09 | 1.409e-07 | 3.9117e-08 | 7.7743e-09 | 4.691e-08 | 3.1844e-07 | 5.0688e-06 | 2.3487e-09 | 3.9819e-08 | 2.1459e-06 | 9.8502e-09 | 2.6748e-06 | 8.5663e-09 | 3.7342e-07 | 3.7914e-09 | 4.1154e-07 | 7.6805e-12 | 1.5949e-07 | 6.2155e-07 | 1.6148e-09 | 1.927e-08 | 1.6352e-05 | 2.4478e-08 | 2.2198e-09 | 4.4137e-07 | 7.0834e-07 | 6.5457e-10 | 0.00010097 | 3.7888e-10 | 7.5877e-05 | 5.5314e-10 | 3.6838e-10 | 6.1595e-07 | 1.5844e-10 | 2.2365e-09 | 2.6188e-09 | 3.6935e-07 | 5.0838e-06 | 2.1449e-07 | 2.4352e-07 | 1.2519e-09 | 1.9469e-06 | 1.9807e-06 | 2.1148e-07 | 7.1796e-08 | 1.6867e-05 | 1.1231e-06 | 1.8215e-08 | 2.8723e-09 | 8.0844e-06 | 1.018e-08 | 1.8176e-07 | 3.3771e-10 | 3.7291e-08 | 5.4593e-07 | 1.2197e-08 | 6.2842e-06 | 4.154e-09 | 3.3718e-11 | 6.5467e-09 | 4.1259e-07 | 1.4109e-06 | 5.3864e-08 | 1.3195e-08 | 3.418e-09 | 2.8899e-06 | 6.6315e-08 | 4.2556e-09 | 1.2773e-07 | 2.8486e-08 | 5.8247e-07 | 8.0044e-09 | 1.7055e-07 | 0.00070505 | 3.8779e-08 | 1.3728e-07 | 2.9345e-08 | 1.6048e-05 | 2.6612e-07 | 1.4569e-05 | 4.0236e-10 | 8.1792e-09 | 1.7811e-07 | 8.1594e-09 | 9.6131e-07 | 7.1718e-05 | 1.3253e-09 | 3.3577e-08 | 2.0235e-05 | 5.4486e-11 | 2.5007e-09 | 8.3419e-10 | 1.7563e-10 | 3.6561e-07 | 9.8455e-09 | 4.8734e-08 | 3.4117e-07 | 3.6846e-08 | 2.3709e-07 | 6.7137e-07 | 5.6873e-09 | 7.7021e-09 | 9.4847e-07 | 7.6027e-09 | 5.6327e-09 | 1.985e-07 | 5.4647e-08 | 3.3362e-09 | 5.6328e-06 | 5.704e-07 | 1.5037e-11 | 1.2255e-12 | 6.9491e-06 | 4.914e-09 | 0.0044915 | 2.7673e-05 | 8.1405e-08 | 1.7794e-07 | 4.849e-07 | 4.818e-07 | 2.5401e-05 | 1.6579e-09 | 1.1643e-06 | 1.8262e-08 | 2.2577e-08 | 9.1416e-10 | 3.0182e-06 | 1.0528e-08 | 3.0581e-06 | 0.00011995 | 1.8174e-06 | 6.9656e-09 | 2.1393e-07 | 0.0011504 | 3.5318e-06 | 1.6579e-06 | 1.0585e-09 | 1.6662e-05 | 1.1379e-09 | 5.282e-06 | 7.409e-06 | 4.7983e-08 | 5.3543e-07 | 4.4743e-11 | 1.6082e-05 | 5.8557e-07 | 1.1772e-08 | 2.6589e-07 | 3.8437e-08 | 5.5652e-09 | 3.6205e-09 | 1.8891e-09 | 4.1272e-07 | 2.0079e-05 | 1.035e-10 | 0.00011847 | 2.943e-10 | 1.2244e-07 | 2.6639e-07 | 7.5176e-05 | 5.1524e-06 | 2.1017e-11 | 4.5815e-08 | 6.0822e-08 | 4.2959e-08 | 2.9082e-07 | 0.00035524 | 4.7467e-08 | 5.4863e-05 | 2.7882e-06 | 2.4122e-05 | 1.6054e-07 | 8.315e-06 | 1.3012e-06 | 1.8267e-10 | 1.142e-10 | 1.4225e-06 | 4.547e-06 | 1.7417e-06 | 6.3455e-06 | 5.5415e-08 | 3.0913e-07 | 3.5318e-06 | 2.0575e-05 | 3.6979e-06 | 1.1255e-08 | 4.8178e-07 | 2.8997e-08 | 5.9626e-10 | 0.00057733 | 3.7531e-07 | 8.1927e-07 | 4.9968e-08 | 0.00017747 | 2.7605e-07 | 2.813e-08 | 2.1817e-08 | 3.4628e-07 | 1.4065e-08 | 1.963e-08 | 2.0281e-07 | 4.2052e-05 | 1.9138e-06 | 7.7025e-06 | 2.4624e-07 | 4.7964e-07 | 2.7964e-10 | 3.8361e-06 | 1.9668e-06 | 3.3501e-07 | 1.1619e-11 | 7.0672e-09 | 8.1689e-06 | 3.8283e-06 | 2.943e-06 | 5.314e-08 | 9.0047e-08 | 0.0001654 | 9.9522e-07 | 6.4847e-07 | 3.2422e-09 | 1.4251e-08 | 8.545e-08 | 3.0916e-07 | 1.4239e-09 | 2.7185e-08 | 1.9472e-05 | 3.3821e-09 | 9.2676e-10 | 3.4023e-09 | 6.6577e-08 | 3.6311e-09 | 7.2028e-08 | 5.0806e-08 | 5.2989e-10 | 4.2552e-06 | 6.301e-05 | 3.4263e-11 | 2.5914e-05 | 1.2262e-07 | 1.2495e-07 | 4.4347e-10 | 2.2598e-08 | 0.00040218 | 5.7368e-10 | 3.3793e-09 | 8.7494e-08 | 8.095e-10 | 2.2034e-09 | 3.7998e-09 | 3.3613e-08 | 2.8629e-09 | 3.0511e-07 | 1.4904e-10 | 2.2185e-07 | 6.0199e-06 | 1.1344e-10 | 1.4319e-06 | 1.1401e-06 | 5.131e-09 | 1.8322e-07 | 1.922e-05 | 4.2388e-09 | 0.0068792 | 7.0145e-08 | 2.5028e-07 | 1.0196e-06 | 4.9266e-09 | 6.1209e-08 | 6.206e-10 | 6.5463e-07 | 9.2482e-08 | 0.00071931 | 4.4214e-07 | 0.00063261 | 2.7591e-10 | 6.9961e-10 | 1.1855e-06 | 2.3564e-08 | 2.5031e-06 | 7.4476e-09 | 9.9968e-07 | 4.4799e-08 | 6.1999e-06 | 8.5614e-09 | 2.9477e-09 | 7.8017e-06 | 4.0317e-08 | 9.7973e-12 | 2.566e-08 | 1.0208e-08 | 8.0092e-08 | 0.000125 | 2.5017e-05 | 3.5875e-10 | 1.6095e-05 | 2.4036e-05 | 1.9565e-07 | 2.3879e-09 | 6.1814e-09 | 4.5699e-05 | 3.7175e-06 | 8.5199e-08 | 1.3638e-05 | 1.0444e-08 | 4.3448e-08 | 2.1177e-07 | 2.5397e-08 | 3.8153e-10 | 5.8019e-06 | 9.0902e-09 | 2.7368e-07 | 7.2245e-10 | 4.3346e-08 | 1.0892e-11 | 8.9746e-10 | 2.9814e-06 | 1.1055e-06 | 5.594e-07 | 2.779e-08 | 7.807e-05 | 1.1159e-08 | 3.2786e-09 | 2.2151e-07 | 4.0875e-07 | 2.9821e-08 | 3.0508e-08 | 2.9136e-07 | 1.3806e-06 | 1.3141e-05 | 6.0895e-07 | 0.00052632 | 2.2788e-06 | 3.8564e-07 | 1.8254e-08 | 6.6953e-10 | 0.0030099 | 8.4985e-11 | 2.6199e-08 | 3.9439e-10 | 9.6172e-08 | 8.5249e-09 | 1.7934e-06 | 7.4608e-07 | 1.4725e-07 | 5.6917e-08 | 3.9197e-06 | 5.4832e-06 | 1.7218e-07 | 7.7558e-08 | 1.0736e-06 | 1.9071e-07 | 6.441e-08 | 0.00017764 | 1.2359e-07 | 1.0378e-08 | 8.0472e-07 | 5.2179e-09 | 6.9942e-07 | 1.3045e-07 | 1.1462e-07 | 6.5213e-07 | 5.823e-07 | 2.4519e-09 | 0.00078623 | 3.0249e-10 | 3.9336e-07 | 1.2974e-07 | 6.5193e-07 | 6.149e-07 | 5.1047e-08 | 5.1052e-09 | 1.5696e-07 | 8.0294e-11 | 1.094e-06 | 2.2656e-09 | 1.2142e-08 | 2.5471e-08 | 9.524e-09 | 2.7592e-07 | 2.7716e-07 | 1.2241e-07 | 4.3177e-11 | 7.8925e-08 | 2.7437e-07 | 4.8759e-07 | 6.1374e-11 | 1.158e-05 | 7.6881e-08 | 9.5006e-07 | 3.0579e-06 | 9.7513e-07 | 4.7973e-07 | 1.1814e-09 | 1.7285e-10 | 3.0899e-08 | 9.5742e-07 | 3.6809e-07 | 7.0163e-08 | 7.7451e-07 | 1.4519e-07 | 1.4469e-06 | 1.6567e-08 | 2.3362e-05 | 1.9695e-07 | 5.3823e-10 | 4.9082e-09 | 2.778e-07 | 9.5327e-06 | 5.3439e-08 | 9.2405e-08 | 1.0787e-07 | 6.2366e-07 | 3.2324e-11 | 4.5553e-09 | 9.901e-05 | 1.155e-09 | 4.5474e-08 | 4.884e-09 | 3.4992e-10 | 3.7152e-08 | 2.058e-12 | 4.3108e-08 | 1.5741e-08 | 3.3415e-09 | 1.7369e-08 | 9.8798e-06 | 7.6388e-07 | 4.1652e-08 | 7.2798e-10 | 8.363e-10 | 9.5753e-10 | 4.4292e-10 | 3.0749e-06 | 2.3765e-09 | 2.1758e-06 | 1.5385e-08 | 1.7753e-06 | 2.3511e-06 | 1.0901e-08 | 1.1386e-07 | 2.5933e-11 | 5.2943e-09 | 1.7713e-05 | 3.7688e-07 | 1.2101e-09 | 1.6817e-07 | 4.2887e-11 | 3.4038e-08 | 2.4272e-06 | 1.1293e-07 | 4.4577e-08 | 1.7751e-10 | 4.8981e-07 | 1.8315e-09 | 2.3021e-05 | 1.1587e-05 | 1.1117e-07 | 8.1697e-06 | 4.4157e-08 | 1.8538e-06 | 1.755e-07 | 7.2964e-07 | 1.3106e-07 | 5.8459e-09 | 6.091e-05 | 1.0008e-06 | 3.0648e-08 | 3.6277e-07 | 3.7162e-08 | 6.4359e-09 | 1.1033e-06 | 5.7069e-07 | 4.7632e-06 | 0.00049114 | 1.3665e-09 | 2.9391e-10 | 1.3992e-09 | 2.4969e-05 | 1.5743e-09 | 1.423e-07 | 6.6577e-07 | 1.9712e-06 | 1.331e-05 | 5.1314e-05 | 2.655e-07 | 2.1683e-08 | 1.1653e-05 | 8.6899e-06 | 5.6464e-06 | 1.8025e-08 | 1.347e-09 | 1.5243e-07 | 2.7221e-05 | 9.3309e-07 | 2.0591e-07 | 2.1844e-08 | 2.1519e-05 | 1.7922e-09 | 8.2407e-10 | 2.4459e-08 | 1.2555e-05 | 7.5865e-07 | 5.1735e-06 | 2.8201e-09 | 1.6371e-09 | 1.1306e-10 | 1.2288e-09 | 3.9679e-09 | 2.3131e-06 | 1.4187e-08 | 1.5707e-08 | 1.1746e-06 | 1.9777e-07 | 7.7652e-09 | 1.2381e-05 | 2.5259e-07 | 7.7699e-08 | 1.5613e-05 | 8.8687e-09 | 3.0552e-09 | 2.7987e-09 | 1.5493e-09 | 1.0205e-06 | 3.3435e-10 | 4.5703e-07 | 5.2225e-11 | 2.005e-06 | 5.5773e-10 | 1.0786e-09 | 6.7848e-07 | 7.7777e-08 | 3.0252e-09 | 5.4678e-08 | 0.00029931 | 3.3094e-08 | 8.3394e-06 | 1.3874e-08 | 1.1402e-07 | 1.1598e-10 | 5.7749e-09 | 1.9067e-06 | 5.1414e-06 | 6.8061e-09 | 2.5413e-05 | 2.6287e-05 | 1.874e-08 | 1.1064e-06 | 9.4113e-10 | 8.8258e-08 | 7.5903e-08 | 2.29e-08 | 1.157e-07 | 2.2188e-07 | 2.4106e-11 | 2.7508e-07 | 5.5344e-09 | 2.818e-11 | 4.468e-09 | 7.3812e-06 | 6.5507e-07 | 9.0194e-07 | 9.5571e-09 | 8.2425e-10 | 2.0628e-06 | 1.3467e-06 | 2.9627e-09 | 5.9041e-08 | 3.6398e-07 | 7.2637e-07 | 3.6214e-10 | 1.5285e-10 | 0.00032831 | 1.3634e-08 | 3.8096e-09 | 4.2427e-07 | 1.9798e-06 | 4.7013e-05 | 1.0156e-09 | 1.7954e-08 | 3.1028e-11 | 0.0017798 | 0.0017585 | 2.5834e-07 | 4.4635e-06 | 4.4307e-06 | 3.3284e-08 | 3.3143e-06 | 1.1841e-07 | 1.0709e-08 | 4.7666e-06 | 1.1256e-09 | 3.9209e-09 | 2.0805e-07 | 8.0096e-09 | 2.3595e-09 | 1.0215e-05 | 7.3189e-13 | 9.0195e-11 | 1.4238e-10 | 1.083e-08 | 0.0039176 | 3.3209e-10 | 4.4375e-08 | 1.4638e-07 | 3.9447e-06 | 1.1869e-07 | 2.7637e-09 | 1.1626e-10 | 4.2851e-08 | 1.9027e-08 | 6.0577e-08 | 2.0753e-10 | 7.4557e-09 | 6.8578e-06 | 3.0947e-06 | 3.6006e-07 | 1.6466e-06 | 8.0714e-07 | 1.373e-05 | 4.573e-08 | 4.9205e-10 | 1.7039e-10 | 6.1741e-11 | 1.8846e-05 | 7.1292e-10 | 7.9973e-11 | 2.3055e-06 | 2.8022e-05 | 1.0536e-07 | 3.2341e-07 | 1.4639e-08 | 8.1671e-10 | 3.8157e-08 | 2.3298e-12 | 1.6144e-05 | 2.9211e-08 | 6.9111e-07 | 1.2356e-07 | 1.5299e-10 | 6.405e-05 | 1.9147e-05 | 2.1705e-07 | 1.9134e-09 | 1.1454e-07 | 2.441e-09 | 0.00010931 | 1.2668e-05 | 6.08e-07 | 1.4181e-08 | 3.1116e-08 | 1.3871e-10 | 4.8381e-05 | 5.0856e-07 | 4.6669e-06 | 2.8252e-08 | 2.7493e-06 | 1.2041e-05 | 4.6848e-10 | 2.464e-06 | 0.00038493 | 3.0635e-10 | 4.695e-06 | 5.1841e-09 | 0.00091416 | 4.455e-07 | 7.3077e-08 | 1.0756e-08 | 2.9901e-12 | 1.2704e-06 | 9.6321e-08 | 2.5071e-05 | 8.9809e-06 | 1.2291e-13 | 1.5241e-08 | 8.5836e-09 | 1.7061e-09 | 1.1503e-07 | 4.9137e-06 | 0.00030205 | 1.4356e-10 | 9.026e-08 | 6.9857e-09 | 5.8959e-08 | 4.104e-09 | 1.4071e-08 | 9.8768e-09 | 6.7649e-08 | 1.2957e-07 | 4.7495e-09 | 4.2037e-08 | 1.7201e-08 | 7.9501e-08 | 1.3628e-07 | 1.9674e-08 | 2.8394e-05 | 1.1144e-10 | 1.1967e-08 | 2.9389e-09 | 6.5468e-08 | 4.7121e-07 | 7.4226e-11 | 9.9718e-08 | 4.9715e-09 | 2.2446e-08 | 2.7836e-06 | 1.7398e-09 | 1.4745e-08 | 9.6405e-10 | 7.9769e-06 | 4.9383e-07 | 2.7516e-07 | 9.0231e-06 | 2.3786e-10 | 5.6494e-08 | 0.018613 | 3.0583e-07 | 5.9007e-07 | 1.4869e-05 | 9.9197e-09 | 7.1231e-10 | 5.7798e-10 | 1.1319e-10 | 1.2272e-11 | 3.2645e-06 | 2.0335e-08 | 0.0011162 | 6.743e-11 | 6.1402e-07 | 1.3696e-08 | 2.9396e-06 | 2.6865e-08 | 4.8561e-10 | 8.0606e-07 | 5.8855e-08 | 6.3192e-08 | 1.975e-06 | 1.3301e-08 | 8.3804e-06 | 0.00013651 | 1.2268e-07 | 2.8251e-07 | 1.4024e-07 | 7.7928e-07 | 2.7089e-07 | 1.122e-05 | 7.2774e-10 | 0.00046599 | 2.1383e-06 | 0.0014801 | 0.00010614 | 7.2591e-08 | 1.8941e-07 | 1.8027e-08 | 1.6871e-06 | 4.637e-09 | 1.536e-09 | 7.7581e-09 | 1.7874e-09 | 3.6182e-06 | 9.4441e-07 | 4.8252e-11 | 0.00067052 | 7.5356e-06 | 4.2372e-06 | 0.000167 | 7.0325e-09 | 1.9518e-08 | 4.1214e-08 | 3.3993e-07 | 4.6582e-08 | 1.5017e-11 | 7.8361e-05 | 5.1457e-11 | 2.531e-09 | 4.8032e-06 | 1.5857e-09 | 2.9476e-08 | 2.2724e-05 | 7.0063e-07 | 6.1662e-08 | 1.7814e-05 | 4.3324e-10 | 1.726e-08 | 9.2462e-07 | 4.3208e-08 | 3.2213e-08 | 9.2122e-08 | 0.0003691 | 5.4938e-08 | 2.7932e-06 | 5.2299e-08 | 2.0688e-07 | 6.2161e-08 | 1.5626e-09 | 5.8567e-11 | 3.1775e-09 | 2.4396e-06 | 1.946e-09 | 6.9374e-08 | 3.2516e-09 | 2.1775e-09 | 8.6539e-08 | 8.7155e-09 | 2.769e-06 | 6.4687e-09 | 6.4012e-05 | 2.2591e-10 | 8.3477e-06 | 8.8877e-08 | 5.3886e-13 | 3.8739e-09 | 1.6264e-08 | 3.1275e-07 | 7.3958e-08 | 8.3285e-07 | 8.2196e-08 | 5.8724e-09 | 2.2135e-06 | 9.0615e-07 | 8.1962e-11 | 2.2298e-08 | 5.6756e-07 | 1.0583e-06 | 1.9154e-13 | 4.7136e-09 | 7.0147e-08 | 6.8882e-09 | 7.3185e-08 | 1.0513e-05 | 2.2773e-07 | 1.1815e-07 | 2.6154e-07 | 1.8328e-07 | 3.8086e-07 | 1.1167e-09 | 1.621e-08 | 4.8525e-09 | 7.3197e-05 | 4.3174e-10 | 8.7215e-09 | 1.2677e-08 | 4.9176e-08 | 1.9926e-08 | 8.9955e-09 | 8.8777e-11 | 4.2061e-07 | 0.00071661 | 3.1842e-10 | 0.0002922 | 2.0318e-09 | 1.0676e-12 | 1.8322e-07 | 9.7619e-12 | 2.5921e-08 | 1.3195e-06 | 4.2424e-08 | 5.154e-09 | 3.4798e-10 | 1.2734e-10 | 2.3097e-08 | 3.4155e-08 | 2.7071e-07 | 3.8963e-06 | 8.3097e-07 | 2.8208e-10 | 1.5334e-07 | 6.5666e-08 | 4.4158e-06 | 4.2663e-09 | 4.6402e-07 | 6.0567e-09 | 5.5766e-05 | 1.6422e-09 | 5.6731e-07 | 1.2182e-09 | 7.755e-09 | 5.5903e-08 | 2.9943e-09 | 2.3358e-10 | 7.5949e-08 | 1.3878e-06 | 2.9257e-10 | 4.6304e-11 | 1.0179e-07 | 3.8954e-09 | 6.8699e-06 | 9.7921e-07 | 5.9113e-07 | 1.297e-10 | 1.0058e-06 | 3.4043e-09 | 7.8056e-09 | 1.5708e-07 | 1.5097e-07 | 2.9785e-07 | 5.5293e-07 | 9.8421e-10 | 1.308e-08 | 1.2425e-10 | 5.1172e-10 | 1.4708e-08 | 2.0281e-06 | 4.4997e-08 | 1.4551e-08 | 3.1305e-09 | 1.9969e-07 | 1.1458e-08 | 7.3237e-07 | 1.0416e-09 | 1.2948e-07 | 2.2594e-07 | 1.664e-07 | 2.3013e-08 | 4.524e-10 | 1.3312e-08 | 1.8128e-07 | 5.1509e-08 | 9.8122e-06 | 2.7421e-09 | 0.00060094 | 2.953e-11 | 4.0025e-09 | 5.9145e-06 | 5.4118e-06 | 3.9633e-10 | 5.5867e-06 | 3.2691e-06 | 5.2294e-08 | 1.4822e-09 | 5.6884e-08 | 8.154e-12 | 2.9205e-06 | 1.1058e-12 | 8.4006e-05 | 1.6484e-07 | 1.5347e-07 | 5.3716e-06 | 1.5694e-06 | 0.00017396 | 6.2196e-07 | 6.268e-07 | 5.1213e-06 | 2.3952e-07 | 3.9551e-09 | 1.0911e-08 | 1.1767e-10 | 1.2856e-11 | 1.5158e-06 | 2.2669e-09 | 2.3005e-09 | 4.0797e-07 | 1.1184e-06 | 1.6383e-05 | 3.1122e-07 | 2.0098e-09 | 1.7951e-07 | 7.6454e-05 | 8.5648e-08 | 1.8946e-06 | 2.9275e-08 | 6.719e-11 | 6.7854e-09 | 3.687e-06 | 1.0353e-08 | 7.5924e-08 | 3.2174e-06 | 6.9543e-10 | 2.3047e-06 | 6.4977e-08 | 7.6592e-06 | 5.5404e-09 | 2.57e-06 | 2.031e-07 | 3.4209e-10 | 0.00026287 | 3.152e-08 | 1.166e-07 | 3.3906e-07 | 9.0336e-05 | 1.2481e-06 | 1.7938e-08 | 1.3963e-07 | 9.6466e-08 | 1.0895e-05 | 1.5407e-09 | 3.7089e-07 | 1.2233e-08 | 4.6155e-06 | 1.3371e-07 | 1.2584e-08 | 1.7297e-07 | 2.0311e-08 | 6.1006e-05 | 1.6867e-10 | 7.464e-08 | 3.0027e-08 | 3.0294e-09 | 1.1181e-09 | 1.8974e-05 | 9.6279e-08 | 2.7064e-07 | 1.4755e-08 | 2.7232e-05 | 1.5847e-08 | 2.434e-06 | 1.3347e-07 | 3.2613e-05 | 5.2146e-10 | 5.1351e-09 | 3.2813e-08 | 4.8516e-09 | 1.3997e-07 | 0.0028465 | 5.4449e-06 | 3.8332e-09 | 1.1509e-07 | 4.7904e-07 | 1.9536e-07 | 2.9535e-08 | 1.7262e-07 | 3.2458e-09 | 2.149e-05 | 2.3538e-07 | 3.5616e-08 | 1.0333e-06 | 9.8922e-09 | 1.1902e-08 | 1.4511e-05 | 1.1235e-11 | 1.6753e-07 | 7.0423e-09 | 1.5158e-08 | 5.0398e-06 | 5.5421e-07 | 1.0106e-10 | 9.3257e-09 | 9.2265e-08 | 1.4894e-07 | 6.9207e-09 | 6.6515e-10 | 1.313e-08 | 1.1543e-09 | 1.6899e-07 | 8.5958e-09 | 1.5544e-08 | 5.7186e-13 | 2.8218e-07 | 4.6033e-08 | 4.7915e-07 | 0.00061464 | 6.8249e-11 | 1.0213e-09 | 1.1571e-07 | 2.5283e-08 | 4.3505e-07 | 1.6475e-07 | 3.5944e-07 | 2.2326e-06 | 9.2905e-10 | 3.2864e-09 | 7.4083e-12 | 3.1694e-10 | 4.3171e-09 | 5.3997e-08 | 4.3657e-07 | 1.7157e-07 | 1.1936e-11 | 7.9005e-09 | 2.1401e-08 | 5.2278e-06 | 4.7204e-11 | 6.1962e-09 | 1.8064e-07 | 2.8054e-08 | 5.0442e-07 | 1.8002e-07 | 9.5327e-10 | 5.3883e-08 | 1.4311e-06 | 4.5042e-10 | 4.0734e-06 | 1.4967e-09 | 4.2409e-08 | 8.6167e-07 | 1.5703e-08 | 3.1667e-08 | 2.8652e-07 | 0.0023952 | 1.531e-11 | 1.8183e-08 | 7.7831e-08 | 2.1099e-07 | 5.7123e-07 | 2.5417e-10 | 1.2451e-09 | 0.0010058 | 1.4464e-05 | 9.1743e-06 | 1.0684e-07 | 1.4476e-06 | 2.8739e-08 | 3.3661e-06 | 8.7547e-06 | 1.9495e-07 | 6.2156e-09 | 2.9509e-09 | 1.2059e-07 | 4.3221e-09 | 2.617e-09 | 4.4727e-08 | 1.4588e-07 | 1.5354e-09 | 3.6558e-06 | 5.2352e-09 | 1.1767e-06 | 7.4007e-07 | 2.5659e-06 | 5.017e-08 | 6.7677e-06 | 1.5057e-07 | 4.696e-06 | 1.4951e-08 | 4.5948e-07 | 2.6057e-08 | 8.0478e-09 | 3.3025e-07 | 0.0003627 | 0.00024993 | 1.2134e-06 | 1.5259e-06 | 1.2306e-08 | 1.7439e-06 | 1.3353e-08 | 3.3462e-09 | 3.3816e-07 | 7.679e-12 | 2.357e-06 | 6.2802e-08 | 1.7809e-05 | 6.9758e-07 | 4.7817e-06 | 8.5426e-12 | 7.6591e-09 | 2.392e-10 | 7.0807e-10 | 0.0026888 | 7.3846e-05 | 1.2638e-09 | 1.009e-06 | 4.0033e-07 | 2.0194e-08 | 1.1501e-09 | 6.3076e-11 | 4.2951e-09 | 2.6193e-07 | 6.3701e-09 | 6.6737e-08 | 2.4462e-06 | 1.2784e-09 | 1.8394e-09 | 0.00019355 | 0.0016269 | 1.7038e-07 | 2.7714e-08 | 6.9697e-06 | 3.365e-07 | 2.1557e-10 | 1.2264e-09 | 3.7274e-06 | 8.8858e-11 | 3.9073e-05 | 1.6243e-09 | 9.2795e-10 | 1.9619e-07 | 1.0072e-07 | 6.0886e-07 | 1.0194e-08 | 1.8367e-07 | 3.6338e-07 | 4.8755e-09 | 4.6893e-07 | 4.9717e-09 | 2.6122e-06 | 3.5989e-07 | 3.8508e-09 | 9.2041e-05 | 0.00081398 | 6.4772e-07 | 4.1541e-09 | 2.174e-06 | 3.0647e-07 | 8.4436e-09 | 7.1865e-08 | 6.9266e-06 | 1.1784e-10 | 1.3999e-07 | 4.6921e-07 | 2.8547e-08 | 0.00035348 | 1.3955e-05 | 3.3531e-11 | 5.6056e-09 | 3.3214e-08 | 3.8127e-08 | 2.5859e-07 | 1.268e-07 | 6.223e-09 | 8.2882e-11 | 8.2172e-07 | 1.3346e-07 | 4.1269e-06 | 1.6173e-05 | 3.6722e-08 | 1.162e-08 | 1.168e-06 | 1.836e-08 | 3.8082e-06 | 4.3458e-05 | 1.3311e-06 | 4.5099e-07 | 2.2133e-09 | 9.8415e-10 | 4.5607e-11 | 2.4309e-07 | 7.1351e-07 | 1.9925e-05 | 8.908e-08 | 1.242e-05 | 4.3385e-06 | 5.1987e-08 | 9.3108e-08 | 6.024e-08 | 1.1637e-06 | 5.4807e-06 | 2.0633e-06 | 1.1177e-06 | 2.257e-09 | 3.9519e-07 | 2.4453e-06 | 4.6765e-09 | 3.7503e-06 | 4.0089e-06 | 3.9742e-09 | 2.2803e-07 | 7.4623e-08 | 9.4145e-06 | 2.6448e-08 | 1.1891e-09 | 2.4774e-10 | 7.9056e-07 | 0.0026334 | 6.0127e-09 | 3.9438e-07 | 3.9523e-06 | 6.2431e-11 | 6.508e-08 | 0.0012966 | 1.2241e-06 | 7.4949e-07 | 1.7337e-08 | 5.2583e-08 | 7.5172e-07 | 9.1738e-11 | 1.8264e-07 | 9.163e-08 | 6.4878e-07 | 1.9662e-07 | 1.8022e-06 | 0.0012997 | 2.3181e-10 | 3.5381e-11 | 3.3959e-07 | 2.4412e-07 | 2.0555e-06 | 2.5852e-06 | 4.609e-06 | 8.5775e-08 | 8.0288e-11 | 2.2302e-10 | 8.9723e-10 | 2.1301e-08 | 6.4853e-08 | 4.3359e-08 | 1.7665e-11 | 1.3933e-08 | 4.3478e-08 | 0.00010227 | 1.8672e-09 | 2.0069e-09 | 9.1318e-09 | 0.00043766 | 7.5531e-05 | 0.00042379 | 2.8678e-07 | 3.0167e-08 | 3.2858e-08 | 4.5023e-08 | 1.0807e-08 | 2.2879e-06 | 1.9348e-07 | 3.8106e-05 | 5.509e-08 | 7.5303e-09 | 1.7401e-10 | 1.0991e-08 | 0.00014171 | 2.5507e-06 | 3.5568e-07 | 6.4531e-08 | 2.1562e-09 | 1.3352e-07 | 6.915e-08 | 4.624e-09 | 9.7188e-10 | 1.1068e-09 | 5.7134e-08 | 3.5536e-08 | 6.1443e-09 | 3.4153e-12 | 7.1546e-07 | 1.4061e-07 | 3.1246e-11 | 1.0271e-06 | 1.702e-11 | 5.1919e-10 | 1.2316e-09 | 4.3199e-08 | 7.0593e-09 | 2.9022e-11 | 2.5134e-06 | 1.508e-11 | 4.4674e-07 | 2.276e-09 | 4.8749e-08 | 1.6149e-07 | 4.6449e-11 | 8.5131e-09 | 9.8533e-08 | 1.4279e-12 | 3.9237e-10 | 8.7383e-10 | 9.5863e-08 | 4.3564e-11 | 7.1286e-09 | 1.5931e-07 | 5.492e-10 | 9.559e-09 | 1.7927e-09 | 2.9107e-09 | 4.7839e-07 | 3.3554e-05 | 2.2233e-08 | 7.8567e-10 | 3.4876e-08 | 0.0003858 | 2.2806e-05 | 6.5694e-07 | 5.926e-08 | 2.3773e-08 | 1.3632e-05 | 7.4456e-05 | 1.4665e-08 | 1.3906e-11 | 1.0837e-09 | 3.6802e-10 | 1.0647e-10 | 8.0234e-06 | 3.217e-08 | 5.8747e-07 | 4.6701e-07 | 2.4744e-11 | 7.1815e-08 | 7.2401e-09 | 3.2889e-07 | 5.1426e-05 | 2.1724e-05 | 7.4458e-09 | 5.3596e-11 | 2.8707e-07 | 2.7335e-05 | 2.8638e-09 | 2.6718e-07 | 5.8695e-08 | 4.764e-08 | 1.048e-06 | 1.1331e-09 | 1.4356e-11 | 8.2385e-10 | 4.7102e-07 | 1.6292e-07 | 1.9576e-07 | 6.4724e-09 | 1.2786e-08 | 2.3206e-06 | 2.0579e-08 | 5.5579e-06 | 7.8731e-07 | 6.0531e-07 | 8.4166e-08 | 2.6634e-08 | 3.8795e-05 | 9.2419e-12 | 6.4768e-06 | 5.862e-07 | 4.7142e-09 | 1.3493e-11 | 1.509e-09 | 1.3204e-07 | 4.6226e-07 | 1.2161e-05 | 9.9452e-08 | 7.2981e-07 | 3.6665e-08 | 2.6503e-07 | 5.3038e-05 | 5.9022e-07 | 8.7183e-09 | 1.2104e-08 | 3.6839e-05 | 4.4403e-08 | 6.3276e-06 | 8.0066e-11 | 2.2085e-07 | 0.0015325 | 2.4259e-09 | 7.3455e-11 | 9.792e-11 | 1.3673e-07 | 3.9316e-05 | 4.8008e-09 | 2.9157e-07 | 1.6364e-07 | 2.4576e-06 | 0.0020279 | 4.0471e-09 | 4.716e-10 | 4.4013e-11 | 4.8629e-08 | 1.0473e-07 | 0.00048413 | 2.0427e-10 | 1.7314e-08 | 2.3526e-05 | 0.00011201 | 1.6521e-08 | 1.2769e-09 | 3.2955e-08 | 1.5865e-06 | 1.7039e-10 | 1.7653e-06 | 2.9678e-05 | 9.0986e-06 | 4.1236e-06 | 1.0597e-09 | 5.7474e-08 | 1.5697e-08 | 5.9813e-06 | 7.884e-07 | 2.2044e-06 | 7.7424e-07 | 1.034e-07 | 1.4636e-08 | 2.0357e-07 | 1.716e-08 | 4.0554e-10 | 3.54e-07 | 4.8309e-08 | 8.361e-08 | 1.8897e-06 | 1.8174e-11 | 9.5056e-07 | 7.619e-08 | 1.837e-08 | 1.5483e-07 | 4.4815e-09 | 4.0196e-05 | 0.0018527 | 1.1553e-06 | 3.2581e-07 | 6.5592e-07 | 2.1339e-09 | 4.6998e-08 | 4.5041e-06 | 6.9983e-09 | 2.5848e-06 | 3.2966e-09 | 3.5355e-07 | 4.379e-07 | 1.3545e-06 | 1.1201e-09 | 5.803e-08 | 9.6851e-09 | 3.9404e-07 | 2.1778e-06 | 1.951e-11 | 2.0621e-08 | 1.9692e-09 | 3.2885e-09 | 5.2962e-06 | 6.7003e-05 | 0.00014281 | 1.1418e-09 | 6.5501e-09 | 0.0019786 | 2.3915e-07 | 2.6383e-08 | 7.8376e-10 | 2.3174e-08 | 2.19e-09 | 9.8558e-08 | 5.822e-10 | 9.3662e-09 | 2.0342e-07 | 6.8576e-07 | 3.3995e-09 | 2.4769e-09 | 3.2881e-07 | 6.0736e-09 | 2.0069e-07 | 1.9573e-05 | 2.1832e-07 | 4.0538e-09 | 1.4073e-06 | 9.0805e-09 | 8.0787e-08 | 3.006e-10 | 9.8789e-09 | 7.5934e-07 | 2.0982e-06 | 4.1139e-08 | 3.3291e-10 | 2.5189e-07 | 6.0442e-11 | 5.6904e-06 | 1.2126e-08 | 9.0433e-11 | 2.9836e-09 | 4.3814e-05 | 2.8439e-07 | 9.5893e-07 | 4.685e-09
Surface deposition rate | ϒ | uniform | 0.000143 | 0.000125 | /s | Surface deposition rate derived from Thatcher et al. (2002) | ϒ | 0.00012956 | 0.00012595 | 0.00013273 | 0.0001283 | 0.00012885 | 0.00012542 | 0.00013975 | 0.0001316 | 0.00013835 | 0.0001365 | 0.00012588 | 0.00013672 | 0.00013564 | 0.00013258 | 0.00012652 | 0.00014056 | 0.00013283 | 0.00013941 | 0.00012936 | 0.0001411 | 0.0001341 | 0.00014166 | 0.00013753 | 0.00012991 | 0.00013968 | 0.00013594 | 0.00014258 | 0.00012917 | 0.00012897 | 0.00013861 | 0.00013304 | 0.00013248 | 0.00014281 | 0.00013803 | 0.00012507 | 0.00013811 | 0.00014226 | 0.00014068 | 0.00014083 | 0.00013697 | 0.00013353 | 0.00013375 | 0.00013111 | 0.00013963 | 0.00013222 | 0.00013338 | 0.00013197 | 0.0001416 | 0.00013139 | 0.00012661 | 0.00013852 | 0.00013256 | 0.00013309 | 0.00013502 | 0.00013649 | 0.00012519 | 0.00012825 | 0.00012645 | 0.00012881 | 0.0001329 | 0.00012932 | 0.00012583 | 0.00014161 | 0.00013812 | 0.00013852 | 0.0001319 | 0.00012705 | 0.00012739 | 0.00014251 | 0.00013459 | 0.00012581 | 0.00012654 | 0.00014217 | 0.00012574 | 0.00013479 | 0.0001373 | 0.00013147 | 0.00013051 | 0.00013265 | 0.00012998 | 0.00013179 | 0.0001274 | 0.00013253 | 0.00013429 | 0.00013008 | 0.00013877 | 0.00012735 | 0.00013157 | 0.00013441 | 0.00013025 | 0.0001354 | 0.00014168 | 0.00012746 | 0.00013796 | 0.00014172 | 0.00013117 | 0.00013095 | 0.00013354 | 0.00013954 | 0.00014287 | 0.00013557 | 0.00014102 | 0.00012632 | 0.00013619 | 0.00013013 | 0.00013556 | 0.00013857 | 0.00012555 | 0.0001297 | 0.00012884 | 0.00012666 | 0.00013401 | 0.00013555 | 0.00012914 | 0.00013868 | 0.00013437 | 0.0001328 | 0.00013677 | 0.00014182 | 0.00013521 | 0.00013661 | 0.00012613 | 0.00012511 | 0.00012547 | 0.00013256 | 0.00013332 | 0.00012721 | 0.00012634 | 0.00013636 | 0.0001376 | 0.00013954 | 0.00012751 | 0.00012731 | 0.0001414 | 0.00012606 | 0.00012511 | 0.00013702 | 0.00013494 | 0.00012614 | 0.00012798 | 0.00014105 | 0.00013268 | 0.00012948 | 0.00014282 | 0.00013009 | 0.00013756 | 0.00013765 | 0.00013382 | 0.00014245 | 0.00014117 | 0.0001408 | 0.00012657 | 0.00014071 | 0.00014234 | 0.0001325 | 0.00012893 | 0.00013803 | 0.00014114 | 0.00013255 | 0.00013819 | 0.00013075 | 0.00012946 | 0.00013109 | 0.00013379 | 0.00013164 | 0.00013528 | 0.00014108 | 0.0001301 | 0.000129 | 0.00014249 | 0.00013433 | 0.00014128 | 0.00014241 | 0.00013223 | 0.00013432 | 0.00013229 | 0.00013175 | 0.00013751 | 0.00013283 | 0.00013473 | 0.00013821 | 0.00013333 | 0.00014216 | 0.00013355 | 0.00012727 | 0.00012538 | 0.00013843 | 0.00012517 | 0.00012647 | 0.00013789 | 0.00014059 | 0.000138 | 0.00013751 | 0.00013435 | 0.00013728 | 0.00013059 | 0.00012896 | 0.00013257 | 0.00013949 | 0.00013094 | 0.00012656 | 0.00013145 | 0.00012943 | 0.00013769 | 0.00012501 | 0.00013907 | 0.00012676 | 0.0001347 | 0.00013078 | 0.00013483 | 0.000131 | 0.0001263 | 0.00012511 | 0.00013079 | 0.00013238 | 0.0001299 | 0.00013966 | 0.00013677 | 0.00012861 | 0.0001413 | 0.00013265 | 0.00013752 | 0.00012824 | 0.00013199 | 0.00012981 | 0.00014296 | 0.00012608 | 0.00014256 | 0.00014233 | 0.00014159 | 0.00012553 | 0.00012971 | 0.00013799 | 0.00013846 | 0.00012691 | 0.00013346 | 0.00014127 | 0.00013445 | 0.00013193 | 0.00013735 | 0.00013078 | 0.00012673 | 0.00012771 | 0.00013699 | 0.00014165 | 0.00013509 | 0.00012732 | 0.00013075 | 0.00013417 | 0.00012648 | 0.0001276 | 0.00012656 | 0.00014137 | 0.0001264 | 0.00013825 | 0.00013568 | 0.00013343 | 0.00012948 | 0.00013782 | 0.00013165 | 0.00013528 | 0.00013958 | 0.00014274 | 0.00014267 | 0.00014093 | 0.00012592 | 0.00013627 | 0.00013975 | 0.00013701 | 0.00013373 | 0.00012724 | 0.00014199 | 0.00013085 | 0.00013919 | 0.00013056 | 0.00013052 | 0.00013545 | 0.00014209 | 0.00013472 | 0.00012608 | 0.00013143 | 0.00013237 | 0.0001311 | 0.0001356 | 0.00013417 | 0.00014163 | 0.00013585 | 0.00012807 | 0.00012932 | 0.00013866 | 0.00013471 | 0.00013346 | 0.00013591 | 0.00013755 | 0.00012707 | 0.0001357 | 0.00013885 | 0.00012693 | 0.00013527 | 0.00013375 | 0.00012772 | 0.00013625 | 0.00012896 | 0.00013413 | 0.00013418 | 0.00013572 | 0.00013323 | 0.00012622 | 0.00013102 | 0.0001319 | 0.00012818 | 0.00013765 | 0.000127 | 0.00012951 | 0.00012515 | 0.00013122 | 0.00014092 | 0.00012899 | 0.00014178 | 0.0001284 | 0.00012904 | 0.00013491 | 0.00012558 | 0.0001327 | 0.00012893 | 0.0001374 | 0.00013075 | 0.00013284 | 0.0001282 | 0.00012807 | 0.00012704 | 0.00013092 | 0.00013017 | 0.00012814 | 0.00012616 | 0.00014276 | 0.00013011 | 0.00014079 | 0.00013444 | 0.00013663 | 0.00013068 | 0.0001258 | 0.00012767 | 0.00012744 | 0.00012948 | 0.00013991 | 0.00013012 | 0.00014147 | 0.0001281 | 0.00013523 | 0.00013642 | 0.00013462 | 0.00012529 | 0.00013069 | 0.00014082 | 0.00012767 | 0.0001417 | 0.00014205 | 0.00013456 | 0.00013883 | 0.00013731 | 0.00014189 | 0.00013874 | 0.0001317 | 0.00013033 | 0.00012645 | 0.00013767 | 0.00012996 | 0.00013562 | 0.0001395 | 0.00012845 | 0.0001419 | 0.00012981 | 0.00013254 | 0.00013822 | 0.00013877 | 0.00013896 | 0.00013257 | 0.00014115 | 0.00013335 | 0.00014108 | 0.00013665 | 0.00012524 | 0.0001314 | 0.00013126 | 0.0001349 | 0.00013954 | 0.00012854 | 0.0001275 | 0.00014251 | 0.00013553 | 0.00013963 | 0.00012849 | 0.00012973 | 0.00014205 | 0.00013755 | 0.00013081 | 0.00012529 | 0.00012839 | 0.00012619 | 0.00013461 | 0.00014178 | 0.0001348 | 0.00014291 | 0.00013335 | 0.0001257 | 0.00012854 | 0.00012693 | 0.00013416 | 0.00013685 | 0.00012826 | 0.00012781 | 0.00013133 | 0.00012587 | 0.00013415 | 0.00013836 | 0.00013959 | 0.00012856 | 0.00012679 | 0.00014112 | 0.00013241 | 0.00013214 | 0.00014105 | 0.00014001 | 0.00013143 | 0.00013857 | 0.00014201 | 0.00013368 | 0.0001288 | 0.00013016 | 0.00014208 | 0.00012915 | 0.0001304 | 0.00013486 | 0.00013084 | 0.0001332 | 0.00012979 | 0.00013637 | 0.00013347 | 0.00013361 | 0.00013039 | 0.00012711 | 0.00012838 | 0.00012703 | 0.00013115 | 0.00013384 | 0.0001302 | 0.00013599 | 0.00013746 | 0.00012952 | 0.00014048 | 0.00012566 | 0.00014282 | 0.00012514 | 0.00012605 | 0.00012734 | 0.00012768 | 0.00013954 | 0.00013507 | 0.00013607 | 0.00013264 | 0.00014021 | 0.00012763 | 0.00013234 | 0.00014238 | 0.00014108 | 0.00014094 | 0.00013878 | 0.00014247 | 0.00013563 | 0.00013597 | 0.00012617 | 0.00013777 | 0.00013129 | 0.00012878 | 0.00013189 | 0.00012544 | 0.00012895 | 0.00012997 | 0.00012879 | 0.00012814 | 0.00013489 | 0.00014234 | 0.0001356 | 0.00014013 | 0.00013586 | 0.00013087 | 0.00013672 | 0.00013629 | 0.00013076 | 0.00014112 | 0.00013713 | 0.00013779 | 0.0001264 | 0.00012582 | 0.00013045 | 0.00014086 | 0.00013158 | 0.00013181 | 0.00013536 | 0.00013805 | 0.00014079 | 0.00013031 | 0.00013384 | 0.0001271 | 0.00013021 | 0.00013588 | 0.0001317 | 0.00013929 | 0.00013632 | 0.00013853 | 0.00013189 | 0.00012813 | 0.00012823 | 0.00013256 | 0.00012869 | 0.00014086 | 0.00012649 | 0.00013998 | 0.00013789 | 0.00013535 | 0.00013557 | 0.00012831 | 0.00014237 | 0.00013446 | 0.00012964 | 0.00012589 | 0.00013735 | 0.00013085 | 0.00012888 | 0.00014029 | 0.00013117 | 0.00012957 | 0.00013876 | 0.00013491 | 0.00014251 | 0.00013738 | 0.00013692 | 0.00013117 | 0.00013721 | 0.00013608 | 0.00013661 | 0.00014147 | 0.00013081 | 0.0001324 | 0.00013825 | 0.00012644 | 0.00013577 | 0.00012978 | 0.0001335 | 0.00013348 | 0.00012731 | 0.00014298 | 0.00013438 | 0.00013489 | 0.00013485 | 0.00013238 | 0.00013789 | 0.00012698 | 0.00013628 | 0.00014288 | 0.00013599 | 0.00013652 | 0.00013114 | 0.00012895 | 0.00013848 | 0.00013003 | 0.00013092 | 0.00013767 | 0.00013264 | 0.00012922 | 0.00012614 | 0.00014204 | 0.00012512 | 0.00012611 | 0.00014071 | 0.00012678 | 0.00013572 | 0.00013747 | 0.00013388 | 0.00013945 | 0.00012936 | 0.00013291 | 0.00013407 | 0.0001364 | 0.00013198 | 0.00013771 | 0.00013719 | 0.00014005 | 0.00013119 | 0.00013269 | 0.00014249 | 0.00013529 | 0.00013279 | 0.00014095 | 0.00012915 | 0.00013243 | 0.00013787 | 0.00014252 | 0.00013123 | 0.00013774 | 0.00012655 | 0.00013558 | 0.00013766 | 0.00013416 | 0.00012521 | 0.00014193 | 0.00013511 | 0.00013587 | 0.00012701 | 0.00013092 | 0.00012886 | 0.00013815 | 0.00013857 | 0.00013736 | 0.00012529 | 0.00014128 | 0.00014202 | 0.00012724 | 0.00013168 | 0.00013963 | 0.00013831 | 0.00013208 | 0.00012743 | 0.00012672 | 0.00012891 | 0.00013065 | 0.00013539 | 0.00013448 | 0.00013029 | 0.00014218 | 0.0001273 | 0.00013388 | 0.00012925 | 0.00013437 | 0.00013693 | 0.00013293 | 0.00013959 | 0.00013756 | 0.00014245 | 0.0001343 | 0.00013439 | 0.00013563 | 0.00013235 | 0.00014202 | 0.00012705 | 0.00014147 | 0.00013003 | 0.00013002 | 0.00013689 | 0.00013263 | 0.00014128 | 0.00013208 | 0.00013437 | 0.000126 | 0.00012525 | 0.00012981 | 0.00013915 | 0.00012861 | 0.00013719 | 0.00014182 | 0.00012598 | 0.00012597 | 0.00014161 | 0.00013229 | 0.00013369 | 0.00012984 | 0.00013331 | 0.00014104 | 0.00012504 | 0.00012615 | 0.00014286 | 0.00013965 | 0.00014077 | 0.00013736 | 0.00012633 | 0.00013647 | 0.00012514 | 0.00013567 | 0.00013413 | 0.00013618 | 0.00012574 | 0.00013308 | 0.00013621 | 0.00013788 | 0.00014195 | 0.00013828 | 0.00013331 | 0.00014111 | 0.00013362 | 0.0001321 | 0.00014144 | 0.00012987 | 0.0001285 | 0.0001256 | 0.00013776 | 0.00013445 | 0.0001322 | 0.00012752 | 0.00013833 | 0.00012596 | 0.00013026 | 0.00014208 | 0.00013335 | 0.00013687 | 0.00012849 | 0.00013886 | 0.00013177 | 0.000126 | 0.00013193 | 0.00012965 | 0.00013942 | 0.00013893 | 0.00013518 | 0.00012954 | 0.00013617 | 0.00013917 | 0.00013965 | 0.00012695 | 0.00012855 | 0.0001269 | 0.00013874 | 0.00013759 | 0.0001337 | 0.00013631 | 0.00014102 | 0.000128 | 0.00013433 | 0.00013845 | 0.00012636 | 0.00013203 | 0.00013199 | 0.00013978 | 0.00012507 | 0.00012999 | 0.00013193 | 0.00013293 | 0.0001335 | 0.00014031 | 0.0001401 | 0.00012937 | 0.00013748 | 0.00013071 | 0.00013809 | 0.00013161 | 0.00012839 | 0.00012781 | 0.00012784 | 0.00012839 | 0.00013765 | 0.00014026 | 0.00012645 | 0.00013747 | 0.00014008 | 0.00012825 | 0.00014287 | 0.00013574 | 0.0001415 | 0.00013624 | 0.00013447 | 0.00013697 | 0.00013909 | 0.00012509 | 0.00013207 | 0.00012813 | 0.00013351 | 0.00014117 | 0.0001387 | 0.00012967 | 0.00013035 | 0.00013197 | 0.00013768 | 0.00012591 | 0.00013781 | 0.00013697 | 0.00013747 | 0.00012747 | 0.00012697 | 0.00012776 | 0.00013059 | 0.00013336 | 0.00013486 | 0.00012627 | 0.00012527 | 0.00013559 | 0.00014287 | 0.00013253 | 0.00013768 | 0.0001277 | 0.00012514 | 0.00013327 | 0.00013608 | 0.00013244 | 0.00013072 | 0.00013844 | 0.00013861 | 0.00013008 | 0.00013513 | 0.00014008 | 0.00013815 | 0.0001408 | 0.00012905 | 0.00014073 | 0.00013699 | 0.00014175 | 0.00013098 | 0.00012525 | 0.00014036 | 0.00014218 | 0.00014041 | 0.0001306 | 0.00013921 | 0.00012982 | 0.00014244 | 0.00013527 | 0.00014022 | 0.0001343 | 0.00013889 | 0.00013263 | 0.00012689 | 0.00013031 | 0.00013566 | 0.00013203 | 0.00014096 | 0.00013129 | 0.00013897 | 0.00013593 | 0.00014061 | 0.00012902 | 0.00013788 | 0.00013988 | 0.00013077 | 0.00014095 | 0.00013998 | 0.00014076 | 0.00013825 | 0.00013742 | 0.00013131 | 0.0001429 | 0.00012875 | 0.00012533 | 0.00014153 | 0.00013327 | 0.00013395 | 0.00013458 | 0.00012661 | 0.00014183 | 0.00013128 | 0.00013195 | 0.00014136 | 0.00013251 | 0.00012612 | 0.00013213 | 0.00013495 | 0.00013798 | 0.00012566 | 0.00013294 | 0.00012881 | 0.00012763 | 0.00014009 | 0.00012528 | 0.00013592 | 0.00013692 | 0.00013789 | 0.00013121 | 0.00013565 | 0.00013978 | 0.00013152 | 0.00012856 | 0.00014276 | 0.00012767 | 0.00013082 | 0.00014261 | 0.00014099 | 0.00014189 | 0.00013162 | 0.00012902 | 0.00013206 | 0.00012941 | 0.00014196 | 0.00013244 | 0.00014057 | 0.00013567 | 0.0001318 | 0.00012733 | 0.00012929 | 0.00012842 | 0.00012962 | 0.00013923 | 0.00013747 | 0.00013955 | 0.0001422 | 0.00014193 | 0.00012651 | 0.00012688 | 0.00013883 | 0.00013414 | 0.00012649 | 0.00014048 | 0.00013801 | 0.00013453 | 0.00014023 | 0.00013808 | 0.00013052 | 0.0001392 | 0.00012585 | 0.00013558 | 0.00013802 | 0.00012779 | 0.00013714 | 0.00013331 | 0.00014198 | 0.00014262 | 0.00014218 | 0.00013575 | 0.00013323 | 0.00013535 | 0.00013306 | 0.00014065 | 0.00013367 | 0.00013076 | 0.00013699 | 0.00013707 | 0.00014119 | 0.00013306 | 0.00012794 | 0.00013516 | 0.00014233 | 0.00012568 | 0.00013501 | 0.00012849 | 0.00012701 | 0.00013638 | 0.00014288 | 0.00014162 | 0.00013428 | 0.00014152 | 0.00012524 | 0.00012641 | 0.00012669 | 0.00014249 | 0.00013033 | 0.00012707 | 0.00013248 | 0.00013793 | 0.00013769 | 0.00013567 | 0.00012864 | 0.00014103 | 0.00013333 | 0.000129 | 0.00013519 | 0.0001303 | 0.00012963 | 0.0001388 | 0.00012665 | 0.00013834 | 0.00013764 | 0.00012655 | 0.00012875 | 0.00013624 | 0.00013158 | 0.00013057 | 0.00014129 | 0.00012643 | 0.00012798 | 0.00013677 | 0.00013636 | 0.00013714 | 0.00012896 | 0.00013587 | 0.00013226 | 0.00014185 | 0.0001429 | 0.00012907 | 0.00013403 | 0.00013466 | 0.00013452 | 0.00014171 | 0.00012991 | 0.00013353 | 0.00013804 | 0.00013184 | 0.00013785 | 0.00012545 | 0.00013703 | 0.00013357 | 0.00013848 | 0.00013381 | 0.00013599 | 0.00013604 | 0.00013509 | 0.00013216 | 0.00014076 | 0.00013723 | 0.00013019 | 0.00012797 | 0.00013571 | 0.00012693 | 0.00014007 | 0.00012728 | 0.00013716 | 0.00013578 | 0.00013863 | 0.00013774 | 0.00012659 | 0.00013876 | 0.00013815 | 0.0001372 | 0.00013927 | 0.00013139 | 0.00013924 | 0.00013369 | 0.00012819 | 0.00013897 | 0.00012616 | 0.00013547 | 0.00013379 | 0.00014168 | 0.00013923 | 0.00013557 | 0.00014117 | 0.00012875 | 0.0001382 | 0.00012997 | 0.00014243 | 0.00013307 | 0.00013633 | 0.00012937 | 0.0001402 | 0.00012915 | 0.00013847 | 0.00012571 | 0.0001328 | 0.00012501 | 0.00012573 | 0.00013861 | 0.00012824 | 0.0001334 | 0.00012876 | 0.00013186 | 0.00013661 | 0.00012697 | 0.00012762 | 0.00012878 | 0.00013847 | 0.00014081 | 0.00013012 | 0.00012566 | 0.00013671 | 0.00013481 | 0.00013843 | 0.0001369 | 0.00013437 | 0.00012505 | 0.00013763 | 0.00013139 | 0.00013452 | 0.00014296 | 0.00013227 | 0.00012924 | 0.00014163 | 0.00013949 | 0.00013008 | 0.00013293 | 0.00013156 | 0.00012996 | 0.0001265 | 0.0001299 | 0.00013342 | 0.00013406 | 0.00013171 | 0.0001336 | 0.00012913 | 0.00013671 | 0.00013052 | 0.00012769 | 0.00012502 | 0.00013308 | 0.00013489 | 0.00014156 | 0.00012642 | 0.00013804 | 0.00014224 | 0.0001337 | 0.00012583 | 0.00012728 | 0.00012963 | 0.00014055 | 0.00013381 | 0.00013686 | 0.00013294 | 0.0001274 | 0.00012677 | 0.00013978 | 0.00013082 | 0.00013912 | 0.00012811 | 0.00013795 | 0.00013143 | 0.00013567 | 0.00013518 | 0.00013385 | 0.00014142 | 0.00013639 | 0.00013664 | 0.00013739 | 0.00013026 | 0.0001379 | 0.00012651 | 0.00012547 | 0.00013051 | 0.00012768 | 0.00012939 | 0.00013913 | 0.00013274 | 0.00012663 | 0.00013498 | 0.00013376 | 0.00012692 | 0.00013181 | 0.00012653 | 0.00013777 | 0.00012928 | 0.00012885 | 0.00013738 | 0.00013572 | 0.00013994 | 0.00013544 | 0.00013865 | 0.00014228 | 0.00013228 | 0.00012622 | 0.00013997 | 0.00014077 | 0.00014075 | 0.00014055 | 0.00014203 | 0.00012888 | 0.00013204 | 0.00012514 | 0.00014181 | 0.00013481 | 0.00014001 | 0.00013284 | 0.00014112 | 0.00013301 | 0.00012821 | 0.00012741 | 0.00013834 | 0.0001389 | 0.00013569 | 0.0001308 | 0.00012972 | 0.00012625 | 0.00012733 | 0.00013751 | 0.00012733 | 0.00013368 | 0.00013871 | 0.00013519 | 0.00012691 | 0.000135 | 0.00013973 | 0.0001392 | 0.00013134 | 0.00012505 | 0.00013937 | 0.00013994 | 0.00014051 | 0.00013557 | 0.00012679 | 0.00012713 | 0.00013822 | 0.00013548 | 0.00013527 | 0.00013116 | 0.00012533 | 0.00012808 | 0.00014129 | 0.00013733 | 0.00013011 | 0.00014121 | 0.00013491 | 0.00013738 | 0.00014131 | 0.00013807 | 0.00014159 | 0.00013548 | 0.00013029 | 0.00013268 | 0.0001347 | 0.00012532 | 0.0001278 | 0.00013103 | 0.00012643 | 0.00013524 | 0.00013308 | 0.00013376 | 0.0001289 | 0.00013639 | 0.00014006 | 0.00013245 | 0.00014218 | 0.00012625 | 0.00012841 | 0.00014293 | 0.0001279 | 0.00012537 | 0.00013554 | 0.00014287 | 0.00012592 | 0.00013549 | 0.00013477 | 0.00013203 | 0.00014157 | 0.00014079 | 0.00013283 | 0.00013094 | 0.00013459 | 0.00013942 | 0.00013245 | 0.00013152 | 0.00012566 | 0.00012894 | 0.00013377 | 0.00013168 | 0.00013278 | 0.00013404 | 0.00013095 | 0.00012972 | 0.00013253 | 0.00013861 | 0.00013816 | 0.00012509 | 0.00013173 | 0.00013018 | 0.00013049 | 0.00014288 | 0.00012962 | 0.00013801 | 0.00014223 | 0.00013777 | 0.00014245 | 0.00013581 | 0.00012744 | 0.00013426 | 0.00012768 | 0.00012802 | 0.00013345 | 0.0001269 | 0.00013063 | 0.0001394 | 0.0001315 | 0.00012992 | 0.00013676 | 0.00013055 | 0.00012779 | 0.00012974 | 0.0001412 | 0.00013614 | 0.00013582 | 0.00013009 | 0.00014278 | 0.000125 | 0.00012883 | 0.00013913 | 0.00013 | 0.00012513 | 0.00013636 | 0.00012956 | 0.00013648 | 0.00013235 | 0.00014002 | 0.00013645 | 0.00012644 | 0.0001298 | 0.00013085 | 0.00012754 | 0.00013667 | 0.00012989 | 0.000143 | 0.00013711 | 0.00013608 | 0.00013357 | 0.00012953 | 0.00014146 | 0.00012659 | 0.00014294 | 0.00012822 | 0.00013332 | 0.00013999 | 0.00014288 | 0.00012746 | 0.0001375 | 0.0001403 | 0.00013014 | 0.00014299 | 0.00013275 | 0.00013536 | 0.00013169 | 0.00012923 | 0.00013753 | 0.00012994 | 0.0001397 | 0.00012653 | 0.00012904 | 0.00013719 | 0.00013209 | 0.00012926 | 0.00013833 | 0.00013547 | 0.00013309 | 0.00013319 | 0.00012713 | 0.00013603 | 0.00013495 | 0.00012617 | 0.0001252 | 0.00014087 | 0.000126 | 0.00013198 | 0.00012743 | 0.00012689 | 0.0001332 | 0.00013531 | 0.00013613 | 0.00012644 | 0.00013377 | 0.00013305 | 0.00012535 | 0.00012988 | 0.00014172 | 0.00012599 | 0.00013981 | 0.00013451 | 0.00014003 | 0.00013032 | 0.00013806 | 0.00013134 | 0.00014052 | 0.00013445 | 0.00013707 | 0.00013351 | 0.00014172 | 0.00013403 | 0.00013537 | 0.00013825 | 0.00013206 | 0.00013254 | 0.00013786 | 0.00012859 | 0.00014252 | 0.00013708 | 0.00012744 | 0.00013689 | 0.00013185 | 0.00012819 | 0.00013769 | 0.0001421 | 0.00012547 | 0.00013088 | 0.00012802 | 0.00012844 | 0.00013691 | 0.00012947 | 0.00012991 | 0.0001252 | 0.0001266 | 0.00013971 | 0.0001272 | 0.00012591 | 0.00012597 | 0.00014042 | 0.00012713 | 0.00014167 | 0.00013321 | 0.00013343 | 0.00013965 | 0.000135 | 0.000139 | 0.00012874 | 0.00013728 | 0.00013944 | 0.00013302 | 0.00013625 | 0.00014142 | 0.0001356 | 0.00013198 | 0.00013673 | 0.00012749 | 0.00013926 | 0.00013032 | 0.00012979 | 0.00013926 | 0.00012715 | 0.00013253 | 0.00012639 | 0.00012862 | 0.00013542 | 0.00014044 | 0.00014075 | 0.00013724 | 0.00013495 | 0.00013662 | 0.00012949 | 0.00014208 | 0.00013922 | 0.00013506 | 0.00012605 | 0.00013167 | 0.00012794 | 0.00014263 | 0.00012674 | 0.00012859 | 0.00012817 | 0.00014084 | 0.00014211 | 0.00013658 | 0.00012515 | 0.00014016 | 0.00013417 | 0.00014104 | 0.00014053 | 0.00013267 | 0.00013981 | 0.00013881 | 0.00013223 | 0.0001289 | 0.00012747 | 0.00014234 | 0.00012739 | 0.00013008 | 0.00013635 | 0.00013598 | 0.00014157 | 0.00012669 | 0.00012614 | 0.00013616 | 0.00012966 | 0.00013393 | 0.00012835 | 0.0001374 | 0.00012908 | 0.00013353 | 0.00013666 | 0.00013589 | 0.00013841 | 0.00013817 | 0.00013663 | 0.00012591 | 0.00013776 | 0.00012863 | 0.00012844 | 0.00013336 | 0.00014169 | 0.00013849 | 0.00013055 | 0.00013885 | 0.00012817 | 0.00013374 | 0.00013831 | 0.00014098 | 0.0001393 | 0.00014266 | 0.00013906 | 0.00012665 | 0.00012717 | 0.00013859 | 0.0001286 | 0.00012728 | 0.00013208 | 0.00013478 | 0.00012706 | 0.00014225 | 0.00014249 | 0.00013755 | 0.00013953 | 0.00013324 | 0.00013462 | 0.00013681 | 0.0001389 | 0.00013719 | 0.00014214 | 0.00014004 | 0.00014296 | 0.00013244 | 0.00012616 | 0.00013012 | 0.00013868 | 0.00012995 | 0.00014086 | 0.00012853 | 0.00012713 | 0.0001306 | 0.00012634 | 0.00013957 | 0.00013717 | 0.00014062 | 0.00012802 | 0.00013076 | 0.00012903 | 0.00014077 | 0.0001256 | 0.00012915 | 0.00012991 | 0.00014201 | 0.00013522 | 0.00013232 | 0.00013829 | 0.00014158 | 0.00012753 | 0.00013491 | 0.0001333 | 0.00012766 | 0.00014099 | 0.00012849 | 0.00012968 | 0.00013094 | 0.00013482 | 0.00012519 | 0.00013572 | 0.00012999 | 0.00012555 | 0.00013555 | 0.00012733 | 0.00013893 | 0.00012573 | 0.00013709 | 0.00012584 | 0.00013001 | 0.00012614 | 0.00013253 | 0.00014122 | 0.00013248 | 0.00012704 | 0.00012912 | 0.00013699 | 0.00012604 | 0.00013772 | 0.00014296 | 0.00013071 | 0.00012606 | 0.00013406 | 0.00014053 | 0.00012545 | 0.00013016 | 0.00013591 | 0.00013106 | 0.0001354 | 0.00012936 | 0.00014031 | 0.0001297 | 0.00013718 | 0.00013411 | 0.0001413 | 0.00012798 | 0.00013906 | 0.00012551 | 0.00013861 | 0.0001356 | 0.00012677 | 0.00013362 | 0.00014109 | 0.00013148 | 0.00012862 | 0.00013858 | 0.00013951 | 0.00012614 | 0.00013625 | 0.00013387 | 0.00012599 | 0.0001268 | 0.00013409 | 0.00013072 | 0.00012558 | 0.00013243 | 0.00013786 | 0.00013795 | 0.00013757 | 0.00013678 | 0.0001396 | 0.00013016 | 0.00014115 | 0.00013851 | 0.0001275 | 0.0001409 | 0.00013133 | 0.00013316 | 0.00012628 | 0.00012738 | 0.00013782 | 0.00012506 | 0.00012636 | 0.0001318 | 0.00013052 | 0.00013774 | 0.00013999 | 0.00013797 | 0.0001372 | 0.00013159 | 0.00013748 | 0.00014289 | 0.00012652 | 0.00014012 | 0.00012774 | 0.00013222 | 0.0001274 | 0.00012564 | 0.00013764 | 0.00013044 | 0.0001313 | 0.00013643 | 0.00012521 | 0.00013715 | 0.00013647 | 0.00013163 | 0.00013322 | 0.00014252 | 0.00014225 | 0.00012799 | 0.00013283 | 0.00013865 | 0.00014045 | 0.00012502 | 0.00012853 | 0.00012896 | 0.00012751 | 0.00013998 | 0.00012573 | 0.00012631 | 0.00014256 | 0.00012535 | 0.00013216 | 0.00013031 | 0.00013885 | 0.00012847 | 0.00014101 | 0.0001407 | 0.00013088 | 0.00013848 | 0.00012734 | 0.0001291 | 0.0001383 | 0.00012528 | 0.00013191 | 0.00013174 | 0.00013068 | 0.00014018 | 0.000132 | 0.00014038 | 0.00012936 | 0.00014095 | 0.00013263 | 0.00012883 | 0.00014198 | 0.00013794 | 0.00013408 | 0.00013077 | 0.00013237 | 0.00012939 | 0.00014141 | 0.00013913 | 0.00012531 | 0.00014244 | 0.00012563 | 0.00013358 | 0.0001396 | 0.00014143 | 0.0001275 | 0.0001285 | 0.00013803 | 0.00013096 | 0.00013569 | 0.0001351 | 0.00013448 | 0.00013309 | 0.00013853 | 0.00013965 | 0.00014186 | 0.00013586 | 0.00014269 | 0.00013746 | 0.00013047 | 0.00013476 | 0.00013045 | 0.00013114 | 0.00013147 | 0.00013565 | 0.00013726 | 0.00013283 | 0.00012857 | 0.0001376 | 0.00012501 | 0.00012867 | 0.00012888 | 0.00012603 | 0.00013704 | 0.00012543 | 0.00012746 | 0.00014207 | 0.00013781 | 0.0001343 | 0.00014112 | 0.00013643 | 0.00013447 | 0.00013797 | 0.00013156 | 0.00013348 | 0.00013914 | 0.00013697 | 0.00013011 | 0.00013206 | 0.00013451 | 0.00013713 | 0.00013028 | 0.00013821 | 0.00013397 | 0.00013761 | 0.00012852 | 0.00014103 | 0.00013419 | 0.00013406 | 0.00013025 | 0.00012591 | 0.00013966 | 0.00013976 | 0.00012618 | 0.0001345 | 0.00014065 | 0.00012585 | 0.00013194 | 0.0001269 | 0.00013802 | 0.0001281 | 0.00013025 | 0.00013563 | 0.00013016 | 0.00013792 | 0.00013938 | 0.00013535 | 0.00013862 | 0.00013916 | 0.00012801 | 0.00013566 | 0.00012913 | 0.00013521 | 0.00012781 | 0.00012706 | 0.00013253 | 0.0001416 | 0.0001388 | 0.00012846 | 0.00013912 | 0.00013845 | 0.00012757 | 0.00012652 | 0.00012518 | 0.00013925 | 0.00013013 | 0.00012889 | 0.0001296 | 0.00013982 | 0.00013712 | 0.00013444 | 0.0001395 | 0.00013014 | 0.00013451 | 0.00013155 | 0.000142 | 0.00012809 | 0.00013487 | 0.00012814 | 0.00012632 | 0.00013573 | 0.00013294 | 0.00013869 | 0.00013882 | 0.00012529 | 0.00012698 | 0.00013646 | 0.00013488 | 0.00012872 | 0.00013309 | 0.0001403 | 0.00012612 | 0.00014082 | 0.00012995 | 0.00012751 | 0.00013149 | 0.00012864 | 0.00014122 | 0.00013709 | 0.00013337 | 0.00013665 | 0.00013307 | 0.00013293 | 0.00012908 | 0.00013325 | 0.00014053 | 0.00013262 | 0.00013088 | 0.00013286 | 0.00012924 | 0.00014042 | 0.00014074 | 0.00013304 | 0.00013766 | 0.00013845 | 0.0001342 | 0.00013506 | 0.00013969 | 0.0001286 | 0.00013857 | 0.00013627 | 0.00014088 | 0.0001321 | 0.00014272 | 0.00013325 | 0.00013395 | 0.00013134 | 0.0001257 | 0.00013833 | 0.0001412 | 0.00013142 | 0.00012859 | 0.00013341 | 0.00012633 | 0.0001326 | 0.00014208 | 0.00012712 | 0.00013196 | 0.00013526 | 0.00014254 | 0.00014169 | 0.00012687 | 0.00013624 | 0.00013964 | 0.00013022 | 0.0001429 | 0.00012643 | 0.00012584 | 0.00012615 | 0.00012852 | 0.00013631 | 0.00014064 | 0.00013294 | 0.00012776 | 0.00013023 | 0.0001405 | 0.00013525 | 0.00014278 | 0.00013957 | 0.00012891 | 0.00014139 | 0.00012866 | 0.00014209 | 0.00013878 | 0.00013814 | 0.00013522 | 0.00012888 | 0.00012642 | 0.00013641 | 0.00013245 | 0.00013629 | 0.00013045 | 0.00012975 | 0.00013918 | 0.00012996 | 0.00013427 | 0.00014265 | 0.00014282 | 0.00013515 | 0.00013714 | 0.00012629 | 0.00013737 | 0.00012843 | 0.00013927 | 0.00013615 | 0.00013347 | 0.00013763 | 0.00013982 | 0.00012572 | 0.00012617 | 0.00013407 | 0.00013934 | 0.00012581 | 0.00012902 | 0.00013093 | 0.00013067 | 0.00013906 | 0.00012938 | 0.00013907 | 0.00012905 | 0.00012768 | 0.00012957 | 0.00013458 | 0.00013896 | 0.0001303 | 0.00014091 | 0.00013445 | 0.00012712 | 0.00014142 | 0.0001313 | 0.00012727 | 0.00014021 | 0.0001374 | 0.00013687 | 0.00013955 | 0.00012922 | 0.00013456 | 0.00013646 | 0.00013017 | 0.00013215 | 0.00013439 | 0.00012556 | 0.0001325 | 0.00012911 | 0.00013936 | 0.00014012 | 0.00013189 | 0.00013411 | 0.00012929 | 0.00013008 | 0.00013826 | 0.00014017 | 0.00013896 | 0.0001425 | 0.00012922 | 0.000141 | 0.00014145 | 0.00013641 | 0.00013588 | 0.00013116 | 0.00012533 | 0.00012682 | 0.00013735 | 0.00012917 | 0.00013431 | 0.00012934 | 0.00013564 | 0.00012738 | 0.0001311 | 0.00013423 | 0.00012578 | 0.00013113 | 0.00013584 | 0.00012863 | 0.00013069 | 0.00013931 | 0.00012994 | 0.0001346 | 0.00013001 | 0.00014172 | 0.00013983 | 0.00013332 | 0.00013397 | 0.00013067 | 0.00013884 | 0.0001373 | 0.00013986 | 0.00014052 | 0.00013419 | 0.00014069 | 0.00012885 | 0.00013277 | 0.00012694 | 0.00014054 | 0.00013131 | 0.000142 | 0.00013913 | 0.00014289 | 0.00014109 | 0.00012595 | 0.00013929 | 0.00013481 | 0.00013464 | 0.00012555 | 0.00012573 | 0.00013529 | 0.00012563 | 0.00013278 | 0.00012768 | 0.00013611 | 0.0001311 | 0.00013599 | 0.00012676 | 0.00014142 | 0.00012713 | 0.00012813 | 0.00013324 | 0.00012652 | 0.00014003 | 0.00014134 | 0.00012826 | 0.00013976 | 0.00013702 | 0.00013338 | 0.00013629 | 0.00013015 | 0.00013118 | 0.00013033 | 0.00013634 | 0.00013228 | 0.00013356 | 0.00013594 | 0.00014208 | 0.0001422 | 0.0001319 | 0.00013667 | 0.00012719 | 0.00014238 | 0.00012532 | 0.00013676 | 0.00012668 | 0.00012722 | 0.00013361 | 0.00013361 | 0.00013147 | 0.00013417 | 0.00013639 | 0.00013634 | 0.00013109 | 0.00013214 | 0.00013349 | 0.00013421 | 0.00012537 | 0.00012598 | 0.00013242 | 0.00013836 | 0.00014158 | 0.0001413 | 0.00012551 | 0.00012602 | 0.0001322 | 0.00013059 | 0.00012949 | 0.00012705 | 0.00012771 | 0.00012715 | 0.00014071 | 0.00012767 | 0.00012999 | 0.00013134 | 0.00013394 | 0.00013443 | 0.000129 | 0.00013223 | 0.00013448 | 0.0001428 | 0.00013488 | 0.00013348 | 0.00012717 | 0.00013155 | 0.00013229 | 0.0001403 | 0.00014159 | 0.00013725 | 0.00012847 | 0.00013022 | 0.00012604 | 0.00013449 | 0.00012791 | 0.00012501 | 0.00012876 | 0.00013799 | 0.00013783 | 0.00014198 | 0.00013244 | 0.00013878 | 0.0001384 | 0.00013819 | 0.00013541 | 0.0001396 | 0.00013786 | 0.0001414 | 0.00012722 | 0.00013303 | 0.00012503 | 0.00013276 | 0.00013859 | 0.0001349 | 0.00012663 | 0.0001284 | 0.00013739 | 0.00014136 | 0.0001345 | 0.00012714 | 0.00012552 | 0.00013957 | 0.00014005 | 0.00013299 | 0.00013214 | 0.00013688 | 0.00013025 | 0.00013249 | 0.00012782 | 0.00012985 | 0.00013565 | 0.00013532 | 0.00012915 | 0.00013356 | 0.00012952 | 0.00014124 | 0.00013918 | 0.00013295 | 0.00012918 | 0.00013469 | 0.00012716 | 0.00013114 | 0.00014048 | 0.00013667 | 0.00013929 | 0.00013125 | 0.00013695 | 0.00013533 | 0.00012863 | 0.00013886 | 0.00012967 | 0.0001372 | 0.00012667 | 0.00013398 | 0.00013903 | 0.00013265 | 0.00012904 | 0.0001405 | 0.00012649 | 0.00013953 | 0.00014044 | 0.00013273 | 0.00014117 | 0.00012815 | 0.00014059 | 0.00012728 | 0.00012868 | 0.00012818 | 0.00013366 | 0.00013342 | 0.00013204 | 0.00013104 | 0.00013047 | 0.0001287 | 0.00012653 | 0.00013186 | 0.00014167 | 0.00012762 | 0.00013031 | 0.00013504 | 0.00013565 | 0.00012995 | 0.00013098 | 0.0001341 | 0.00013326 | 0.00013821 | 0.00012717 | 0.00013764 | 0.00013991 | 0.00013599 | 0.00012808 | 0.00012862 | 0.00013137 | 0.00013644 | 0.0001363 | 0.00012819 | 0.00013405 | 0.00014083 | 0.00012826 | 0.00013074 | 0.000135 | 0.0001373 | 0.00012792 | 0.00013071 | 0.0001289 | 0.00013052 | 0.00012988 | 0.00013508 | 0.00014289 | 0.00012705 | 0.00013375 | 0.00012788 | 0.00013194 | 0.00012627 | 0.00012864 | 0.00012553 | 0.00013796 | 0.00013289 | 0.00013546 | 0.00013022 | 0.00013974 | 0.00013147 | 0.0001386 | 0.00013227 | 0.00013063 | 0.00013502 | 0.00014055 | 0.00013832 | 0.0001322 | 0.0001414 | 0.00012775 | 0.00013825 | 0.00012589 | 0.00013516 | 0.00012885 | 0.00013051 | 0.00012617 | 0.00012613 | 0.00014285 | 0.00013904 | 0.00012824 | 0.00014031 | 0.00012788 | 0.0001298 | 0.00013998 | 0.00013209 | 0.0001319 | 0.00013429 | 0.00013522 | 0.00013343 | 0.00013206 | 0.00014041 | 0.00014121 | 0.00013126 | 0.00013635 | 0.00014281 | 0.00012955 | 0.00013979 | 0.00013113 | 0.00014043 | 0.00013584 | 0.00014169 | 0.00013717 | 0.00014203 | 0.00013211 | 0.00012844 | 0.00012629 | 0.00013614 | 0.00013112 | 0.00013525 | 0.00014132 | 0.00013447 | 0.00012943 | 0.00014041 | 0.00013776 | 0.00013505 | 0.00012733 | 0.00013102 | 0.0001304 | 0.00014032 | 0.00014182 | 0.00012997 | 0.00014294 | 0.00013013 | 0.00013239 | 0.00012696 | 0.00014117 | 0.00013178 | 0.00012897 | 0.00013389 | 0.00014032 | 0.00012894 | 0.00012886 | 0.00013717 | 0.00012821 | 0.00014193 | 0.00012642 | 0.00012899 | 0.00013879 | 0.00013923 | 0.00012819 | 0.00014086 | 0.0001388 | 0.00013694 | 0.00013862 | 0.000138 | 0.00012753 | 0.00013813 | 0.00012793 | 0.00013289 | 0.00014044 | 0.00014069 | 0.00013472 | 0.00013676 | 0.00013279 | 0.00012979 | 0.00014254 | 0.00014219 | 0.00013574 | 0.00012964 | 0.00013593 | 0.00012771 | 0.00012857 | 0.00013037 | 0.00013299 | 0.00013955 | 0.00013272 | 0.00013082 | 0.00013174 | 0.00013686 | 0.00012719 | 0.00013141 | 0.00013165 | 0.00013677 | 0.00013447 | 0.00013543 | 0.0001314 | 0.00014087 | 0.00013183 | 0.00014075 | 0.00014159 | 0.0001424 | 0.00013507 | 0.00012674 | 0.00012546 | 0.00013127 | 0.0001257 | 0.00013673 | 0.00012814 | 0.00012625 | 0.00014068 | 0.00012567 | 0.0001301 | 0.00013759 | 0.00013502 | 0.00014007 | 0.00012724 | 0.00013439 | 0.00014213 | 0.00012656 | 0.00013131 | 0.00012946 | 0.00013734 | 0.00013159 | 0.00013305 | 0.00012711 | 0.0001346 | 0.00013839 | 0.00014065 | 0.00014241 | 0.00012782 | 0.00012895 | 0.00014034 | 0.00013283 | 0.00013972 | 0.000142 | 0.00012885 | 0.00013027 | 0.00013941 | 0.00012576 | 0.00013639 | 0.00013769 | 0.00013682 | 0.0001424 | 0.00013607 | 0.00012674 | 0.00012693 | 0.0001261 | 0.00013649 | 0.00014297 | 0.00013694 | 0.00012552 | 0.00013358 | 0.00014085 | 0.0001345 | 0.00013857 | 0.0001381 | 0.0001316 | 0.00014247 | 0.00013665 | 0.00013981 | 0.00013395 | 0.00014013 | 0.00012502 | 0.00013717 | 0.00012639 | 0.00013979 | 0.00012789 | 0.00013038 | 0.00013227 | 0.00013696 | 0.00013352 | 0.00012784 | 0.00013158 | 0.00014215 | 0.00013077 | 0.00012899 | 0.00014158 | 0.00014141 | 0.00013708 | 0.00013471 | 0.00012745 | 0.00013902 | 0.00014125 | 0.00013609 | 0.00012555 | 0.00014157 | 0.00012582 | 0.00013007 | 0.00013709 | 0.00014242 | 0.0001268 | 0.00013801 | 0.00012952 | 0.00013369 | 0.00013523 | 0.00014179 | 0.00013567 | 0.00012854 | 0.00012816 | 0.00013229 | 0.00012619 | 0.00013548 | 0.00013035 | 0.00012637 | 0.00013001 | 0.0001374 | 0.00013236 | 0.00014133 | 0.00014172 | 0.00012766 | 0.00013912 | 0.00012549 | 0.00013359 | 0.00014282 | 0.00013909 | 0.00012585 | 0.00013238 | 0.00014055 | 0.00014129 | 0.00013778 | 0.00012703 | 0.00013005 | 0.00014273 | 0.00014298 | 0.00013116 | 0.00013873 | 0.00012866 | 0.00013141 | 0.00014247 | 0.00013504 | 0.00014083 | 0.00013509 | 0.0001413 | 0.00014159 | 0.00013888 | 0.00013768 | 0.00013752 | 0.00012979 | 0.0001373 | 0.00013804 | 0.0001286 | 0.00013323 | 0.00013615 | 0.00013947 | 0.0001259 | 0.00013209 | 0.00012908 | 0.00012654 | 0.00013605 | 0.00014269 | 0.00014279 | 0.00012509 | 0.00014036 | 0.00012931 | 0.00013559 | 0.0001319 | 0.00013449 | 0.00012581 | 0.00014231 | 0.00014244 | 0.00013026 | 0.00012765 | 0.00012689 | 0.00013599 | 0.00012597 | 0.0001285 | 0.00013999 | 0.00014147 | 0.00014141 | 0.00012501 | 0.00014107 | 0.0001306 | 0.00012891 | 0.00014254 | 0.00012874 | 0.00013039 | 0.00013087 | 0.00012824 | 0.00013269 | 0.00012682 | 0.00012806 | 0.00014279 | 0.00013094 | 0.00013084 | 0.00012942 | 0.00013831 | 0.00013495 | 0.00013805 | 0.00013952 | 0.00012527 | 0.00013168 | 0.0001319 | 0.00012505 | 0.00012956 | 0.00013161 | 0.00013816 | 0.0001299 | 0.00013736 | 0.00013847 | 0.00013968 | 0.00013541 | 0.00013861 | 0.00012718 | 0.00013232 | 0.00013777 | 0.00013161 | 0.00013744 | 0.00013136 | 0.00013897 | 0.00013025 | 0.0001387 | 0.00013049 | 0.00012569 | 0.00013262 | 0.00013233 | 0.00012806 | 0.00013615 | 0.00012676 | 0.00013878 | 0.00013618 | 0.000138 | 0.00013701 | 0.0001397 | 0.00013107 | 0.00012873 | 0.00013172 | 0.0001353 | 0.0001363 | 0.00013091 | 0.00013706 | 0.00013309 | 0.00013832 | 0.00013319 | 0.00013896 | 0.00012767 | 0.00013605 | 0.0001371 | 0.00013962 | 0.00013964 | 0.00014295 | 0.00013083 | 0.00013554 | 0.00012753 | 0.00012762 | 0.00013783 | 0.00013665 | 0.00012813 | 0.00013149 | 0.00013775 | 0.00014096 | 0.00012805 | 0.0001299 | 0.00014103 | 0.00013149 | 0.00013387 | 0.0001376 | 0.00012888 | 0.00013237 | 0.00013341 | 0.0001414 | 0.00013156 | 0.00013836 | 0.00013647 | 0.00012531 | 0.00013307 | 0.00013382 | 0.00013802 | 0.00013347 | 0.00013396 | 0.00013454 | 0.00013961 | 0.0001301 | 0.00014152 | 0.00013873 | 0.00013993 | 0.00013961 | 0.0001425 | 0.00012825 | 0.00012525 | 0.00013534 | 0.00012932 | 0.00013236 | 0.00012812 | 0.00014167 | 0.00013904 | 0.00013922 | 0.00013065 | 0.00013759 | 0.00013496 | 0.00014049 | 0.00014233 | 0.00014039 | 0.00014056 | 0.00013993 | 0.00013627 | 0.00013196 | 0.00012743 | 0.00013531 | 0.00012835 | 0.00012956 | 0.00014279 | 0.00014131 | 0.00012869 | 0.00013891 | 0.00013611 | 0.00014149 | 0.00013735 | 0.00013921 | 0.00012836 | 0.00014206 | 0.00013302 | 0.00013011 | 0.00013886 | 0.00013632 | 0.00013424 | 0.00014191 | 0.00013385 | 0.00013683 | 0.00013053 | 0.00013247 | 0.0001318 | 0.00013473 | 0.00013136 | 0.00013268 | 0.00012673 | 0.00012582 | 0.00014063 | 0.00014205 | 0.00012593 | 0.00012751 | 0.00012699 | 0.00013714 | 0.00012576 | 0.00014122 | 0.0001298 | 0.0001424 | 0.00013949 | 0.00012948 | 0.00012672 | 0.00014021 | 0.00013041 | 0.00013494 | 0.00014146 | 0.00012524 | 0.00013483 | 0.000126 | 0.00013652 | 0.00014134 | 0.00012865 | 0.00014221 | 0.00012553 | 0.00013251 | 0.00013854 | 0.00014265 | 0.00013654 | 0.00013495 | 0.000129 | 0.00013524 | 0.00013952 | 0.00013848 | 0.00013025 | 0.00014028 | 0.0001272 | 0.0001378 | 0.00014158 | 0.00013227 | 0.00013496 | 0.00013969 | 0.00013775 | 0.00012772 | 0.00014103 | 0.00012869 | 0.00013441 | 0.00012729 | 0.00014226 | 0.00013288 | 0.00012961 | 0.00013187 | 0.00013148 | 0.00013371 | 0.00012593 | 0.00013763 | 0.00013441 | 0.00013376 | 0.0001293 | 0.00013246 | 0.00013788 | 0.00013509 | 0.00014033 | 0.00014095 | 0.00012655 | 0.00013555 | 0.00013539 | 0.00013916 | 0.00013768 | 0.00012644 | 0.00013319 | 0.00012848 | 0.00012893 | 0.00012556 | 0.00012978 | 0.00014003 | 0.00013436 | 0.00013527 | 0.00012956 | 0.00012653 | 0.00013572 | 0.00014297 | 0.00013593 | 0.00013673 | 0.00012965 | 0.00014274 | 0.00013911 | 0.00014028 | 0.00012543 | 0.00012523 | 0.00014012 | 0.00013379 | 0.00012746 | 0.00012661 | 0.00012939 | 0.00013767 | 0.00013994 | 0.00014158 | 0.00013421 | 0.00013743 | 0.00013819 | 0.00012836 | 0.00012848 | 0.00012938 | 0.00013378 | 0.00013985 | 0.00013991 | 0.00013143 | 0.00014118 | 0.00013221 | 0.00012594 | 0.00012682 | 0.00012916 | 0.00013076 | 0.00014271 | 0.00013917 | 0.00013793 | 0.00013042 | 0.00012752 | 0.00014021 | 0.00013583 | 0.00013814 | 0.00013112 | 0.00013783 | 0.00013013 | 0.00014023 | 0.00012556 | 0.00014249 | 0.00012618 | 0.00013439 | 0.0001284 | 0.0001315 | 0.00013592 | 0.00013238 | 0.00012989 | 0.0001263 | 0.00012964 | 0.00013675 | 0.00013896 | 0.00013443 | 0.00012608 | 0.0001364 | 0.00013269 | 0.00013977 | 0.00012839 | 0.0001327 | 0.00013543 | 0.00013761 | 0.00012614 | 0.00012626 | 0.00014081 | 0.00012701 | 0.00014148 | 0.00014028 | 0.00013548 | 0.00012674 | 0.00013764 | 0.00013921 | 0.00013808 | 0.00013357 | 0.00013106 | 0.00013682 | 0.00014254 | 0.00013651 | 0.00013868 | 0.00012614 | 0.00014004 | 0.00013891 | 0.00013058 | 0.00014232 | 0.00014208 | 0.00012543 | 0.00013276 | 0.00013747 | 0.00013431 | 0.00013108 | 0.00014258 | 0.00012698 | 0.00014184 | 0.00013434 | 0.00013067 | 0.00014275 | 0.00013943 | 0.00013889 | 0.00012573 | 0.00013584 | 0.00014096 | 0.00013606 | 0.00013878 | 0.00014214 | 0.00012714 | 0.00012701 | 0.00012928 | 0.00013894 | 0.00014234 | 0.00013765 | 0.00014192 | 0.00012914 | 0.00013785 | 0.00014038 | 0.00012657 | 0.00013885 | 0.00013849 | 0.00012925 | 0.00014283 | 0.00013938 | 0.00013409 | 0.00013928 | 0.00014198 | 0.00014017 | 0.00013798 | 0.00013489 | 0.00013143 | 0.00013439 | 0.00013805 | 0.00013296 | 0.00012845 | 0.00014048 | 0.00013735 | 0.00013934 | 0.00012912 | 0.00013192 | 0.00013394 | 0.00012979 | 0.00012684 | 0.00014264 | 0.000142 | 0.00012981 | 0.00012887 | 0.0001309 | 0.00014139 | 0.00013369 | 0.00012534 | 0.00012982 | 0.00013021 | 0.00012564 | 0.00012593 | 0.00012975 | 0.00013889 | 0.00013201 | 0.0001338 | 0.00013957 | 0.00012698 | 0.00013839 | 0.00013712 | 0.0001321 | 0.00012552 | 0.00013621 | 0.0001323 | 0.00013403 | 0.00012865 | 0.00013036 | 0.00013205 | 0.00013775 | 0.00013424 | 0.00013085 | 0.00013518 | 0.00014046 | 0.00013364 | 0.00012951 | 0.0001335 | 0.00014011 | 0.00012581 | 0.00013024 | 0.00012667 | 0.00012856 | 0.00012705 | 0.0001291 | 0.00013047 | 0.00012811 | 0.00013825 | 0.00013287 | 0.00013656 | 0.00013184 | 0.00012878 | 0.00013332 | 0.00013843 | 0.00013436 | 0.00012816 | 0.00014178 | 0.0001351 | 0.00013118 | 0.00013882 | 0.00013453 | 0.0001311 | 0.00014176 | 0.00013806 | 0.00014104 | 0.00012851 | 0.00013611 | 0.00012603 | 0.00013561 | 0.00013714 | 0.00013522 | 0.00014193 | 0.00014123 | 0.0001418 | 0.0001405 | 0.00013048 | 0.00013136 | 0.00014047 | 0.00012715 | 0.00013352 | 0.00013348 | 0.00012722 | 0.00012528 | 0.00012672 | 0.00012559 | 0.00012587 | 0.00013364 | 0.00014025 | 0.00014064 | 0.00013798 | 0.00014168 | 0.00013473 | 0.00013538 | 0.00012936 | 0.00012559 | 0.00012668 | 0.00013427 | 0.00013256 | 0.0001401 | 0.00014166 | 0.0001266 | 0.0001304 | 0.00014075 | 0.00014219 | 0.00013842 | 0.0001319 | 0.00013554 | 0.00012951 | 0.00014204 | 0.00013467 | 0.00013333 | 0.00014078 | 0.00012948 | 0.00013293 | 0.0001398 | 0.00014292 | 0.0001366 | 0.00013565 | 0.00013465 | 0.00013927 | 0.00012867 | 0.0001407 | 0.0001298 | 0.00013487 | 0.00012744 | 0.000136 | 0.00014237 | 0.00014289 | 0.00013237 | 0.0001274 | 0.0001309 | 0.00012519 | 0.00014182 | 0.00013281 | 0.00013568 | 0.000128 | 0.00012936 | 0.00013455 | 0.00012506 | 0.00012585 | 0.00012526 | 0.00013742 | 0.00014076 | 0.00013356 | 0.00012748 | 0.00013879 | 0.00013936 | 0.00013953 | 0.00012739 | 0.00012586 | 0.00013227 | 0.00012814 | 0.00013306 | 0.0001257 | 0.00013375 | 0.00013046 | 0.00013555 | 0.00013804 | 0.00012959 | 0.00013907 | 0.00013204 | 0.00013676 | 0.00012867 | 0.00014 | 0.00013237 | 0.00013188 | 0.00014037 | 0.00012853 | 0.00012588 | 0.00012636 | 0.00014231 | 0.00014024 | 0.00013258 | 0.00012883 | 0.00014143 | 0.00013277 | 0.00013318 | 0.00012975 | 0.00013833 | 0.00012682 | 0.00014208 | 0.00012621 | 0.00012828 | 0.00012517 | 0.00012594 | 0.00012859 | 0.00012544 | 0.00012983 | 0.00013198 | 0.00013096 | 0.00013029 | 0.00012668 | 0.00014052 | 0.0001305 | 0.00013439 | 0.00012548 | 0.00012524 | 0.00012578 | 0.00013882 | 0.0001312 | 0.00013328 | 0.00013852 | 0.00014045 | 0.0001372 | 0.00013027 | 0.00014103 | 0.00012818 | 0.00013011 | 0.0001301 | 0.00013638 | 0.00013849 | 0.00013152 | 0.00014158 | 0.00013627 | 0.00012663 | 0.00012893 | 0.00012786 | 0.00012978 | 0.00012632 | 0.00012857 | 0.0001339 | 0.00013228 | 0.00013884 | 0.00013648 | 0.00012803 | 0.00012573 | 0.00013249 | 0.00013878 | 0.00014251 | 0.00013899 | 0.00012608 | 0.00013195 | 0.00014159 | 0.00012559 | 0.00013485 | 0.00013065 | 0.00014209 | 0.00013962 | 0.0001328 | 0.00013288 | 0.00013386 | 0.00013623 | 0.00012818 | 0.00012505 | 0.00012714 | 0.00013512 | 0.00013014 | 0.00012506 | 0.00012863 | 0.00013262 | 0.00013231 | 0.00012993 | 0.00013358 | 0.00013544 | 0.00013383 | 0.00012726 | 0.00013982 | 0.00013771 | 0.00012908 | 0.00012705 | 0.00013935 | 0.00012575 | 0.00013368 | 0.00013678 | 0.0001355 | 0.00012564 | 0.0001273 | 0.00014253 | 0.0001281 | 0.00014233 | 0.00013413 | 0.00013008 | 0.00014212 | 0.00013965 | 0.00014235 | 0.00012604 | 0.0001306 | 0.00013702 | 0.00013627 | 0.00013153 | 0.00012699 | 0.00013625 | 0.00012651 | 0.00012745 | 0.00013806 | 0.00012912 | 0.00012818 | 0.00013888 | 0.00012713 | 0.00014038 | 0.0001416 | 0.00014256 | 0.00012845 | 0.00012904 | 0.00012606 | 0.00013012 | 0.00012841 | 0.0001292 | 0.00013826 | 0.00013209 | 0.00013729 | 0.00013382 | 0.00012879 | 0.00012709 | 0.00013027 | 0.00014 | 0.00014013 | 0.00013359 | 0.00013211 | 0.0001375 | 0.00013058 | 0.00013848 | 0.00013108 | 0.00012789 | 0.00014012 | 0.00013447 | 0.00012944 | 0.00012919 | 0.00012682 | 0.00013567 | 0.00014259 | 0.00012997 | 0.00012639 | 0.00012512 | 0.00014114 | 0.00013937 | 0.00013838 | 0.00013327 | 0.00013088 | 0.00013116 | 0.00013536 | 0.00013543 | 0.00013411 | 0.00014247 | 0.00013953 | 0.00012735 | 0.00012701 | 0.00013979 | 0.00012585 | 0.00013489 | 0.00013363 | 0.00013757 | 0.00013674 | 0.00012784 | 0.00013892 | 0.00012945 | 0.00012748 | 0.00012703 | 0.00013202 | 0.00013079 | 0.00013078 | 0.00013638 | 0.00013142 | 0.00013303 | 0.00014211 | 0.00013576 | 0.00013425 | 0.00012864 | 0.00013264 | 0.00012544 | 0.00012805 | 0.00013612 | 0.00013126 | 0.00012952 | 0.00013087 | 0.00013989 | 0.00013467 | 0.00013334 | 0.00014231 | 0.00014254 | 0.00014205 | 0.00013831 | 0.00012636 | 0.00013516 | 0.00012686 | 0.00013123 | 0.00013835 | 0.00012509 | 0.00014192 | 0.00013532 | 0.00013323 | 0.00012922 | 0.00014228 | 0.00013371 | 0.00013943 | 0.00013928 | 0.00013653 | 0.00013122 | 0.00012684 | 0.000136 | 0.0001349 | 0.00012996 | 0.00012939 | 0.00012738 | 0.00013474 | 0.0001415 | 0.00013722 | 0.0001344 | 0.00014204 | 0.00012753 | 0.00013375 | 0.0001381 | 0.00013845 | 0.00012848 | 0.00013709 | 0.00013859 | 0.00013549 | 0.0001364 | 0.00013816 | 0.00013641 | 0.00014066 | 0.00013953 | 0.00012643 | 0.00012942 | 0.00013496 | 0.00013519 | 0.00013499 | 0.00013543 | 0.00012675 | 0.00012611 | 0.0001405 | 0.0001419 | 0.00013791 | 0.00013975 | 0.00014176 | 0.0001393 | 0.00013863 | 0.0001395 | 0.00013651 | 0.00012674 | 0.00013668 | 0.00013639 | 0.0001394 | 0.00013083 | 0.00013903 | 0.00014055 | 0.00013499 | 0.00012892 | 0.00013965 | 0.00013339 | 0.00013425 | 0.00012751 | 0.00013917 | 0.00012545 | 0.00013977 | 0.00014241 | 0.00013492 | 0.00012791 | 0.00013947 | 0.00012791 | 0.00013463 | 0.00013613 | 0.0001379 | 0.00013887 | 0.00012593 | 0.00013752 | 0.00013651 | 0.00013886 | 0.00014247 | 0.00012592 | 0.0001416 | 0.00012996 | 0.00012832 | 0.00013313 | 0.00013862 | 0.00012663 | 0.0001384 | 0.00014154 | 0.00013487 | 0.00013194 | 0.0001288 | 0.00013573 | 0.0001318 | 0.00013968 | 0.00013652 | 0.00013448 | 0.00013301 | 0.00013373 | 0.00013049 | 0.00013744 | 0.00013644 | 0.00013483 | 0.00013009 | 0.00013008 | 0.00014196 | 0.00013734 | 0.00013722 | 0.00013353 | 0.00013468 | 0.00012644 | 0.00014092 | 0.0001283 | 0.00012843 | 0.00012986 | 0.00012972 | 0.00013516 | 0.0001293 | 0.00013035 | 0.00013681 | 0.00013969 | 0.00013685 | 0.00012644 | 0.00013482 | 0.00013642 | 0.00014135 | 0.00014136 | 0.00013557 | 0.00013364 | 0.00012545 | 0.00012587 | 0.00013568 | 0.00013269 | 0.00014035 | 0.00012589 | 0.00012711 | 0.00013847 | 0.00012575 | 0.00013886 | 0.00012705 | 0.00014199 | 0.00013327 | 0.00013606 | 0.00013049 | 0.00013903 | 0.0001266 | 0.00013033 | 0.00013859 | 0.00013255 | 0.00013157 | 0.00013058 | 0.00014079 | 0.00013214 | 0.00012997 | 0.00013792 | 0.00013991 | 0.00013845 | 0.00013994 | 0.00012758 | 0.00014014 | 0.00014296 | 0.00013052 | 0.00012561 | 0.00014194 | 0.00012523 | 0.00013103 | 0.00013511 | 0.00013964 | 0.00013297 | 0.00013446 | 0.00014249 | 0.00014088 | 0.0001285 | 0.0001309 | 0.00014171 | 0.00013896 | 0.00012636 | 0.00013061 | 0.00013118 | 0.00014235 | 0.00013512 | 0.00013114 | 0.00012749 | 0.00013419 | 0.00013496 | 0.00013355 | 0.00013942 | 0.00013906 | 0.00014189 | 0.00013606 | 0.00012739 | 0.00013614 | 0.00013278 | 0.00013873 | 0.00014157 | 0.0001299 | 0.0001413 | 0.00012621 | 0.00013315 | 0.00012938 | 0.00012802 | 0.0001308 | 0.00012993 | 0.00013359 | 0.00012594 | 0.00012918 | 0.00013945 | 0.00012586 | 0.00013824 | 0.00013215 | 0.00013588 | 0.00012663 | 0.00013491 | 0.00012997 | 0.00013303 | 0.00013454 | 0.00014188 | 0.00013544 | 0.00012739 | 0.00013386 | 0.0001279 | 0.00014279 | 0.00012881 | 0.00012722 | 0.0001272 | 0.00014279 | 0.0001269 | 0.00013541 | 0.00012555 | 0.00013796 | 0.00012788 | 0.00012697 | 0.0001367 | 0.00013881 | 0.00012956 | 0.00012775 | 0.00013182 | 0.00012895 | 0.00013813 | 0.0001308 | 0.00013931 | 0.00012819 | 0.0001306 | 0.00013932 | 0.00013101 | 0.000125 | 0.00012627 | 0.00012895 | 0.00014171 | 0.00013731 | 0.00012537 | 0.00012847 | 0.00012657 | 0.00013628 | 0.00013335 | 0.00012613 | 0.00012789 | 0.00012689 | 0.00014268 | 0.00013757 | 0.00013268 | 0.00013036 | 0.0001299 | 0.00013467 | 0.00014182 | 0.00012698 | 0.00012906 | 0.00012627 | 0.00013131 | 0.00012593 | 0.00012593 | 0.00013751 | 0.00014057 | 0.00012658 | 0.00013022 | 0.00014216 | 0.00013196 | 0.00013209 | 0.00013037 | 0.00013359 | 0.00013521 | 0.00012987 | 0.00013197 | 0.00012811 | 0.00014111 | 0.00013188 | 0.00013854 | 0.00012571 | 0.00014121 | 0.00012874 | 0.00013841 | 0.00013402 | 0.00013167 | 0.00014046 | 0.00013663 | 0.00012737 | 0.0001359 | 0.00013651 | 0.00013139 | 0.00013213 | 0.00013915 | 0.00013708 | 0.00013634 | 0.00013865 | 0.00014255 | 0.00014147 | 0.00012528 | 0.00013046 | 0.00012751 | 0.00013037 | 0.00013091 | 0.00013631 | 0.00013797 | 0.0001418 | 0.00013792 | 0.00012636 | 0.00013049 | 0.00013597 | 0.0001287 | 0.00012889 | 0.00013066 | 0.00013589 | 0.00013665 | 0.00013491 | 0.00013784 | 0.00013492 | 0.00013383 | 0.00012919 | 0.00013474 | 0.00013572 | 0.00014078 | 0.00012997 | 0.00012911 | 0.0001306 | 0.00014217 | 0.00013489 | 0.00014231 | 0.00013976 | 0.00013208 | 0.00013234 | 0.00014277 | 0.00012911 | 0.00013831 | 0.00013909 | 0.00012836 | 0.00013932 | 0.00012925 | 0.00012709 | 0.00013069 | 0.00014176 | 0.00012902 | 0.00012972 | 0.00012595 | 0.00012514 | 0.00012771 | 0.00012573 | 0.00013167 | 0.0001425 | 0.00012932 | 0.00014251 | 0.00012848 | 0.00014292 | 0.00013368 | 0.00012696 | 0.00013161 | 0.00012693 | 0.00012566 | 0.00013543 | 0.00013912 | 0.00013356 | 0.00013403 | 0.00013883 | 0.00013261 | 0.0001373 | 0.00013884 | 0.00013785 | 0.00014074 | 0.00013122 | 0.00014061 | 0.00013671 | 0.00014163 | 0.00013633 | 0.00013404 | 0.00013926 | 0.0001332 | 0.00013908 | 0.00013018 | 0.00013199 | 0.00014253 | 0.00013008 | 0.00012806 | 0.00013582 | 0.00013351 | 0.00013173 | 0.00013972 | 0.00014241 | 0.00013601 | 0.0001368 | 0.00013082 | 0.00014182 | 0.00014046 | 0.00013503 | 0.00012965 | 0.00013148 | 0.00012891 | 0.00013788 | 0.00012738 | 0.000136 | 0.00013234 | 0.00013891 | 0.00013558 | 0.00012649 | 0.00013394 | 0.00013684 | 0.00013423 | 0.00014298 | 0.00013989 | 0.00013608 | 0.00014195 | 0.0001348 | 0.00012764 | 0.00012975 | 0.00013926 | 0.00014244 | 0.00012885 | 0.00014036 | 0.00013135 | 0.0001307 | 0.00013955 | 0.00012905 | 0.00013028 | 0.00012899 | 0.00012613 | 0.00013328 | 0.00013131 | 0.00013237 | 0.00013997 | 0.00012858 | 0.00012732 | 0.00013431 | 0.00014161 | 0.00014198 | 0.00013272 | 0.00012568 | 0.00012536 | 0.00012923 | 0.00012913 | 0.00012622 | 0.00012741 | 0.00014279 | 0.00012796 | 0.00013158 | 0.00013336 | 0.00012646 | 0.00014052 | 0.00013622 | 0.00013733 | 0.00014289 | 0.00013225 | 0.00013592 | 0.00012642 | 0.0001405 | 0.00012802 | 0.00013255 | 0.00013286 | 0.00014203 | 0.00014063 | 0.00012751 | 0.00013578 | 0.00013676 | 0.00013695 | 0.00013822 | 0.00012778 | 0.00013716 | 0.00013445 | 0.00013431 | 0.00013143 | 0.00013676 | 0.00012606 | 0.00013576 | 0.00014243 | 0.00013246 | 0.00014279 | 0.00012612 | 0.00013462 | 0.00012944 | 0.00013794 | 0.00013504 | 0.00012917 | 0.00012914 | 0.00012896 | 0.00012917 | 0.0001351 | 0.00013798 | 0.00013843 | 0.0001272 | 0.00013598 | 0.0001268 | 0.00013857 | 0.00013132 | 0.00013933 | 0.00012902 | 0.00014071 | 0.00012576 | 0.00012733 | 0.0001411 | 0.00013344 | 0.00013571 | 0.00013203 | 0.00012997 | 0.00013096 | 0.00014187 | 0.00013818 | 0.00013666 | 0.00013912 | 0.00013729 | 0.00012702 | 0.00013581 | 0.00013334 | 0.00013452 | 0.00013086 | 0.00013469 | 0.00013052 | 0.00013462 | 0.00012952 | 0.00012821 | 0.00012807 | 0.00012725 | 0.00013686 | 0.00013039 | 0.00013301 | 0.00012986 | 0.00012515 | 0.00013598 | 0.00013599 | 0.00012561 | 0.00013344 | 0.0001309 | 0.00012974 | 0.00012528 | 0.00012788 | 0.00013647 | 0.00013519 | 0.00013968 | 0.0001414 | 0.00014231 | 0.00013073 | 0.00013131 | 0.00013634 | 0.00013399 | 0.00013684 | 0.00012732 | 0.00013211 | 0.00013712 | 0.00012658 | 0.00012954 | 0.00014104 | 0.00013522 | 0.00014028 | 0.00013208 | 0.0001298 | 0.00013105 | 0.00013284 | 0.0001384 | 0.00013816 | 0.00013822 | 0.00014087 | 0.00012997 | 0.00012956 | 0.00012637 | 0.00013491 | 0.00012928 | 0.0001357 | 0.00013331 | 0.00013773 | 0.00012727 | 0.00012726 | 0.00013523 | 0.00013413 | 0.00013389 | 0.00014138 | 0.00012776 | 0.00013116 | 0.0001318 | 0.00013065 | 0.00013705 | 0.0001268 | 0.00012727 | 0.0001393 | 0.00012592 | 0.00013061 | 0.00013556 | 0.00013903 | 0.00012777 | 0.00014022 | 0.00013146 | 0.00012655 | 0.00013468 | 0.00013715 | 0.00012503 | 0.00012877 | 0.00013456 | 0.00012672 | 0.00012823 | 0.00014022 | 0.00013988 | 0.00013318 | 0.00013853 | 0.00012817 | 0.00013171 | 0.00012558 | 0.00014187 | 0.00012998 | 0.00012607 | 0.00014264 | 0.00014206 | 0.00014251 | 0.00014195 | 0.00013861 | 0.0001364 | 0.00014045 | 0.00012926 | 0.00013173 | 0.00012573 | 0.0001385 | 0.00014174 | 0.00013957 | 0.00013831 | 0.00013471 | 0.0001308 | 0.00013818 | 0.00013494 | 0.0001357 | 0.00014138 | 0.00013574 | 0.00013 | 0.00013517 | 0.00013394 | 0.00014216 | 0.00012585 | 0.00014083 | 0.00013255 | 0.00012897 | 0.00014255 | 0.00012519 | 0.00013491 | 0.00013663 | 0.00012533 | 0.00014228 | 0.00014203 | 0.00013369 | 0.00013551 | 0.00012685 | 0.00012574 | 0.00013097 | 0.00013669 | 0.00012785 | 0.00013751 | 0.00014115 | 0.00012583 | 0.00014172 | 0.00013625 | 0.00014175 | 0.00013924 | 0.00014002 | 0.00012531 | 0.00013921 | 0.00013563 | 0.00012944 | 0.00014286 | 0.00012785 | 0.00014239 | 0.0001268 | 0.00012758 | 0.00014171 | 0.00013365 | 0.00013084 | 0.00012587 | 0.00012502 | 0.00013651 | 0.00012633 | 0.00013934 | 0.00013367 | 0.00012883 | 0.00012798 | 0.00013438 | 0.00013134 | 0.00013026 | 0.0001395 | 0.00013869 | 0.00013699 | 0.00013774 | 0.00013109 | 0.0001289 | 0.00012628 | 0.00013688 | 0.00013299 | 0.00012987 | 0.00013831 | 0.00014211 | 0.00013547 | 0.00012881 | 0.00013161 | 0.00013498 | 0.00012938 | 0.00012554 | 0.00013746 | 0.0001412 | 0.00014264 | 0.0001367 | 0.00013132 | 0.00012752 | 0.00013624 | 0.0001277 | 0.00013274 | 0.00013995 | 0.00012982 | 0.00013756 | 0.00013378 | 0.00013337 | 0.00012862 | 0.00014076 | 0.00013216 | 0.00013797 | 0.00013816 | 0.00013724 | 0.00014215 | 0.00013276 | 0.0001333 | 0.00013956 | 0.00014048 | 0.00014243 | 0.0001337 | 0.00013178 | 0.00013977 | 0.00013063 | 0.00012683 | 0.00013285 | 0.00014128 | 0.000131 | 0.00013905 | 0.00013973 | 0.00013121 | 0.0001401 | 0.00012505 | 0.00013537 | 0.00013718 | 0.0001255 | 0.00013479 | 0.00012944 | 0.00012599 | 0.00014093 | 0.00013987 | 0.00013986 | 0.00013616 | 0.0001389 | 0.00012737 | 0.00013143 | 0.00013479 | 0.00012935 | 0.00013811 | 0.00013744 | 0.00013786 | 0.00013709 | 0.00013585 | 0.00012563 | 0.00014215 | 0.00012974 | 0.00013262 | 0.00012579 | 0.00014106 | 0.00012721 | 0.00012904 | 0.00013717 | 0.00012753 | 0.00013795 | 0.00012727 | 0.00013227 | 0.00012826 | 0.00013165 | 0.00013838 | 0.00013401 | 0.00013115 | 0.00013854 | 0.00013164 | 0.00014047 | 0.00012512 | 0.00013846 | 0.00013535 | 0.00012823 | 0.00014025 | 0.0001351 | 0.00013484 | 0.00013582 | 0.00013186 | 0.00012534 | 0.00013775 | 0.00013054 | 0.00013106 | 0.00013592 | 0.00012766 | 0.00014078 | 0.00014186 | 0.00013895 | 0.00012722 | 0.00012671 | 0.0001326 | 0.00013378 | 0.00013406 | 0.00013681 | 0.00013133 | 0.00012537 | 0.0001279 | 0.00013382 | 0.00012539 | 0.00012647 | 0.00012695 | 0.00012874 | 0.00014043 | 0.00012938 | 0.00014164 | 0.00013475 | 0.00013634 | 0.00013252 | 0.00014186 | 0.00013348 | 0.000142 | 0.00013998 | 0.00012523 | 0.00013993 | 0.00013699 | 0.00013151 | 0.00014117 | 0.00012812 | 0.00012581 | 0.00013362 | 0.00014009 | 0.00014177 | 0.00013378 | 0.00012924 | 0.00013039 | 0.00012739 | 0.00012632 | 0.00013355 | 0.00013988 | 0.00013508 | 0.0001323 | 0.00013895 | 0.00013784 | 0.00012867 | 0.00012997 | 0.00013388 | 0.00014087 | 0.00012909 | 0.00012653 | 0.00012596 | 0.00013637 | 0.00013288 | 0.00013603 | 0.00012877 | 0.00012932 | 0.00013424 | 0.00013139 | 0.00013029 | 0.00012857 | 0.00012702 | 0.00012596 | 0.00012758 | 0.00012937 | 0.00013783 | 0.00012784 | 0.00013694 | 0.00014266 | 0.00013524 | 0.00013693 | 0.00013253 | 0.00013162 | 0.00013323 | 0.00014098 | 0.00013837 | 0.00013402 | 0.00013783 | 0.000134 | 0.00014249 | 0.00013607 | 0.00014211 | 0.00013813 | 0.00012991 | 0.00013647 | 0.00014241 | 0.00014098 | 0.00012679 | 0.00012967 | 0.00013802 | 0.00014155 | 0.00012928 | 0.00013288 | 0.00013203 | 0.00012579 | 0.00012924 | 0.00013897 | 0.00013919 | 0.00012829 | 0.00012978 | 0.00013386 | 0.00014282 | 0.00014106 | 0.0001301 | 0.00014054 | 0.00014242 | 0.00014067 | 0.00013477 | 0.00012577 | 0.00013848 | 0.00014076 | 0.00012521 | 0.00013651 | 0.00013979 | 0.00013194 | 0.00013343 | 0.00013835 | 0.00014125 | 0.00012816 | 0.000135 | 0.00013428 | 0.00012627 | 0.00013018 | 0.00012873 | 0.00014108 | 0.00014081 | 0.00013057 | 0.00012919 | 0.0001336 | 0.00012681 | 0.00012579 | 0.00013311 | 0.00012562 | 0.00014067 | 0.00012682 | 0.00013266 | 0.00013738 | 0.00013414 | 0.00013989 | 0.00012923 | 0.00012754 | 0.00012744 | 0.00013777 | 0.00013809 | 0.00013778 | 0.00013568 | 0.00013627 | 0.00013196 | 0.00013533 | 0.00013573 | 0.00013433 | 0.00012795 | 0.00012989 | 0.0001427 | 0.00013404 | 0.00013668 | 0.00013813 | 0.00013032 | 0.00013562 | 0.00013013 | 0.00012957 | 0.00012909 | 0.00013102 | 0.00013296 | 0.00014256 | 0.0001383 | 0.00013829 | 0.00012927 | 0.00012589 | 0.0001265 | 0.00013874 | 0.00013241 | 0.0001251 | 0.00013139 | 0.00012641 | 0.00012614 | 0.000139 | 0.00012788 | 0.00013286 | 0.00013916 | 0.00012625 | 0.00012557 | 0.00013824 | 0.00013329 | 0.00012645 | 0.00012533 | 0.00013958 | 0.00014242 | 0.00012958 | 0.00013943 | 0.00013674 | 0.00013091 | 0.00012953 | 0.00013328 | 0.00013766 | 0.00012902 | 0.00012551 | 0.00013926 | 0.00013978 | 0.00012815 | 0.00012626 | 0.00014075 | 0.00013731 | 0.00012517 | 0.0001371 | 0.00012518 | 0.00012763 | 0.00014152 | 0.00013179 | 0.00014112 | 0.00014262 | 0.0001307 | 0.00012663 | 0.00012997 | 0.00012691 | 0.00013726 | 0.00013731 | 0.00012794 | 0.00012739 | 0.00012657 | 0.00012519 | 0.00012585 | 0.00012696 | 0.0001358 | 0.00013069 | 0.00013906 | 0.00013394 | 0.00013144 | 0.00012643 | 0.00013535 | 0.0001265 | 0.00014269 | 0.0001275 | 0.0001284 | 0.00013724 | 0.00012942 | 0.00012959 | 0.00012665 | 0.00013903 | 0.00013162 | 0.0001358 | 0.00012972 | 0.00012915 | 0.0001308 | 0.00013293 | 0.00014194 | 0.00014141 | 0.00013071 | 0.00013819 | 0.00013062 | 0.00013986 | 0.00013582 | 0.00013684 | 0.00012686 | 0.00013164 | 0.00013265 | 0.00012693 | 0.00012811 | 0.00013085 | 0.00013621 | 0.00014175 | 0.00012686 | 0.00013433 | 0.0001423 | 0.00013193 | 0.00014297 | 0.00012853 | 0.00014273 | 0.00012766 | 0.00014293 | 0.00013211 | 0.00013265 | 0.0001313 | 0.00013489 | 0.00013986 | 0.00013828 | 0.00012549 | 0.00013434 | 0.00013544 | 0.00013192 | 0.0001421 | 0.00012734 | 0.00012928 | 0.0001362 | 0.00013761 | 0.00013666 | 0.00013985 | 0.00014074 | 0.00013353 | 0.0001356 | 0.00013067 | 0.00012609 | 0.00013857 | 0.00014285 | 0.00013831 | 0.00012952 | 0.00014002 | 0.00013066 | 0.00013506 | 0.00013959 | 0.00012888 | 0.00012951 | 0.0001275 | 0.00014095 | 0.00013296 | 0.00012778 | 0.00013678 | 0.00012828 | 0.00013837 | 0.00014064 | 0.00013136 | 0.00013511 | 0.00013643 | 0.00013656 | 0.00012563 | 0.00012822 | 0.00013297 | 0.00013796 | 0.00013832 | 0.000137 | 0.0001342 | 0.00013493 | 0.00013749 | 0.00013719 | 0.00014186 | 0.00013781 | 0.00014185 | 0.00013119 | 0.00013854 | 0.00013716 | 0.00013953 | 0.00013302 | 0.00013974 | 0.00012978 | 0.00014055 | 0.00012586 | 0.00014279 | 0.00012827 | 0.00013163 | 0.00013888 | 0.00013904 | 0.0001411 | 0.00013543 | 0.00013426 | 0.00012887 | 0.00013152 | 0.0001332 | 0.00012556 | 0.00013903 | 0.00013949 | 0.00013514 | 0.00013618 | 0.00013522 | 0.00013825 | 0.00013913 | 0.00014235 | 0.00013239 | 0.00012809 | 0.00013034 | 0.00013639 | 0.00013026 | 0.000126 | 0.00014081 | 0.00014148 | 0.00012875 | 0.00012986 | 0.00013194 | 0.00014278 | 0.00013757 | 0.0001351 | 0.00013555 | 0.00012835 | 0.00013573 | 0.00012831 | 0.00012717 | 0.0001308 | 0.00012742 | 0.00012629 | 0.00013842 | 0.00012528 | 0.00012965 | 0.00013125 | 0.0001415 | 0.00013908 | 0.00012622 | 0.00012865 | 0.00012577 | 0.00012858 | 0.00013327 | 0.0001352 | 0.00013546 | 0.00013088 | 0.00013268 | 0.00013313 | 0.00013516 | 0.00013867 | 0.00014168 | 0.00012762 | 0.00014178 | 0.00012734 | 0.0001405 | 0.00012577 | 0.00012753 | 0.00013227 | 0.00014189 | 0.00012996 | 0.00012627 | 0.00013207 | 0.00013266 | 0.00013347 | 0.00013637 | 0.00013975 | 0.00013946 | 0.00013715 | 0.00014103 | 0.00012626 | 0.00014145 | 0.00013593 | 0.00012599 | 0.00013381 | 0.00012923 | 0.00013638 | 0.00012724 | 0.00012593 | 0.00014096 | 0.0001389 | 0.00013594 | 0.00013768 | 0.00013157 | 0.00012665 | 0.00013138 | 0.00013569 | 0.00013362 | 0.00013739 | 0.00012587 | 0.0001261 | 0.00013299 | 0.0001302 | 0.00013856 | 0.00012635 | 0.00012813 | 0.00013476 | 0.00012762 | 0.00013196 | 0.00013383 | 0.00012525 | 0.00013443 | 0.00014001 | 0.00012875 | 0.00013826 | 0.00014257 | 0.00012608 | 0.00013415 | 0.00013942 | 0.0001372 | 0.00012981 | 0.00012993 | 0.00012667 | 0.00012991 | 0.00013325 | 0.00012517 | 0.00013964 | 0.0001303 | 0.00013522 | 0.0001283 | 0.0001321 | 0.00013814 | 0.00014119 | 0.00013166 | 0.00013482 | 0.00013042 | 0.00014154 | 0.00013241 | 0.00014112 | 0.00014291 | 0.00013978 | 0.00013861 | 0.00014098 | 0.00013945 | 0.00013438 | 0.00013069 | 0.00012828 | 0.00013338 | 0.00013014 | 0.00012884 | 0.00013476 | 0.00013336 | 0.00012604 | 0.00014092 | 0.00013575 | 0.00012617 | 0.00014089 | 0.00012644 | 0.00012546 | 0.00014193 | 0.00013543 | 0.00014209 | 0.00012645 | 0.00013257 | 0.00014247 | 0.00014254 | 0.00013629 | 0.00013019 | 0.00013251 | 0.00013876 | 0.00013774 | 0.00013481 | 0.00013338 | 0.00013813 | 0.00013235 | 0.00013395 | 0.0001311 | 0.00014233 | 0.00012985 | 0.00014111 | 0.00014291 | 0.00014183 | 0.00014175 | 0.00012572 | 0.00012888 | 0.00012913 | 0.00012951 | 0.00014196 | 0.00013184 | 0.00013044 | 0.00012931 | 0.00013774 | 0.00013678 | 0.00013278 | 0.00013503 | 0.00013669 | 0.00014187 | 0.00014126 | 0.00013045 | 0.00013855 | 0.00014188 | 0.00014254 | 0.00013288 | 0.00013872 | 0.00012589 | 0.00013109 | 0.00013956 | 0.00013705 | 0.00013601 | 0.00012873 | 0.00013705 | 0.00013363 | 0.00013727 | 0.00014145 | 0.00013836 | 0.00013829 | 0.00012815 | 0.00014299 | 0.00014225 | 0.00013645 | 0.00013382 | 0.00013071 | 0.00013348 | 0.00014229 | 0.00012961 | 0.00012572 | 0.00014119 | 0.00013528 | 0.00012553 | 0.000134 | 0.0001251 | 0.00012738 | 0.00012651 | 0.00013915 | 0.00012928 | 0.00013038 | 0.00013701 | 0.00013399 | 0.00014006 | 0.00014072 | 0.00012555 | 0.00013203 | 0.00013471 | 0.00013434 | 0.00013755 | 0.00014037 | 0.00014218 | 0.00012793 | 0.0001274 | 0.00013905 | 0.0001422 | 0.00013937 | 0.00013495 | 0.00013955 | 0.00012829 | 0.00012505 | 0.0001371 | 0.00012578 | 0.00013713 | 0.00014082 | 0.00013379 | 0.00013212 | 0.00013226 | 0.00012966 | 0.00013833 | 0.00012773 | 0.00014132 | 0.00014158 | 0.00013948 | 0.00013403 | 0.00014179 | 0.00014135 | 0.00012592 | 0.00013811 | 0.0001289 | 0.00013752 | 0.00012788 | 0.0001279 | 0.0001269 | 0.00013138 | 0.00014229 | 0.00012821 | 0.00013891 | 0.0001375 | 0.0001336 | 0.0001332 | 0.0001287 | 0.00013318 | 0.00013513 | 0.00012912 | 0.00012673 | 0.00014029 | 0.00012697 | 0.00013261 | 0.00013621 | 0.00013972 | 0.00014095 | 0.00012584 | 0.00013471 | 0.00013331 | 0.00012615 | 0.00013478 | 0.00014265 | 0.00014216 | 0.00013087 | 0.00012677 | 0.00014049 | 0.00013584 | 0.00012657 | 0.00013117 | 0.00013247 | 0.00014139 | 0.00013971 | 0.00014142 | 0.00012824 | 0.00013031 | 0.00013937 | 0.00013276 | 0.00014182 | 0.00013172 | 0.00013155 | 0.00013032 | 0.00014047 | 0.0001385 | 0.00012542 | 0.00013678 | 0.00013047 | 0.00013399 | 0.00013526 | 0.0001341 | 0.00013505 | 0.00013334 | 0.00013196 | 0.00014264 | 0.00014268 | 0.00013672 | 0.00013483 | 0.00014187 | 0.00013417 | 0.0001288 | 0.00013021 | 0.00012646 | 0.00014129 | 0.00012578 | 0.00013189 | 0.00013082 | 0.00012899 | 0.00013322 | 0.00013914 | 0.00013623 | 0.00013509 | 0.00014047 | 0.00012733 | 0.00013934 | 0.00014218 | 0.00014034 | 0.00014223 | 0.00012901 | 0.0001395 | 0.00013202 | 0.00014165 | 0.00013236 | 0.00013839 | 0.00013015 | 0.0001386 | 0.00013813 | 0.00013348 | 0.00013923 | 0.00012567 | 0.00013496 | 0.00013341 | 0.00013589 | 0.00013242 | 0.00013229 | 0.00013501 | 0.00013167 | 0.00013444 | 0.0001257 | 0.00013544 | 0.0001366 | 0.00013829 | 0.00013091 | 0.00013205 | 0.00013327 | 0.00012562 | 0.00013076 | 0.00013539 | 0.00013744 | 0.00013674 | 0.00012594 | 0.00013378 | 0.00014044 | 0.00013027 | 0.00014033 | 0.00014058 | 0.00013381 | 0.00014251 | 0.00012669 | 0.00014242 | 0.00014285 | 0.00013256 | 0.00014183 | 0.00014293 | 0.00013697 | 0.00014139 | 0.00013162 | 0.0001305 | 0.00013294 | 0.00014209 | 0.00012756 | 0.00014034 | 0.00014045 | 0.00013797 | 0.00012613 | 0.00012885 | 0.0001346 | 0.00013491 | 0.00013248 | 0.000137 | 0.00013008 | 0.00012764 | 0.00012814 | 0.00013594 | 0.00013838 | 0.00012898 | 0.00013795 | 0.00013612 | 0.0001369 | 0.00013961 | 0.00012974 | 0.00013999 | 0.00013934 | 0.00013607 | 0.00012995 | 0.00012764 | 0.00012595 | 0.00013352 | 0.00013429 | 0.00014004 | 0.00013083 | 0.00013578 | 0.000126 | 0.00014048 | 0.00013742 | 0.00013762 | 0.00013652 | 0.00013833 | 0.00012998 | 0.0001279 | 0.00014108 | 0.00013144 | 0.00013015 | 0.00013886 | 0.00013324 | 0.0001321 | 0.00013507 | 0.0001348 | 0.00013026 | 0.00012856 | 0.0001409 | 0.00012854 | 0.00012921 | 0.00014202 | 0.00014084 | 0.00013726 | 0.00014249 | 0.00012538 | 0.00013021 | 0.00013238 | 0.00014159 | 0.00012866 | 0.00012627 | 0.00012912 | 0.0001352 | 0.00014061 | 0.00012698 | 0.00013462 | 0.00012668 | 0.00014269 | 0.00014199 | 0.00013414 | 0.00013491 | 0.0001392 | 0.00013626 | 0.00012962 | 0.00013663 | 0.00013789 | 0.00012575 | 0.00012543 | 0.00012659 | 0.00013855 | 0.00012506 | 0.00012975 | 0.00013311 | 0.00013815 | 0.00014018 | 0.0001259 | 0.00012661 | 0.00012595 | 0.00013904 | 0.00013675 | 0.00013665 | 0.00013114 | 0.0001303 | 0.00013217 | 0.00012636 | 0.00014247 | 0.00013655 | 0.00013862 | 0.00013424 | 0.00012745 | 0.00013944 | 0.00014207 | 0.00013932 | 0.00014185 | 0.00012686 | 0.00013025 | 0.0001339 | 0.00012869 | 0.00012613 | 0.00012876 | 0.00013357 | 0.00013443 | 0.00013015 | 0.00013931 | 0.0001426 | 0.00013703 | 0.00013596 | 0.00013044 | 0.00012804 | 0.00013563 | 0.00013674 | 0.00014221 | 0.00013211 | 0.00013872 | 0.00013374 | 0.0001305 | 0.00013171 | 0.00013486 | 0.00013024 | 0.00013346 | 0.0001301 | 0.00012996 | 0.00013339 | 0.00014158 | 0.00014241 | 0.00013245 | 0.00014069 | 0.00012647 | 0.00012736 | 0.00013332 | 0.00012925 | 0.00013181 | 0.00012586 | 0.00014083 | 0.00013416 | 0.00012631 | 0.0001423 | 0.00012621 | 0.00013416 | 0.00013164 | 0.00012788 | 0.00012933 | 0.00014252 | 0.00014054 | 0.00013155 | 0.00013817 | 0.00014228 | 0.00013711 | 0.00013086 | 0.00013749 | 0.00013509 | 0.00013568 | 0.00013675 | 0.00012855 | 0.00014231 | 0.00013527 | 0.00013975 | 0.00012631 | 0.00013532 | 0.0001356 | 0.00013733 | 0.00013047 | 0.0001409 | 0.00013248 | 0.00012732 | 0.00013843 | 0.0001299 | 0.00012506 | 0.00013304 | 0.00012854 | 0.0001297 | 0.00013916 | 0.0001397 | 0.00013596 | 0.00014103 | 0.00014072 | 0.00013375 | 0.00012916 | 0.00012502 | 0.00012993 | 0.00013211 | 0.00013401 | 0.00013005 | 0.00014138 | 0.00014045 | 0.00012853 | 0.00013817 | 0.00013163 | 0.00013046 | 0.00012649 | 0.00014216 | 0.00013746 | 0.00014112 | 0.00012753 | 0.00013824 | 0.00013868 | 0.00012794 | 0.00014279 | 0.00012822 | 0.00013189 | 0.00012761 | 0.00013692 | 0.00013178 | 0.00013851 | 0.00013085 | 0.0001384 | 0.00013726 | 0.00013865 | 0.0001366 | 0.00013014 | 0.00012965 | 0.00013884 | 0.00012716 | 0.0001342 | 0.00013783 | 0.00013752 | 0.00013139 | 0.00013248 | 0.00014299 | 0.00014212 | 0.00013247 | 0.0001301 | 0.00012821 | 0.00014023 | 0.00013875 | 0.00013353 | 0.00013234 | 0.00013085 | 0.00014011 | 0.000129 | 0.0001422 | 0.00012565 | 0.00013821 | 0.00013948 | 0.00012798 | 0.00012592 | 0.00013368 | 0.00012911 | 0.00014187 | 0.00013088 | 0.00012849 | 0.00013377 | 0.00014266 | 0.00013465 | 0.00012934 | 0.00013361 | 0.00014005 | 0.00012576 | 0.00013099 | 0.00012717 | 0.00012551 | 0.00013722 | 0.00013213 | 0.00013459 | 0.0001334 | 0.00013292 | 0.00013124 | 0.00013975 | 0.00013828 | 0.0001269 | 0.00013498 | 0.00014074 | 0.00013481 | 0.00013347 | 0.00013024 | 0.00013616 | 0.0001374 | 0.00012752 | 0.00014239 | 0.00013302 | 0.00014114 | 0.00014129 | 0.00013549 | 0.00012551 | 0.00013841 | 0.00013827 | 0.00013611 | 0.00013014 | 0.00013883 | 0.00012538 | 0.00013239 | 0.00014166 | 0.00013078 | 0.00014169 | 0.00012702 | 0.00012804 | 0.00013434 | 0.00014235 | 0.00013764 | 0.00013233 | 0.00012766 | 0.00014144 | 0.00013052 | 0.00013069 | 0.00013839 | 0.00013246 | 0.00013326 | 0.00013982 | 0.00013738 | 0.00013113 | 0.00013502 | 0.00012726 | 0.0001298 | 0.00014297 | 0.0001359 | 0.00014112 | 0.00013847 | 0.00013048 | 0.00012917 | 0.00012504 | 0.00013836 | 0.00014243 | 0.00013655 | 0.00013018 | 0.00012621 | 0.00014258 | 0.00013433 | 0.0001332 | 0.00013854 | 0.00014124 | 0.0001297 | 0.00013881 | 0.00014192 | 0.00013595 | 0.00013049 | 0.00012568 | 0.00014087 | 0.00013856 | 0.00012737 | 0.00014019 | 0.00013482 | 0.00013691 | 0.00014005 | 0.00013518 | 0.00012631 | 0.00014153 | 0.0001257 | 0.00012974 | 0.00012668 | 0.00013777 | 0.00012787 | 0.00013438 | 0.00012956 | 0.00013251 | 0.00013939 | 0.00012704 | 0.00014279 | 0.00013992 | 0.00013077 | 0.00013998 | 0.00012857 | 0.00012976 | 0.00013728 | 0.00013998 | 0.00013196 | 0.00013806 | 0.00013701 | 0.00012945 | 0.00013329 | 0.000141 | 0.00013849 | 0.00013232 | 0.00013763 | 0.00013209 | 0.00013624 | 0.00013129 | 0.00014288 | 0.00013847 | 0.00013703 | 0.00013574 | 0.00013822 | 0.00013529 | 0.00013756 | 0.00014192 | 0.00013471 | 0.00012854 | 0.00013751 | 0.00013103 | 0.00013038 | 0.00013371 | 0.00013701 | 0.00013369 | 0.00013917 | 0.00013914 | 0.00013205 | 0.00012526 | 0.0001401 | 0.00012734 | 0.00012922 | 0.00012953 | 0.00013314 | 0.00012598 | 0.00014256 | 0.00013585 | 0.00014147 | 0.00013649 | 0.00014157 | 0.00013505 | 0.00013727 | 0.00012842 | 0.00012685 | 0.00012561 | 0.00013401 | 0.00013414 | 0.00013936 | 0.00013725 | 0.00013827 | 0.00014101 | 0.00012986 | 0.00013028 | 0.00012943 | 0.00013607 | 0.00013239 | 0.00013904 | 0.00013992 | 0.00014108 | 0.00013574 | 0.00013869 | 0.00012576 | 0.00014038 | 0.00013289 | 0.00013504 | 0.00013294 | 0.00012792 | 0.00012849 | 0.00013834 | 0.00014242 | 0.00013973 | 0.0001405 | 0.00012637 | 0.00013207 | 0.00013755 | 0.00012783 | 0.00013342 | 0.00013909 | 0.00013967 | 0.00013908 | 0.00014188 | 0.00013838 | 0.00013946 | 0.00013082 | 0.00012717 | 0.00012716 | 0.0001387 | 0.00013841 | 0.00014211 | 0.00013197 | 0.00013819 | 0.00013862 | 0.00013005 | 0.00013761 | 0.00013206 | 0.00012526 | 0.00013664 | 0.00013294 | 0.0001344 | 0.00013954 | 0.00014067 | 0.00014101 | 0.00013018 | 0.00013293 | 0.00013386 | 0.00013189 | 0.00013673 | 0.00013223 | 0.00012879 | 0.0001265 | 0.00014119 | 0.00012941 | 0.00012673 | 0.00013562 | 0.00014059 | 0.00013823 | 0.00012826 | 0.00013088 | 0.00013273 | 0.00013345 | 0.00012848 | 0.00012787 | 0.00013285 | 0.00012907 | 0.00012556 | 0.00012874 | 0.00013446 | 0.00013198 | 0.00013354 | 0.0001327 | 0.00013411 | 0.00012754 | 0.0001263 | 0.00013185 | 0.0001389 | 0.00013925 | 0.00013026 | 0.0001401 | 0.00013284 | 0.00013052 | 0.00013414 | 0.00013215 | 0.00013401 | 0.00012858 | 0.00013511 | 0.00012832 | 0.00012805 | 0.00013055 | 0.00013605 | 0.00013041 | 0.00012795 | 0.00014101 | 0.00013495 | 0.00013826 | 0.00013338 | 0.00013974 | 0.00012986 | 0.00013844 | 0.00013549 | 0.00013508 | 0.00012577 | 0.00013357 | 0.00014254 | 0.00013872 | 0.00013775 | 0.00013624 | 0.00012977 | 0.00012736 | 0.00012591 | 0.00012801 | 0.00013944 | 0.00012806 | 0.00014036 | 0.00014053 | 0.00012718 | 0.00012785 | 0.00013611 | 0.00013664 | 0.00012716 | 0.00014049 | 0.00012737 | 0.00013893 | 0.00012643 | 0.00013634 | 0.00014094 | 0.00014179 | 0.00013442 | 0.00012866 | 0.00014172 | 0.00012771 | 0.00013954 | 0.00014135 | 0.00013096 | 0.00013734 | 0.0001381 | 0.00013782 | 0.00012744 | 0.00013632 | 0.00013336 | 0.00013341 | 0.00013888 | 0.00013968 | 0.00012581 | 0.00013022 | 0.00012912 | 0.00013948 | 0.00013561 | 0.00014204 | 0.00012645 | 0.00012911 | 0.00013007 | 0.00012636 | 0.0001336 | 0.00012838 | 0.00013641 | 0.00014106 | 0.00013619 | 0.00012901 | 0.00012923 | 0.0001413 | 0.00013831 | 0.00012782 | 0.00013111 | 0.00014007 | 0.00014023 | 0.00012597 | 0.00013974 | 0.00013149 | 0.00013138 | 0.00013209 | 0.00013512 | 0.00014018 | 0.00013203 | 0.00013271 | 0.00014183 | 0.00013184 | 0.00012917 | 0.00013065 | 0.00013502 | 0.00012663 | 0.00013466 | 0.00013903 | 0.00012876 | 0.00014052 | 0.00012802 | 0.00013121 | 0.00013219 | 0.00014182 | 0.00013189 | 0.00014066 | 0.00013184 | 0.00013269 | 0.00014249 | 0.00013753 | 0.00013085 | 0.00013991 | 0.00013445 | 0.00013237 | 0.00013267 | 0.00012654 | 0.00013041 | 0.00014074 | 0.00013719 | 0.00013968 | 0.00013106 | 0.00014078 | 0.00013516 | 0.00013844 | 0.00013071 | 0.00013531 | 0.00013798 | 0.00013953 | 0.00013308 | 0.00013145 | 0.00013313 | 0.00012766 | 0.00013971 | 0.00012844 | 0.00012653 | 0.00013833 | 0.00013709 | 0.0001278 | 0.00014174 | 0.00013394 | 0.00014125 | 0.00013449 | 0.00013254 | 0.00013645 | 0.00014193 | 0.00012769 | 0.00012629 | 0.00012692 | 0.00014064 | 0.00013793 | 0.00013955 | 0.00013108 | 0.00013756 | 0.00012917 | 0.00012764 | 0.00013094 | 0.00012962 | 0.00014161 | 0.00014297 | 0.00013178 | 0.00012774 | 0.0001364 | 0.00013198 | 0.00013969 | 0.0001253 | 0.00013697 | 0.00013519 | 0.00013377 | 0.00013439 | 0.00012929 | 0.00013639 | 0.00013856 | 0.00013831 | 0.00013379 | 0.00013235 | 0.0001269 | 0.00012846 | 0.00014239 | 0.0001289 | 0.00014183 | 0.00013479 | 0.00013342 | 0.00013194 | 0.00012529 | 0.00013138 | 0.00013751 | 0.00012574 | 0.00012939 | 0.00014023 | 0.00012538 | 0.00013082 | 0.00013 | 0.0001428 | 0.00012641 | 0.0001285 | 0.00012957 | 0.00012738 | 0.0001417 | 0.00013632 | 0.00013316 | 0.00012659 | 0.00013323 | 0.00014185 | 0.00012643 | 0.00013902 | 0.00013441 | 0.00012608 | 0.00013704 | 0.00013672 | 0.00012609 | 0.00013245 | 0.00014099 | 0.00013258 | 0.00013822 | 0.00013069 | 0.00012597 | 0.00012656 | 0.00014257 | 0.00012948 | 0.00013193 | 0.00013121 | 0.00013303 | 0.00012864 | 0.00012783 | 0.00013773 | 0.00013354 | 0.00012875 | 0.00014024 | 0.00014095 | 0.00014009 | 0.00012547 | 0.00014086 | 0.00013502 | 0.00014155 | 0.00013314 | 0.00013748 | 0.00013583 | 0.00012587 | 0.000128 | 0.00013022 | 0.00013439 | 0.00013451 | 0.00013714 | 0.00012941 | 0.00014245 | 0.00012718 | 0.00012652 | 0.00014093 | 0.00014244 | 0.00013175 | 0.00012733 | 0.00013378 | 0.00013155 | 0.00013976 | 0.00013656 | 0.0001279 | 0.00012819 | 0.00012678 | 0.00013735 | 0.00013651 | 0.00013042 | 0.00013331 | 0.00013408 | 0.00013791 | 0.00012593 | 0.00014058 | 0.00013535 | 0.00013124 | 0.00013154 | 0.00013899 | 0.00012822 | 0.00013738 | 0.00012529 | 0.00012675 | 0.00012561 | 0.00013069 | 0.00013303 | 0.00012507 | 0.00013321 | 0.00014231 | 0.00012938 | 0.00013611 | 0.00013381 | 0.00014013 | 0.00013293 | 0.00013063 | 0.00014281 | 0.00014218 | 0.00013394 | 0.00012907 | 0.00013046 | 0.00013063 | 0.00012912 | 0.00013337 | 0.0001297 | 0.00013601 | 0.00013715 | 0.0001394 | 0.00012924 | 0.00012982 | 0.00014126 | 0.00013102 | 0.00013897 | 0.00012938 | 0.00012985 | 0.00014121 | 0.00014213 | 0.00013521 | 0.00013318 | 0.00013155 | 0.00013564 | 0.00013844 | 0.00013784 | 0.000134 | 0.00013556 | 0.00013213 | 0.00013605 | 0.0001392 | 0.0001403 | 0.00013296 | 0.00012562 | 0.0001325 | 0.00013844 | 0.00013863 | 0.00012679 | 0.00014053 | 0.00012799 | 0.00013233 | 0.00013175 | 0.00012556 | 0.00014222 | 0.00014122 | 0.00013148 | 0.00013646 | 0.00012678 | 0.00013543 | 0.00012972 | 0.00013271 | 0.00014061 | 0.00014132 | 0.00012594 | 0.00014154 | 0.0001276 | 0.00013185 | 0.00013744 | 0.00012639 | 0.00014008 | 0.00012832 | 0.00013556 | 0.00012672 | 0.00013535 | 0.00013909 | 0.0001348 | 0.00013832 | 0.00013409 | 0.00013993 | 0.00012778 | 0.00012932 | 0.0001318 | 0.0001339 | 0.00014096 | 0.00012626 | 0.00012708 | 0.00013606 | 0.00013613 | 0.00013535 | 0.00013653 | 0.00013662 | 0.00013687 | 0.00013795 | 0.00014074 | 0.00012669 | 0.00013425 | 0.00013205 | 0.00012966 | 0.00013652 | 0.00013951 | 0.00012581 | 0.00013944 | 0.0001278 | 0.00012649 | 0.00013036 | 0.00013215 | 0.00014261 | 0.00013142 | 0.00013422 | 0.00013128 | 0.00014206 | 0.00014092 | 0.00013155 | 0.00013373 | 0.00013368 | 0.00012543 | 0.00012669 | 0.00013886 | 0.00013817 | 0.0001308 | 0.00013357 | 0.00013898 | 0.00012699 | 0.00014062 | 0.00013189 | 0.00013438 | 0.00014183 | 0.00013009 | 0.00013924 | 0.00013318 | 0.00012849 | 0.00013644 | 0.00014073 | 0.00013884 | 0.00013765 | 0.00012977 | 0.00012721 | 0.00013991 | 0.00013888 | 0.00014271 | 0.00012962 | 0.000134 | 0.00013524 | 0.00012654 | 0.00013555 | 0.00012943 | 0.00012601 | 0.00014123 | 0.00012582 | 0.00012835 | 0.00012872 | 0.00013502 | 0.00012992 | 0.00013023 | 0.00014075 | 0.00012582 | 0.0001315 | 0.00013423 | 0.00012995 | 0.00014277 | 0.00012522 | 0.0001298 | 0.00013196 | 0.00012924 | 0.00012914 | 0.00013947 | 0.00013875 | 0.00013099 | 0.00012507 | 0.00013625 | 0.00013223 | 0.00012709 | 0.00013512 | 0.00013904 | 0.00012799 | 0.00013837 | 0.00013387 | 0.00013972 | 0.0001328 | 0.00012753 | 0.00013292 | 0.00012939 | 0.00012772 | 0.00013884 | 0.00014218 | 0.00013949 | 0.00013998 | 0.00013585 | 0.00013715 | 0.00013786 | 0.00013796 | 0.00012664 | 0.00012501 | 0.00014119 | 0.00013052 | 0.000142 | 0.00013849 | 0.00013512 | 0.00012862 | 0.00013659 | 0.00013252 | 0.00012874 | 0.00013478 | 0.00013974 | 0.00014111 | 0.00012886 | 0.00013657 | 0.00014144 | 0.00013227 | 0.00013861 | 0.00013041 | 0.00012868 | 0.00013323 | 0.00013449 | 0.00013083 | 0.00013361 | 0.00012634 | 0.00013351 | 0.00013651 | 0.00013459 | 0.00014206 | 0.00013697 | 0.00013476 | 0.00013557 | 0.0001348 | 0.00013609 | 0.00012619 | 0.00013291 | 0.00013264 | 0.00012711 | 0.00012571 | 0.00012948 | 0.00013377 | 0.00012877 | 0.00013488 | 0.00013171 | 0.00013072 | 0.00013937 | 0.00012541 | 0.00012873 | 0.00013176 | 0.00013314 | 0.00012952 | 0.00014165 | 0.00012856 | 0.00014142 | 0.00013132 | 0.00013033 | 0.00013993 | 0.00012914 | 0.00013986 | 0.00014274 | 0.00013883 | 0.00014003 | 0.00014046 | 0.0001379 | 0.00013067 | 0.00013922 | 0.00012789 | 0.00013681 | 0.00013852 | 0.00013612 | 0.00013876 | 0.00013499 | 0.00013655 | 0.00013502 | 0.00013955 | 0.00013077 | 0.00014061 | 0.00012534 | 0.00014284 | 0.00013033 | 0.00013823 | 0.00012699 | 0.00014041 | 0.00013105 | 0.00014031 | 0.00014077 | 0.00012539 | 0.00014095 | 0.00013531 | 0.00012957 | 0.0001263 | 0.00013827 | 0.00012873 | 0.00013026 | 0.00014122 | 0.00013487 | 0.00013203 | 0.00013653 | 0.00013853 | 0.00012661 | 0.00012714 | 0.00012993 | 0.00013825 | 0.00013798 | 0.00013155 | 0.00013094 | 0.00013606 | 0.0001335 | 0.0001315 | 0.0001422 | 0.0001396 | 0.00013333 | 0.00012583 | 0.00013756 | 0.00013967 | 0.00013414 | 0.00013553 | 0.00012569 | 0.0001408 | 0.00013713 | 0.00013351 | 0.00013535 | 0.00014124 | 0.0001298 | 0.00012507 | 0.00013115 | 0.00013822 | 0.00012971 | 0.00014209 | 0.00013768 | 0.00013574 | 0.00013644 | 0.00013188 | 0.00014144 | 0.00014048 | 0.00013826 | 0.00013574 | 0.00013103 | 0.00014106 | 0.00013977 | 0.0001282 | 0.00013302 | 0.0001294 | 0.00013113 | 0.00012589 | 0.00012648 | 0.00013951 | 0.00013024 | 0.00014086 | 0.00013837 | 0.00013459 | 0.00014113 | 0.00013833 | 0.00012567 | 0.00013735 | 0.00013514 | 0.00014283 | 0.00012663 | 0.00013028 | 0.00013122 | 0.0001317 | 0.00013679 | 0.00013172 | 0.00013499 | 0.00012858 | 0.00013124 | 0.00013578 | 0.00013209 | 0.00012825 | 0.0001353 | 0.00014191 | 0.0001386 | 0.00014291 | 0.00013672 | 0.00013894 | 0.00013514 | 0.00014244 | 0.00013123 | 0.00013978 | 0.00012912 | 0.00013365 | 0.00013581 | 0.0001319 | 0.00012546 | 0.00012689 | 0.00012598 | 0.00013461 | 0.00013541 | 0.00013335 | 0.00013501 | 0.0001301 | 0.00012506 | 0.0001363 | 0.00014142 | 0.00013621 | 0.00013336 | 0.00012815 | 0.00012549 | 0.00014092 | 0.00013164 | 0.00012975 | 0.00013125 | 0.00013288 | 0.0001297 | 0.00012699 | 0.00013914 | 0.00013629 | 0.00012875 | 0.00013136 | 0.0001326 | 0.00013098 | 0.00013673 | 0.00012554 | 0.00012836 | 0.00013805 | 0.00013421 | 0.00012717 | 0.00012637 | 0.00013146 | 0.00013722 | 0.00013016 | 0.00013986 | 0.00014169 | 0.00013833 | 0.00013573 | 0.00013182 | 0.00013674 | 0.00013786 | 0.0001252 | 0.00013797 | 0.00014154 | 0.00012787 | 0.00013743 | 0.00013106 | 0.00014094 | 0.0001287 | 0.00013959 | 0.00013139 | 0.00013912 | 0.00012617 | 0.00012702 | 0.00013185 | 0.00014049 | 0.00013474 | 0.00012556 | 0.00012678 | 0.00014207 | 0.00013276 | 0.00013476 | 0.00013102 | 0.00013379 | 0.0001339 | 0.00014202 | 0.00014209 | 0.00013727 | 0.00013369 | 0.00012631 | 0.00012855 | 0.00014056 | 0.00013516 | 0.00012586 | 0.0001324 | 0.00012709 | 0.00014045 | 0.00013351 | 0.00014195 | 0.00013546 | 0.00013755 | 0.00013277 | 0.00014071 | 0.00013355 | 0.00014023 | 0.00014031 | 0.00012687 | 0.00013562 | 0.00013689 | 0.00013933 | 0.00013945 | 0.00013965 | 0.00013461 | 0.00012527 | 0.00013155 | 0.00013254 | 0.00012867 | 0.00014138 | 0.00013751 | 0.00012532 | 0.00013085 | 0.00013337 | 0.00012799 | 0.00012816 | 0.00012579 | 0.00013344 | 0.00012715 | 0.00013834 | 0.00013231 | 0.00013468 | 0.00013179 | 0.00013792 | 0.00012849 | 0.00013045 | 0.00014178 | 0.00012984 | 0.00013595 | 0.00013366 | 0.00012555 | 0.00013895 | 0.00014191 | 0.00013497 | 0.00012981 | 0.00013284 | 0.000127 | 0.00012503 | 0.0001403 | 0.00013176 | 0.00013782 | 0.000128 | 0.00013841 | 0.00013552 | 0.00013388 | 0.00012774 | 0.00014269 | 0.0001383 | 0.00013768 | 0.00013722 | 0.00013833 | 0.0001292 | 0.00014067 | 0.00013848 | 0.00013068 | 0.00013552 | 0.00012837 | 0.00012745 | 0.0001345 | 0.00012917 | 0.00012878 | 0.00013932 | 0.00012995 | 0.00013559 | 0.00014012 | 0.0001263 | 0.00013219 | 0.00013306 | 0.00012968 | 0.00013909 | 0.00014188 | 0.00013309 | 0.00013307 | 0.00013301 | 0.00013518 | 0.00013591 | 0.00013113 | 0.00013458 | 0.00013917 | 0.00013106 | 0.00013953 | 0.00013785 | 0.00013094 | 0.00012991 | 0.00012923 | 0.00013082 | 0.00012956 | 0.00012736 | 0.00014258 | 0.00013564 | 0.00013383 | 0.00013879 | 0.00013508 | 0.0001283 | 0.0001404 | 0.00012586 | 0.00013306 | 0.00013868 | 0.00013276 | 0.00013814 | 0.0001333 | 0.0001401 | 0.00013676 | 0.00012786 | 0.00014209 | 0.00014126 | 0.00013082 | 0.00013917 | 0.00013201 | 0.0001268 | 0.00013656 | 0.00012706 | 0.00012757 | 0.00012781 | 0.00012561 | 0.0001389 | 0.00013826 | 0.00013094 | 0.00014281 | 0.00013778 | 0.00013603 | 0.00013398 | 0.0001264 | 0.00013558 | 0.0001259 | 0.00013414 | 0.00014057 | 0.00013408 | 0.00013597 | 0.00014046 | 0.00014085 | 0.00013224 | 0.0001385 | 0.00012645 | 0.00014077 | 0.00013449 | 0.00014281 | 0.00013107 | 0.00013162 | 0.00013383 | 0.00013504 | 0.000139 | 0.00013608 | 0.00012877 | 0.00013787 | 0.00012843 | 0.00014266 | 0.00012709 | 0.00013123 | 0.00013733 | 0.00013405 | 0.00012711 | 0.0001289 | 0.00012719 | 0.00012588 | 0.00013164 | 0.00012608 | 0.00013994 | 0.00014284 | 0.00013588 | 0.00013493 | 0.00013874 | 0.00013649 | 0.00013972 | 0.00014294 | 0.00012793 | 0.0001419 | 0.00012695 | 0.00014237 | 0.00013906 | 0.00012969 | 0.00013583 | 0.00012506 | 0.00012995 | 0.00013494 | 0.00012992 | 0.00013655 | 0.00013411 | 0.000137 | 0.00014237 | 0.00013658 | 0.00013189 | 0.00013136 | 0.00013351 | 0.00012786 | 0.00014157 | 0.00012506 | 0.00013635 | 0.00014267 | 0.00013445 | 0.00013376 | 0.0001411 | 0.0001382 | 0.00013345 | 0.00013385 | 0.0001281 | 0.0001263 | 0.00013569 | 0.00013028 | 0.00013124 | 0.00014232 | 0.00013924 | 0.00012958 | 0.00012827 | 0.00013973 | 0.0001264 | 0.00013559 | 0.00013379 | 0.00013968 | 0.00012635 | 0.00012515 | 0.00012801 | 0.00013929 | 0.00013112 | 0.00013665 | 0.0001315 | 0.00013596 | 0.00012773 | 0.00013499 | 0.00012861 | 0.00013398 | 0.00012566 | 0.00013696 | 0.00013563 | 0.00012576 | 0.00013763 | 0.00012759 | 0.00014107 | 0.00013659 | 0.00013661 | 0.00013801 | 0.00013165 | 0.00014212 | 0.00013876 | 0.00013006 | 0.00013534 | 0.00013411 | 0.00012847 | 0.00012513 | 0.00014291 | 0.00014189 | 0.00013558 | 0.00013085 | 0.00013791 | 0.00012842 | 0.00013253 | 0.00013406 | 0.00014194 | 0.00013017 | 0.0001346 | 0.00013609 | 0.00014126 | 0.00013972 | 0.00013618 | 0.00013057 | 0.00013684 | 0.00013701 | 0.0001285 | 0.00013542 | 0.00013802 | 0.00013928 | 0.00014069 | 0.00012554 | 0.00014172 | 0.00012566 | 0.00013937 | 0.00013356 | 0.00013412 | 0.0001304 | 0.00012874 | 0.00014077 | 0.00012636 | 0.00013144 | 0.00014274 | 0.00013516 | 0.00013481 | 0.0001316 | 0.00012854 | 0.0001256 | 0.00014224 | 0.00014294 | 0.00013206 | 0.00012582 | 0.00012518 | 0.00013141 | 0.00013404 | 0.00013581 | 0.00013365 | 0.00013994 | 0.00013698 | 0.00013653 | 0.00013733 | 0.0001325 | 0.00012731 | 0.00013419 | 0.00013894 | 0.0001299 | 0.00012608 | 0.00013053 | 0.00012943 | 0.00013709 | 0.00013314 | 0.00014186 | 0.00013191 | 0.00014216 | 0.0001331 | 0.00014083 | 0.00012699 | 0.00012754 | 0.00014266 | 0.00013476 | 0.00014071 | 0.00012568 | 0.00013894 | 0.0001318 | 0.00014162 | 0.00013236 | 0.0001366 | 0.0001363 | 0.00013303 | 0.00012957 | 0.00014207 | 0.00013046 | 0.00012775 | 0.00013585 | 0.0001368 | 0.00012936 | 0.00013378 | 0.0001362 | 0.00013325 | 0.00012884 | 0.00013448 | 0.00012626 | 0.00012762 | 0.00013036 | 0.00012567 | 0.00013729 | 0.00014261 | 0.00013957 | 0.00014223 | 0.00013562 | 0.00013333 | 0.00013335 | 0.00013234 | 0.00014005 | 0.00013514 | 0.00012684 | 0.00013441 | 0.00014231 | 0.0001384 | 0.00014216 | 0.00012676 | 0.00013236 | 0.0001303 | 0.00014231 | 0.00013079 | 0.00013823 | 0.00013438 | 0.00012547 | 0.00013334 | 0.00012845 | 0.00013566 | 0.00013056 | 0.00012884 | 0.00012526 | 0.00012714 | 0.00013959 | 0.0001257 | 0.00014042 | 0.00013527 | 0.00014288 | 0.00013405 | 0.00013978 | 0.00013352 | 0.00013954 | 0.00013151 | 0.00014235 | 0.00012712 | 0.00014004 | 0.00013602 | 0.00013027 | 0.00013665 | 0.00013661 | 0.0001369 | 0.00014294 | 0.00014222 | 0.0001304 | 0.00013669 | 0.00013591 | 0.00012925 | 0.00012903 | 0.00012643 | 0.00012545 | 0.00013075 | 0.00012719 | 0.0001324 | 0.00012871 | 0.00012758 | 0.00014229 | 0.00012819 | 0.00012665 | 0.00014209 | 0.00013433 | 0.00012729 | 0.00012617 | 0.00013738 | 0.00012662 | 0.00014156 | 0.00013571 | 0.00013383 | 0.00013253 | 0.00012604 | 0.00014088 | 0.00013339 | 0.00013449 | 0.00014127 | 0.00013744 | 0.00012549 | 0.00014263 | 0.00013984 | 0.00012646 | 0.00012733 | 0.00013321 | 0.00013687 | 0.00014157 | 0.00013821 | 0.00012731 | 0.00013668 | 0.0001329 | 0.00013953 | 0.0001413 | 0.00013266 | 0.00014151 | 0.00013869 | 0.00013829 | 0.00013392 | 0.00012588 | 0.00014243 | 0.00013016 | 0.00013021 | 0.00013932 | 0.00013435 | 0.00012908 | 0.00013771 | 0.00013457 | 0.00012691 | 0.00012918 | 0.00014113 | 0.00013662 | 0.0001419 | 0.00012779 | 0.00013328 | 0.00012841 | 0.00013941 | 0.0001262 | 0.00014051 | 0.00014199 | 0.00013595 | 0.00012586 | 0.00013927 | 0.00014077 | 0.00013887 | 0.00013147 | 0.00013158 | 0.00013733 | 0.00012613 | 0.00012513 | 0.00013372 | 0.00013798 | 0.00013075 | 0.00013064 | 0.000133 | 0.0001361 | 0.00014028 | 0.00013803 | 0.00012543 | 0.00014101 | 0.00014148 | 0.00012654 | 0.00013157 | 0.00014076 | 0.00013895 | 0.00012557 | 0.00014208 | 0.00012754 | 0.00013455 | 0.00012857 | 0.00013717 | 0.00013397 | 0.00014086 | 0.00012727 | 0.00013529 | 0.00013123 | 0.00013074 | 0.00013216 | 0.00013209 | 0.00012538 | 0.00013406 | 0.00013563 | 0.00012999 | 0.00013477 | 0.00013185 | 0.00013932 | 0.00013328 | 0.00013547 | 0.00013041 | 0.0001376 | 0.00012565 | 0.00012669 | 0.00013301 | 0.00012737 | 0.00014241 | 0.0001424 | 0.00013685 | 0.00013811 | 0.00013852 | 0.00013687 | 0.00012817 | 0.00012632 | 0.00012981 | 0.00014174 | 0.00013358 | 0.00012865 | 0.00013822 | 0.0001307 | 0.00013335 | 0.00012926 | 0.00012629 | 0.00012946 | 0.000136 | 0.00012967 | 0.00012847 | 0.00013764 | 0.00012731 | 0.00012799 | 0.00013341 | 0.00013477 | 0.00014079 | 0.00012732 | 0.00013525 | 0.00012853 | 0.000133 | 0.00012802 | 0.00013028 | 0.00014093 | 0.0001261 | 0.0001348 | 0.00014135 | 0.00013359 | 0.00013969 | 0.00013681 | 0.00012934 | 0.00013908 | 0.00013061 | 0.00013254 | 0.00013877 | 0.00013943 | 0.0001366 | 0.00013483 | 0.00014077 | 0.00012933 | 0.00012855 | 0.00013483 | 0.00012591 | 0.00013242 | 0.00013501 | 0.00012782 | 0.00012728 | 0.00013887 | 0.00013896 | 0.00014172 | 0.00014252 | 0.00013642 | 0.00012648 | 0.00013114 | 0.00012593 | 0.00013054 | 0.00013996 | 0.00013355 | 0.00013024 | 0.00012582 | 0.00013238 | 0.00012721 | 0.0001409 | 0.00012635 | 0.00013435 | 0.0001289 | 0.00014166 | 0.00013085 | 0.00013227 | 0.00014294 | 0.00013735 | 0.00014106 | 0.00014188 | 0.00013211 | 0.00013632 | 0.00014198 | 0.00013848 | 0.00014104 | 0.0001304 | 0.00013642 | 0.00014237 | 0.00012826 | 0.00012729 | 0.00012761 | 0.00013869 | 0.00013593 | 0.00013599 | 0.00013386 | 0.00012609 | 0.00013625 | 0.00013121 | 0.0001263 | 0.00012935 | 0.00012542 | 0.00014296 | 0.00013949 | 0.00012876 | 0.00013232 | 0.0001405 | 0.00014281 | 0.00014214 | 0.00012691 | 0.00013324 | 0.00013022 | 0.0001411 | 0.00012725 | 0.00014223 | 0.00013762 | 0.00014272 | 0.00012609 | 0.00012663 | 0.00012881 | 0.00013103 | 0.00012875 | 0.00012711 | 0.00013776 | 0.00012839 | 0.00012979 | 0.0001352 | 0.00012769 | 0.00012949 | 0.0001302 | 0.00014077 | 0.00012852 | 0.00014131 | 0.00013598 | 0.00013228 | 0.00013963 | 0.00012895 | 0.00013138 | 0.00013147 | 0.00012606 | 0.00013954 | 0.00013833 | 0.0001312 | 0.00012848 | 0.00012904 | 0.00013805 | 0.00012634 | 0.00012793 | 0.00014063 | 0.00013195 | 0.0001413 | 0.00013034 | 0.00013481 | 0.00012841 | 0.00013565 | 0.00012687 | 0.00013952 | 0.00012571 | 0.00012811 | 0.00014257 | 0.00013741 | 0.00012794 | 0.00014162 | 0.00013887 | 0.00012872 | 0.00014049 | 0.00013844 | 0.00012585 | 0.00012643 | 0.00013495 | 0.00014195 | 0.00013617 | 0.00013098 | 0.00013024 | 0.00013363 | 0.00012537 | 0.00013057 | 0.00013893 | 0.00013502 | 0.00013546 | 0.00013653 | 0.00013533 | 0.00013451 | 0.00013643 | 0.00013703 | 0.0001359 | 0.000132 | 0.00014232 | 0.00014217 | 0.00012863 | 0.00012844 | 0.00013723 | 0.00014025 | 0.00012661 | 0.0001394 | 0.00013756 | 0.00012938 | 0.00012802 | 0.00013376 | 0.00014004 | 0.00013142 | 0.0001406 | 0.00013928 | 0.00013461 | 0.00013832 | 0.00013259 | 0.00014064 | 0.0001326 | 0.00012979 | 0.00013137 | 0.00013732 | 0.00014022 | 0.00013198 | 0.000138 | 0.00012805 | 0.00012737 | 0.0001275 | 0.00013114 | 0.000134 | 0.00012744 | 0.0001318 | 0.00014255 | 0.00012533 | 0.00013176 | 0.00013633 | 0.0001404 | 0.00013676 | 0.00013012 | 0.00013827 | 0.00013138 | 0.00013159 | 0.00014064 | 0.00012872 | 0.00012979 | 0.000132 | 0.00013478 | 0.00013233 | 0.00013913 | 0.00014204 | 0.00012565 | 0.00014099 | 0.00013829 | 0.00014275 | 0.00012944 | 0.00013425 | 0.00013923 | 0.00013021 | 0.00012576 | 0.00012659 | 0.00013086 | 0.00013127 | 0.00012515 | 0.00012691 | 0.00012908 | 0.00012891 | 0.00013615 | 0.00013275 | 0.00013463 | 0.00013082 | 0.00013632 | 0.00013238 | 0.00013731 | 0.00012671 | 0.00013645 | 0.00014143 | 0.00013855 | 0.00013529 | 0.00012622 | 0.00013771 | 0.00014091 | 0.00012794 | 0.00014118 | 0.00012576 | 0.00013761 | 0.00012738 | 0.00013438 | 0.00014299 | 0.0001357 | 0.00013151 | 0.00012655 | 0.00012619 | 0.00013742 | 0.00013122 | 0.00012515 | 0.00013617 | 0.000128 | 0.00012664 | 0.00013918 | 0.00014224 | 0.00013552 | 0.00013201 | 0.00014136 | 0.00013329 | 0.00013557 | 0.00014257 | 0.00012917 | 0.00013904 | 0.00013819 | 0.00013164 | 0.00013778 | 0.00012898 | 0.00013061 | 0.00013111 | 0.00013806 | 0.00013405 | 0.00013455 | 0.00012805 | 0.00014138 | 0.00013283 | 0.00012858 | 0.00012887 | 0.00012914 | 0.00013166 | 0.00014053 | 0.00014289 | 0.00013907 | 0.00013005 | 0.00012825 | 0.00013518 | 0.00014036 | 0.00014242 | 0.00012704 | 0.00012938 | 0.00012607 | 0.00012985 | 0.00013678 | 0.00012566 | 0.00013061 | 0.00013997 | 0.00012561 | 0.00013454 | 0.00012755 | 0.00012784 | 0.00013223 | 0.00013496 | 0.00013615 | 0.00013516 | 0.00012603 | 0.0001407 | 0.00013184 | 0.00013456 | 0.00012745 | 0.00013029 | 0.00013324 | 0.00013737 | 0.0001424 | 0.00012829 | 0.00013577 | 0.00013463 | 0.00012987 | 0.00012764 | 0.00013751 | 0.00014262 | 0.00013995 | 0.00014214 | 0.00013204 | 0.00014295 | 0.00012897 | 0.00013321 | 0.00013292 | 0.00013253 | 0.00014078 | 0.00014075 | 0.00013011 | 0.00012674 | 0.00012525 | 0.00013353 | 0.00013321 | 0.00013276 | 0.00013146 | 0.00012888 | 0.0001357 | 0.00014059 | 0.00013765 | 0.00013615 | 0.00012687 | 0.00014108 | 0.00013667 | 0.00014281 | 0.00013326 | 0.00013269 | 0.00013512 | 0.00013619 | 0.00013962 | 0.00013532 | 0.00013421 | 0.00014015 | 0.0001314 | 0.00013692 | 0.00013053 | 0.00012561 | 0.0001324 | 0.00013753 | 0.00014242 | 0.00013796 | 0.00014013 | 0.00014084 | 0.0001271 | 0.00014034 | 0.00013081 | 0.00013055 | 0.00014097 | 0.00012679 | 0.00012901 | 0.00013616 | 0.00012909 | 0.00014236 | 0.00013978 | 0.00014221 | 0.00013647 | 0.00013581 | 0.00013536 | 0.00012998 | 0.00013345 | 0.00012916 | 0.00013401 | 0.00012623 | 0.00013602 | 0.00014223 | 0.00013079 | 0.00013476 | 0.00013946 | 0.00012805 | 0.00013786 | 0.00013449 | 0.00013921 | 0.00012515 | 0.00012766 | 0.00012928 | 0.00014199 | 0.00014095 | 0.00013627 | 0.0001255 | 0.00012646 | 0.00012809 | 0.00012911 | 0.00013372 | 0.0001289 | 0.00013133 | 0.00012814 | 0.00014101 | 0.00013127 | 0.00013394 | 0.00013734 | 0.00013965 | 0.00013511 | 0.00013504 | 0.00013612 | 0.00013028 | 0.00013897 | 0.00012995 | 0.00012593 | 0.00012925 | 0.00013519 | 0.00013377 | 0.00014019 | 0.0001414 | 0.00013109 | 0.0001355 | 0.00013459 | 0.00012952 | 0.00014143 | 0.00012801 | 0.00012993 | 0.00012968 | 0.00012588 | 0.00012708 | 0.00013662 | 0.000135 | 0.00012598 | 0.00013728 | 0.00012751 | 0.00013604 | 0.00013727 | 0.00012622 | 0.00013457 | 0.0001297 | 0.00014236 | 0.00013841 | 0.00014213 | 0.00013726 | 0.00013087 | 0.0001294 | 0.00014203 | 0.00013548 | 0.00013721 | 0.00013287 | 0.00012939 | 0.00014015 | 0.00014228 | 0.00012931 | 0.00013203 | 0.00013138 | 0.00013527 | 0.00012609 | 0.00013414 | 0.00013557 | 0.00013281 | 0.00013505 | 0.00012627 | 0.00013715 | 0.00012518 | 0.00012516 | 0.00013712 | 0.00013184 | 0.00014218 | 0.00013139 | 0.00012988 | 0.00014078 | 0.00012905 | 0.0001281 | 0.00013601 | 0.00013172 | 0.00013315 | 0.00013114 | 0.00014259 | 0.00013163 | 0.00013119 | 0.00012533 | 0.00013341 | 0.00013486 | 0.0001404 | 0.00012543 | 0.00014049 | 0.00014237 | 0.00012883 | 0.00014168 | 0.0001315 | 0.00014071 | 0.00012708 | 0.00013529 | 0.00012865 | 0.0001428 | 0.00013978 | 0.00013282 | 0.00012837 | 0.0001338 | 0.00013389 | 0.00012816 | 0.00013459 | 0.00012993 | 0.00012949 | 0.00012588 | 0.00014298 | 0.0001291 | 0.00012739 | 0.00013772 | 0.000134 | 0.0001311 | 0.00012745 | 0.00013752 | 0.00013075 | 0.00013486 | 0.00012677 | 0.00012599 | 0.00012951 | 0.00013404 | 0.00012989 | 0.00013333 | 0.00012871 | 0.00013147 | 0.00014192 | 0.00012597 | 0.00014252 | 0.00013698 | 0.00014216 | 0.00013554 | 0.00013798 | 0.0001351 | 0.00013636 | 0.00014017 | 0.00012891 | 0.0001281 | 0.00014013 | 0.00012677 | 0.00013127 | 0.00013471 | 0.00013878 | 0.00012752 | 0.00013082 | 0.00013777 | 0.00014181 | 0.00012742 | 0.00013963 | 0.00013404 | 0.0001406 | 0.0001334 | 0.00014122 | 0.00014125 | 0.00012642 | 0.00012825 | 0.00013057 | 0.00012799 | 0.00012659 | 0.00012511 | 0.00013704 | 0.00013178 | 0.0001298 | 0.00013505 | 0.00013143 | 0.0001348 | 0.00012978 | 0.00014033 | 0.00013572 | 0.00012759 | 0.00013862 | 0.00013598 | 0.00014051 | 0.00012656 | 0.00012883 | 0.00013096 | 0.00013891 | 0.00013368 | 0.0001365 | 0.00013978 | 0.00013997 | 0.00014033 | 0.00013416 | 0.00012762 | 0.00013651 | 0.00013153 | 0.00013815 | 0.00013939 | 0.00013382 | 0.00013386 | 0.0001371 | 0.00013564 | 0.00013458 | 0.00013209 | 0.00012999 | 0.00014265 | 0.00012866 | 0.0001384 | 0.00012794 | 0.00013685 | 0.0001293 | 0.00012844 | 0.00012669 | 0.00012913 | 0.00013528 | 0.00013417 | 0.00013117 | 0.00013269 | 0.00013899 | 0.0001268 | 0.0001314 | 0.00012924 | 0.00014292 | 0.00012999 | 0.00012505 | 0.00013523 | 0.00013215 | 0.00014298 | 0.00013404 | 0.00013319 | 0.00014016 | 0.00013842 | 0.00013098 | 0.00013232 | 0.00012927 | 0.00013161 | 0.0001421 | 0.00013902 | 0.00013973 | 0.00013013 | 0.00012819 | 0.00013014 | 0.00013751 | 0.0001259 | 0.00012901 | 0.00014296 | 0.00013624 | 0.00013393 | 0.00013133 | 0.00013209 | 0.00013164 | 0.0001265 | 0.00013147 | 0.00013631 | 0.0001349 | 0.00012939 | 0.00014034 | 0.00013217 | 0.00013726 | 0.00014026 | 0.00013672 | 0.0001315 | 0.00013678 | 0.00012763 | 0.00012623 | 0.00012787 | 0.00014276 | 0.00013629 | 0.00014142 | 0.00013572 | 0.00013519 | 0.00013185 | 0.00014217 | 0.00014082 | 0.00013259 | 0.00013556 | 0.00014086 | 0.00012598 | 0.00013391 | 0.00013961 | 0.0001374 | 0.00013071 | 0.00013981 | 0.00013204 | 0.00012738 | 0.00013989 | 0.00014243 | 0.00013444 | 0.00013638 | 0.00013145 | 0.0001366 | 0.00013319 | 0.00013291 | 0.00013341 | 0.00014042 | 0.0001419 | 0.00013281 | 0.00013408 | 0.00013573 | 0.00013418 | 0.00012681 | 0.00013064 | 0.00013728 | 0.00013449 | 0.00013823 | 0.00013827 | 0.00012778 | 0.0001335 | 0.00013338 | 0.00014256 | 0.00013433 | 0.0001382 | 0.00013608 | 0.0001331 | 0.00013754 | 0.00014025 | 0.00013082 | 0.00013713 | 0.00012538 | 0.00013423 | 0.00013779 | 0.0001317 | 0.00013356 | 0.00013335 | 0.00012503 | 0.00013816 | 0.00012563 | 0.00013488 | 0.00014289 | 0.00013566 | 0.00012971 | 0.00013267 | 0.00013586 | 0.00012663 | 0.00013607 | 0.00012703 | 0.0001428 | 0.00013646 | 0.00012675 | 0.00013027 | 0.00012727 | 0.00013424 | 0.00012659 | 0.00012523 | 0.00014161 | 0.00014028 | 0.00012725 | 0.00014037 | 0.00014099 | 0.00012893 | 0.00013064 | 0.00013225 | 0.00013402 | 0.00013215 | 0.00012573 | 0.00012542 | 0.0001366 | 0.00012958 | 0.00012823 | 0.0001315 | 0.00012875 | 0.00013313 | 0.00013615 | 0.00013021 | 0.00013394 | 0.00013068 | 0.0001253 | 0.00012983 | 0.00013895 | 0.00013868 | 0.00014109 | 0.00013893 | 0.00013694 | 0.00012719 | 0.00012797 | 0.0001325 | 0.00012914 | 0.00013114 | 0.00014025 | 0.00014256 | 0.00012655 | 0.00014197 | 0.00013962 | 0.000138 | 0.00012948 | 0.0001312 | 0.00013437 | 0.0001313 | 0.00013081 | 0.00013036 | 0.00013947 | 0.0001299 | 0.00012596 | 0.00013865 | 0.00014002 | 0.00013131 | 0.00014294 | 0.00013209 | 0.00012924 | 0.00012641 | 0.00012759 | 0.00012972 | 0.00013785 | 0.00012895 | 0.0001401 | 0.00013418 | 0.00014169 | 0.00012921 | 0.00012643 | 0.00013878 | 0.00013295 | 0.00013859 | 0.00014202 | 0.00013711 | 0.00013375 | 0.00013747 | 0.00013458 | 0.00012778 | 0.00013027 | 0.00013859 | 0.00013901 | 0.00014252 | 0.00013563 | 0.00012965 | 0.00013011 | 0.00013415 | 0.00013751 | 0.00013806 | 0.00013342 | 0.00013009 | 0.00012783 | 0.00013588 | 0.00012923 | 0.00014057 | 0.00013598 | 0.00013608 | 0.00013534 | 0.00014211 | 0.00013263 | 0.00012537 | 0.00014277 | 0.00013645 | 0.00012644 | 0.00014132 | 0.00013878 | 0.0001258 | 0.00013869 | 0.00013802 | 0.00013274 | 0.00013316 | 0.00013199 | 0.00013456 | 0.00012961 | 0.00013463 | 0.0001281 | 0.00013833 | 0.00012836 | 0.00012772 | 0.00012899 | 0.00013117 | 0.00013945 | 0.00013116 | 0.00013812 | 0.00014021 | 0.00012738 | 0.00012673 | 0.00013431 | 0.0001335 | 0.00012504 | 0.00014015 | 0.00013012 | 0.00013494 | 0.0001417 | 0.00012581 | 0.00013505 | 0.00014143 | 0.00013751 | 0.00012527 | 0.0001366 | 0.00012656 | 0.00013908 | 0.00013722 | 0.00012653 | 0.00013671 | 0.0001316 | 0.00012762 | 0.00012853 | 0.00012799 | 0.00013201 | 0.0001338 | 0.00012954 | 0.00012571 | 0.00012671 | 0.00013484 | 0.00012761 | 0.00012809 | 0.00013527 | 0.00012945 | 0.00013487 | 0.00014161 | 0.00013349 | 0.00013513 | 0.0001254 | 0.00013489 | 0.00014099 | 0.00013293 | 0.00014054 | 0.00014278 | 0.0001302 | 0.00013342 | 0.00013144 | 0.00013926 | 0.00012571 | 0.00013096 | 0.00013579 | 0.00012847 | 0.0001289 | 0.00013561 | 0.00013172 | 0.00013767 | 0.0001398 | 0.00013044 | 0.00013203 | 0.00012925 | 0.00013528 | 0.00013887 | 0.00014145 | 0.00012899 | 0.00013906 | 0.00013316 | 0.0001369 | 0.00013045 | 0.00013429 | 0.00013341 | 0.00013589 | 0.00014101 | 0.000139 | 0.00013063 | 0.0001325 | 0.00013919 | 0.00013079 | 0.00013945 | 0.00012538 | 0.00012502 | 0.00013129 | 0.00013009 | 0.00013012 | 0.00012679 | 0.00012538 | 0.000142 | 0.00013244 | 0.00014212 | 0.00014008 | 0.00013731 | 0.00014069 | 0.00013465 | 0.00013823 | 0.00013773 | 0.00013839 | 0.00013862 | 0.00013789 | 0.00013005 | 0.00013632 | 0.00013341 | 0.00012823 | 0.00012654 | 0.00014011 | 0.00013405 | 0.00013553 | 0.00014189 | 0.00013793 | 0.00013183 | 0.00013961 | 0.00013002 | 0.0001257 | 0.00012829 | 0.00014126 | 0.00013223 | 0.00013754 | 0.00012768 | 0.00012821 | 0.00014284 | 0.00012827 | 0.00012807 | 0.00014039 | 0.0001349 | 0.0001308 | 0.00013617 | 0.00014229 | 0.00013292 | 0.0001358 | 0.00012728 | 0.00013646 | 0.00014205 | 0.0001322 | 0.00012766 | 0.0001343 | 0.00013051 | 0.0001284 | 0.00013976 | 0.00012848 | 0.00013404 | 0.00012668 | 0.0001311 | 0.00012725 | 0.00014138 | 0.00013264 | 0.00012634 | 0.00013471 | 0.00013133 | 0.00014146 | 0.00012792 | 0.00013876 | 0.00012913 | 0.00013027 | 0.0001314 | 0.000137 | 0.00013545 | 0.00013695 | 0.00012571 | 0.0001321 | 0.00013963 | 0.00013877 | 0.00013035 | 0.00012804 | 0.00013144 | 0.00013481 | 0.00013221 | 0.00013101 | 0.00014186 | 0.0001327 | 0.00013706 | 0.00014025 | 0.00014182 | 0.00012629 | 0.00013783 | 0.00013667 | 0.00013758 | 0.00013293 | 0.00014125 | 0.00013808 | 0.00012834 | 0.00014023 | 0.00013622 | 0.00013224 | 0.00013941 | 0.00014215 | 0.00012545 | 0.00013074 | 0.00012858 | 0.00014155 | 0.00013352 | 0.00013771 | 0.00013418 | 0.00013543 | 0.00013734 | 0.00012924 | 0.00013882 | 0.00012767 | 0.00013779 | 0.00014096 | 0.00013793 | 0.00014089 | 0.00013487 | 0.00013904 | 0.00013855 | 0.00013073 | 0.00013884 | 0.00013913 | 0.00013389 | 0.00013765 | 0.00013841 | 0.00013401 | 0.00013986 | 0.0001313 | 0.00013106 | 0.00012522 | 0.00013096 | 0.00012917 | 0.0001262 | 0.0001258 | 0.00013243 | 0.00014173 | 0.00012698 | 0.00013262 | 0.00013167 | 0.00012728 | 0.00012922 | 0.00013832 | 0.00012552 | 0.00013989 | 0.00013359 | 0.00013059 | 0.0001304 | 0.00013146 | 0.00014233 | 0.00012968 | 0.0001358 | 0.00012589 | 0.00013337 | 0.00013304 | 0.00014077 | 0.00013374 | 0.00014061 | 0.00014225 | 0.00014032 | 0.00013703 | 0.00013324 | 0.00013643 | 0.00012658 | 0.00013461 | 0.00013676 | 0.00013227 | 0.00013603 | 0.00013204 | 0.00013248 | 0.00013532 | 0.00013422 | 0.00013407 | 0.00014242 | 0.0001316 | 0.00012805 | 0.00013261 | 0.00012544 | 0.00014242 | 0.00013472 | 0.00012737 | 0.00013004 | 0.00013973 | 0.00012669 | 0.00013361 | 0.00013149 | 0.00012543 | 0.00013678 | 0.00013961 | 0.00014241 | 0.00013487 | 0.00012714 | 0.00013241 | 0.00012779 | 0.00013446 | 0.00013193 | 0.00013419 | 0.00014201 | 0.00012966 | 0.00012606 | 0.00013115 | 0.00013698 | 0.00012754 | 0.00013369 | 0.00013449 | 0.00013212 | 0.00013329 | 0.00012576 | 0.00013099 | 0.00013461 | 0.0001342 | 0.00013049 | 0.00013408 | 0.00012911 | 0.00013735 | 0.00012736 | 0.000135 | 0.00012821 | 0.00013 | 0.00012694 | 0.00013792 | 0.00013475 | 0.00013658 | 0.00012959 | 0.00013084 | 0.00014044 | 0.00014189 | 0.00012661 | 0.00013186 | 0.00014218 | 0.00013435 | 0.00013527 | 0.00013247 | 0.00012878 | 0.00013383 | 0.00013329 | 0.00012511 | 0.00013617 | 0.00013701 | 0.00013505 | 0.00013037 | 0.00012555 | 0.00012514 | 0.00013349 | 0.00013305 | 0.00013963 | 0.00012918 | 0.00012664 | 0.00013116 | 0.00012924 | 0.00013802 | 0.00012745 | 0.00013986 | 0.0001273 | 0.0001261 | 0.00013617 | 0.00012725 | 0.00012945 | 0.00013057 | 0.0001368 | 0.00012678 | 0.00013194 | 0.00013737 | 0.00012508 | 0.00014116 | 0.00012586 | 0.00014089 | 0.00014201 | 0.00012842 | 0.00013693 | 0.00013723 | 0.00012728 | 0.00014196 | 0.00012524 | 0.00013795 | 0.00013063 | 0.00014068 | 0.00013618 | 0.00012672 | 0.00013563 | 0.00013154 | 0.00013392 | 0.00014 | 0.00013407 | 0.00012794 | 0.00013717 | 0.00012897 | 0.00013116 | 0.00012876 | 0.00012659 | 0.00013302 | 0.00014235 | 0.00013775 | 0.00013714 | 0.00013601 | 0.00013306 | 0.00014294 | 0.00014154 | 0.00013 | 0.00012899 | 0.00014104 | 0.00014193 | 0.00012818 | 0.00012967 | 0.00013346 | 0.0001409 | 0.00014069 | 0.00012577 | 0.0001392 | 0.00013597 | 0.00014215 | 0.00013194 | 0.00014099 | 0.00014066 | 0.00014041 | 0.00013692 | 0.00012643 | 0.00013175 | 0.0001286 | 0.00013038 | 0.00013133 | 0.00014049 | 0.00013509 | 0.00013475 | 0.00012806 | 0.00014146 | 0.00012735 | 0.00013952 | 0.00012794 | 0.0001289 | 0.00012972 | 0.00013809 | 0.00013745 | 0.00014152 | 0.00013293 | 0.00013457 | 0.00013548 | 0.00013014 | 0.00013487 | 0.00014279 | 0.00013885 | 0.00014087 | 0.00013184 | 0.00013601 | 0.00013435 | 0.00013807 | 0.00013157 | 0.00013332 | 0.0001322 | 0.00013844 | 0.00013053 | 0.00012853 | 0.00012739 | 0.00012919 | 0.0001298 | 0.00013531 | 0.00013788 | 0.00013205 | 0.0001303 | 0.00013907 | 0.00012872 | 0.00013816 | 0.00013705 | 0.00013201 | 0.00013907 | 0.00014277 | 0.00012795 | 0.00012665 | 0.00013409 | 0.00013584 | 0.00014041 | 0.00012559 | 0.00012503 | 0.00013739 | 0.00013736 | 0.00012845 | 0.00013294 | 0.00012531 | 0.00013655 | 0.0001403 | 0.00013132 | 0.00013429 | 0.00013023 | 0.00013273 | 0.00013982 | 0.00012956 | 0.00013801 | 0.000136 | 0.00013324 | 0.00014069 | 0.00013747 | 0.00013596 | 0.00013371 | 0.00013616 | 0.00013942 | 0.00013492 | 0.0001357 | 0.00012518 | 0.00014052 | 0.0001414 | 0.00013071 | 0.00014104 | 0.00013056 | 0.00013276 | 0.00013522 | 0.0001282 | 0.00013498 | 0.00014202 | 0.00012857 | 0.00014295 | 0.00012508 | 0.00013358 | 0.00012572 | 0.00012866 | 0.00013523 | 0.00014293 | 0.0001337 | 0.00013577 | 0.00013929 | 0.00013472 | 0.00012584 | 0.00014175 | 0.00013451 | 0.00014289 | 0.00013018 | 0.00013385 | 0.00014239 | 0.00013204 | 0.00012994 | 0.0001423 | 0.00012671 | 0.00013852 | 0.00012616 | 0.00013105 | 0.00013576 | 0.00013187 | 0.00012611 | 0.00013105 | 0.0001286 | 0.00013273 | 0.00013498 | 0.00013014 | 0.00013552 | 0.00013276 | 0.00012727 | 0.00012863 | 0.00012539 | 0.00013273 | 0.00013745 | 0.00013443 | 0.00014228 | 0.00013686 | 0.00012939 | 0.00012932 | 0.00013942 | 0.00014089 | 0.00013012 | 0.00014124 | 0.00013922 | 0.00013742 | 0.00013226 | 0.00013292 | 0.00013928 | 0.00013315 | 0.00013819 | 0.0001258 | 0.00013954 | 0.00012925 | 0.00013295 | 0.00013603 | 0.0001302 | 0.00013148 | 0.00014079 | 0.00013121 | 0.00013084 | 0.00013596 | 0.00013568 | 0.00013 | 0.00013415 | 0.00013835 | 0.00014241 | 0.00013884 | 0.00014269 | 0.00014276 | 0.00013024 | 0.00013653 | 0.00013217 | 0.00012618 | 0.00012936 | 0.00012921 | 0.00013475 | 0.00013537 | 0.00014197 | 0.0001412 | 0.00013677 | 0.00014184 | 0.00012716 | 0.00013018 | 0.00012834 | 0.00013185 | 0.00014223 | 0.00012996 | 0.00013594 | 0.00013702 | 0.00012855 | 0.00014237 | 0.00012995 | 0.00013286 | 0.00014216 | 0.00013897 | 0.00012572 | 0.00013839 | 0.0001325 | 0.00013861 | 0.00013075 | 0.00013479 | 0.00012759 | 0.00014085 | 0.00013681 | 0.00013 | 0.00012735 | 0.00014213 | 0.00012678 | 0.00013976 | 0.00014006 | 0.0001347 | 0.00013366 | 0.00013015 | 0.00012967 | 0.00014067 | 0.00014199 | 0.00014244 | 0.00014035 | 0.00013175 | 0.0001284 | 0.00012705 | 0.00013701 | 0.00013487 | 0.00013732 | 0.00014208 | 0.00012871 | 0.00013989 | 0.00012507 | 0.00012778 | 0.00013626 | 0.00014061 | 0.00013756 | 0.00013264 | 0.00013296 | 0.00012596 | 0.00014212 | 0.000127 | 0.00014131 | 0.00012625 | 0.00012652 | 0.00013669 | 0.0001332 | 0.00012728 | 0.0001346 | 0.00013141 | 0.00013549 | 0.0001394 | 0.00014256 | 0.00012863 | 0.00013945 | 0.00014196 | 0.00013194 | 0.00013219 | 0.00013523 | 0.00013879 | 0.00012628 | 0.00012705 | 0.00013243 | 0.00014032 | 0.00012995 | 0.00012522 | 0.00012628 | 0.00013478 | 0.00012977 | 0.00014014 | 0.00014045 | 0.00012589 | 0.00012849 | 0.00012786 | 0.00012975 | 0.00014103 | 0.00013003 | 0.0001325 | 0.00012737 | 0.00013974 | 0.00013762 | 0.00012702 | 0.00013423 | 0.00012627 | 0.00012822 | 0.0001406 | 0.00012774 | 0.00013425 | 0.00012562 | 0.00014253 | 0.00012651 | 0.0001259 | 0.00012843 | 0.00013342 | 0.00013759 | 0.00013399 | 0.00012559 | 0.00012557 | 0.00013569 | 0.00012617 | 0.00013071 | 0.00013332 | 0.00013483 | 0.00013854 | 0.00012943 | 0.00012545 | 0.00013746 | 0.00013603 | 0.00013779 | 0.00013598 | 0.00012864 | 0.00013646 | 0.00012522 | 0.00013057 | 0.00013794 | 0.00013017 | 0.00013299 | 0.00013113 | 0.00014018 | 0.00013564 | 0.00013359 | 0.00013291 | 0.00013924 | 0.00013759 | 0.00012632 | 0.00013903 | 0.00013146 | 0.00013268 | 0.00013017 | 0.00013838 | 0.00014191 | 0.0001368 | 0.000132 | 0.00012789 | 0.00013435 | 0.00012662 | 0.0001324 | 0.00013409 | 0.00013126 | 0.0001253 | 0.00012784 | 0.00014024 | 0.00013521 | 0.00013928 | 0.00012648 | 0.00012545 | 0.00012621 | 0.00013076 | 0.00012576 | 0.00012658 | 0.00013709 | 0.00013294 | 0.00013475 | 0.00013584 | 0.00012992 | 0.00013163 | 0.00012686 | 0.00012558 | 0.0001337 | 0.00013542 | 0.0001401 | 0.00013043 | 0.0001417 | 0.00012911 | 0.00013011 | 0.00014027 | 0.00014186 | 0.00013938 | 0.00012626 | 0.00013642 | 0.0001268 | 0.00013646 | 0.00012903 | 0.0001287 | 0.00012673 | 0.00013718 | 0.00013949 | 0.00012959 | 0.00013204 | 0.00012834 | 0.00013999 | 0.00012653 | 0.00012554 | 0.0001276 | 0.00013766 | 0.00013288 | 0.00013201 | 0.00014189 | 0.00013296 | 0.00012972 | 0.00013349 | 0.00013807 | 0.00013221 | 0.00013181 | 0.00013479 | 0.00014041 | 0.00012652 | 0.0001278 | 0.00013408 | 0.0001283 | 0.00013002 | 0.00014236 | 0.00013596 | 0.00014068 | 0.00014254 | 0.00013508 | 0.00013929 | 0.00013394 | 0.00012977 | 0.00013438 | 0.00012503 | 0.00013923 | 0.00013645 | 0.00012887 | 0.00012912 | 0.00013857 | 0.00013037 | 0.00012636 | 0.00012838 | 0.00013605 | 0.00013368 | 0.00013891 | 0.00013212 | 0.00012998 | 0.00014266 | 0.00013873 | 0.00014072 | 0.00012699 | 0.00013529 | 0.00012524 | 0.0001329 | 0.00013984 | 0.0001353 | 0.00013273 | 0.00013826 | 0.00012955 | 0.00013279 | 0.00012978 | 0.0001298 | 0.00013031 | 0.00012532 | 0.00013315 | 0.00013063 | 0.00013336 | 0.00012588 | 0.00013267 | 0.00013535 | 0.00013132 | 0.00012939 | 0.00013124 | 0.00013869 | 0.00013745 | 0.00014098 | 0.00012646 | 0.00014116 | 0.00013878 | 0.00013258 | 0.00013963 | 0.00012622 | 0.00013446 | 0.00012568 | 0.00013231 | 0.0001262 | 0.00014152 | 0.00013622 | 0.00013078 | 0.00013025 | 0.00013239 | 0.00013088 | 0.00013784 | 0.00014288 | 0.00014273 | 0.00014271 | 0.0001286 | 0.00012541 | 0.00012874 | 0.00012615 | 0.00013035 | 0.00012751 | 0.00013376 | 0.00013135 | 0.00013102 | 0.00012922 | 0.00014073 | 0.00013603 | 0.00014262 | 0.00013037 | 0.00013329 | 0.00013549 | 0.00014095 | 0.00013922 | 0.00012627 | 0.00013944 | 0.0001423 | 0.00014162 | 0.00013371 | 0.00012827 | 0.00013831 | 0.00012686 | 0.00012711 | 0.00012628 | 0.00013452 | 0.00014208 | 0.00013675 | 0.00013997 | 0.00013064 | 0.00012721 | 0.00013602 | 0.0001316 | 0.00013256 | 0.00013129 | 0.00013481 | 0.00013644 | 0.00013293 | 0.00012561 | 0.00012503 | 0.0001281 | 0.00012949 | 0.00013951 | 0.00012601 | 0.00013104 | 0.00012567 | 0.00012719 | 0.00014132 | 0.00012808 | 0.00013435 | 0.00012592 | 0.00012699 | 0.00012747 | 0.00013056 | 0.00013858 | 0.00013216 | 0.00014151 | 0.00013451 | 0.00012846 | 0.00013637 | 0.00014216 | 0.00013618 | 0.00013686 | 0.00013302 | 0.00012616 | 0.00012507 | 0.00014142 | 0.00014138 | 0.00014165 | 0.00012999 | 0.00012881 | 0.00012674 | 0.00014263 | 0.000138 | 0.00013968 | 0.00014022 | 0.0001332 | 0.00014267 | 0.00012753 | 0.00013393 | 0.0001358 | 0.00014067 | 0.00013631 | 0.00013812 | 0.00012543 | 0.00012975 | 0.00014085 | 0.00012569 | 0.00013347 | 0.00013753 | 0.00013709 | 0.00013823 | 0.00013224 | 0.00013251 | 0.00014047 | 0.0001306 | 0.0001264 | 0.000134 | 0.00013086 | 0.00013792 | 0.00014237 | 0.00013258 | 0.00013267 | 0.00013163 | 0.00013747 | 0.00013434 | 0.00014231 | 0.00013412 | 0.00013239 | 0.00012806 | 0.0001395 | 0.00013847 | 0.0001305 | 0.00013996 | 0.00013475 | 0.00013141 | 0.00013426 | 0.00014174 | 0.00013031 | 0.00013926 | 0.00014094 | 0.00014033 | 0.00013141 | 0.00012632 | 0.00013541 | 0.0001327 | 0.00013915 | 0.00013908 | 0.00012555 | 0.00012976 | 0.00013905 | 0.00013626 | 0.00013033 | 0.00014085 | 0.00012775 | 0.00014183 | 0.00013013 | 0.00013261 | 0.00012517 | 0.0001294 | 0.0001255 | 0.00012556 | 0.00012693 | 0.00013785 | 0.00013923 | 0.0001345 | 0.00013127 | 0.00012717 | 0.00014062 | 0.00012758 | 0.0001368 | 0.00012838 | 0.00013823 | 0.00012927 | 0.0001348 | 0.00013041 | 0.00013172 | 0.00013877 | 0.00013408 | 0.00013273 | 0.00013061 | 0.0001339 | 0.00013721 | 0.00013383 | 0.00013639 | 0.00013254 | 0.00012628 | 0.00014198 | 0.00012523 | 0.00013391 | 0.00013246 | 0.00013568 | 0.00012982 | 0.00013756 | 0.00013165 | 0.00013943 | 0.0001339 | 0.00013412 | 0.00014201 | 0.00014047 | 0.00014151 | 0.0001327 | 0.00014094 | 0.00012755 | 0.00013126 | 0.00013941 | 0.00013823 | 0.00013444 | 0.00012946 | 0.00012555 | 0.00012955 | 0.00013404 | 0.00012995 | 0.00012695 | 0.00013732 | 0.0001294 | 0.00012956 | 0.00013373 | 0.00013407 | 0.00014012 | 0.00014262 | 0.00012548 | 0.00013048 | 0.00013014 | 0.00012561 | 0.00014279 | 0.00014299 | 0.00012705 | 0.00013909 | 0.00012899 | 0.00012506 | 0.00012641 | 0.00014207 | 0.00013369 | 0.00013624 | 0.00013504 | 0.00013282 | 0.00013778 | 0.00012839 | 0.00013603 | 0.00013597 | 0.00013496 | 0.00012565 | 0.00013611 | 0.00014245 | 0.00013206 | 0.00013162 | 0.00012666 | 0.00012571 | 0.0001337 | 0.00013499 | 0.00012606 | 0.00013148 | 0.0001318 | 0.00013519 | 0.00013811 | 0.00013187 | 0.00014101 | 0.00013555 | 0.00012538 | 0.00012644 | 0.00013246 | 0.00013366 | 0.00013596 | 0.00014267 | 0.00014031 | 0.00013495 | 0.0001368 | 0.00012866 | 0.00013866 | 0.00012663 | 0.00013593 | 0.00012895 | 0.00013479 | 0.00012777 | 0.00013534 | 0.00012505 | 0.00012591 | 0.00013745 | 0.00013743 | 0.00014296 | 0.00013576 | 0.00013666 | 0.0001264 | 0.00013568 | 0.00013992 | 0.00013765 | 0.00013507 | 0.00012663 | 0.00014285 | 0.00012645 | 0.00013102 | 0.0001379 | 0.00013221 | 0.00013596 | 0.0001297 | 0.00013628 | 0.00013174 | 0.00012641 | 0.00013196 | 0.00012624 | 0.00013288 | 0.00012668 | 0.00012918 | 0.0001377 | 0.00013023 | 0.00012508 | 0.00013515 | 0.00013333 | 0.00013741 | 0.00013055 | 0.00012908 | 0.00014086 | 0.00013187 | 0.00013395 | 0.00013649 | 0.00013787 | 0.00013251 | 0.00012528 | 0.00013916 | 0.000133 | 0.00012889 | 0.0001253 | 0.00013909 | 0.00013663 | 0.00013037 | 0.00013146 | 0.00012547 | 0.0001415 | 0.00014284 | 0.00013657 | 0.00013088 | 0.00012991 | 0.00013219 | 0.00013536 | 0.00013652 | 0.00013251 | 0.00012847 | 0.00013168 | 0.00012857 | 0.00013216 | 0.00012597 | 0.00013332 | 0.00014098 | 0.00014124 | 0.00012776 | 0.0001346 | 0.00014053 | 0.00013997 | 0.00013232 | 0.00012852 | 0.00012627 | 0.00014198 | 0.00013649 | 0.00012995 | 0.00013703 | 0.00012791 | 0.00013861 | 0.00013613 | 0.00013368 | 0.00012803 | 0.00013554 | 0.00012628 | 0.00013993 | 0.0001386 | 0.00013844 | 0.00012842 | 0.00013013 | 0.00012718 | 0.0001363 | 0.00013149 | 0.00012632 | 0.00013278 | 0.00013803 | 0.00014198 | 0.00012764 | 0.00013011 | 0.00012568 | 0.00013976 | 0.00013041 | 0.00013766 | 0.00014275 | 0.0001411 | 0.00014271 | 0.00012504 | 0.00013096 | 0.00012978 | 0.00014224 | 0.00013376 | 0.00012636 | 0.00013894 | 0.00012684 | 0.00012602 | 0.00013647 | 0.00013703 | 0.00013945 | 0.00012517 | 0.00012604 | 0.0001388 | 0.00013835 | 0.00013107 | 0.0001385 | 0.00014231 | 0.00013443 | 0.0001417 | 0.00013392 | 0.00013685 | 0.0001309 | 0.00014299 | 0.000127 | 0.000134 | 0.00014074 | 0.00012686 | 0.00014088 | 0.00014266 | 0.000131 | 0.00012501 | 0.00013746 | 0.0001393 | 0.00014109 | 0.00013449 | 0.0001365 | 0.00013589 | 0.00014252 | 0.00012813 | 0.00014117 | 0.00012664 | 0.00013371 | 0.00012848 | 0.00013344 | 0.00014222 | 0.0001386 | 0.00013685 | 0.00014025 | 0.00013778 | 0.00012527 | 0.00013115 | 0.00012829 | 0.00012504 | 0.00013682 | 0.00014012 | 0.00013952 | 0.00013093 | 0.00012727 | 0.00013391 | 0.00013541 | 0.00012561 | 0.00013032 | 0.0001353 | 0.00013963 | 0.00013459 | 0.00013955 | 0.00013086 | 0.00012587 | 0.0001409 | 0.0001401 | 0.00014011 | 0.00012781 | 0.00013716 | 0.00014067 | 0.00013472 | 0.00014181 | 0.00012679 | 0.00013971 | 0.00012556 | 0.0001334 | 0.00013715 | 0.00014053 | 0.00012605 | 0.00013754 | 0.00012569 | 0.00014075 | 0.00013637 | 0.00012559 | 0.00014223 | 0.00014104 | 0.00013067 | 0.00013999 | 0.00013091 | 0.00012514 | 0.00014108 | 0.00012591 | 0.00012641 | 0.00012828 | 0.00012999 | 0.00013862 | 0.00014267 | 0.00013902 | 0.00012687 | 0.00013456 | 0.00013158 | 0.00013671 | 0.00012855 | 0.0001307 | 0.00012961 | 0.00013852 | 0.00013074 | 0.00014014 | 0.00013663 | 0.00012619 | 0.00013297 | 0.00012581 | 0.00012672 | 0.00014107 | 0.00013957 | 0.00012557 | 0.00013611 | 0.00013459 | 0.00013664 | 0.00013858 | 0.00013292 | 0.00014191 | 0.00014042 | 0.00013099 | 0.00013315 | 0.00013392 | 0.00013856 | 0.00014278 | 0.00013889 | 0.00013171 | 0.00012686 | 0.00013852 | 0.00012969 | 0.00014232 | 0.00013122 | 0.00013509 | 0.00013879 | 0.00012518 | 0.00013245 | 0.00013148 | 0.00013377 | 0.00013446 | 0.00012559 | 0.00013852 | 0.00014127 | 0.00012983 | 0.00012856 | 0.00012796 | 0.00012783 | 0.00013039 | 0.00013489 | 0.00013373 | 0.00013352 | 0.00012997 | 0.00014065 | 0.00012881 | 0.00013636 | 0.00012951 | 0.00013969 | 0.0001362 | 0.00014014 | 0.00013464 | 0.00013655 | 0.00013071 | 0.00012581 | 0.00013266 | 0.0001347 | 0.00012961 | 0.00013967 | 0.00012977 | 0.00013319 | 0.00014129 | 0.00013958 | 0.00012837 | 0.00014123 | 0.00013381 | 0.00014008 | 0.0001351 | 0.00014212 | 0.00013548 | 0.00013287 | 0.00013434 | 0.00013187 | 0.00012749 | 0.00012694 | 0.00013105 | 0.00012798 | 0.00013273 | 0.00013661 | 0.00012741 | 0.00013435 | 0.00013337 | 0.00013957 | 0.00013307 | 0.00014165 | 0.00012992 | 0.00012685 | 0.00012506 | 0.00013696 | 0.00013456 | 0.00013595 | 0.00012728 | 0.00012538 | 0.00012847 | 0.00013907 | 0.00013064 | 0.00013804 | 0.00012828 | 0.0001318 | 0.00013374 | 0.00012741 | 0.000135 | 0.00013269 | 0.00013695 | 0.00014152 | 0.00012809 | 0.00013196 | 0.00012551 | 0.00013069 | 0.00012832 | 0.00013992 | 0.00012723 | 0.0001309 | 0.00012931 | 0.00013958 | 0.00013248 | 0.00012979 | 0.00013381 | 0.00013069 | 0.00013803 | 0.00013265 | 0.00012716 | 0.00013112 | 0.00014246 | 0.00013896 | 0.00013688 | 0.0001396 | 0.00014235 | 0.00013576 | 0.00012557 | 0.00013361 | 0.00013399 | 0.00013271 | 0.00013902 | 0.0001267 | 0.0001405 | 0.00013277 | 0.00012838 | 0.00012737 | 0.00013752 | 0.00014056 | 0.00013527 | 0.00014252 | 0.0001367 | 0.00013955 | 0.00013736 | 0.00013235 | 0.00013631 | 0.00013909 | 0.00013368 | 0.00013337 | 0.0001378 | 0.00013319 | 0.0001427 | 0.00013555 | 0.00013663 | 0.00013922 | 0.00013182 | 0.00012778 | 0.00013164 | 0.00013447 | 0.0001412 | 0.00013644 | 0.00013162 | 0.00012683 | 0.00013609 | 0.00013893 | 0.00013938 | 0.00013366 | 0.0001408 | 0.00013546 | 0.00014088 | 0.00013617 | 0.00013575 | 0.0001345 | 0.0001414 | 0.00013943 | 0.00012672 | 0.00013278 | 0.00014123 | 0.0001396 | 0.0001417 | 0.00013198 | 0.00013377 | 0.000138 | 0.00013849 | 0.00013486 | 0.00012904 | 0.00013127 | 0.00013126 | 0.00013089 | 0.00014261 | 0.0001268 | 0.00013414 | 0.00013031 | 0.00013642 | 0.00014288 | 0.00013772 | 0.0001427 | 0.00012851 | 0.00013047 | 0.00012951 | 0.00013505 | 0.00013023 | 0.0001376 | 0.00012698 | 0.00013565 | 0.00012995 | 0.0001276 | 0.0001363 | 0.00013106 | 0.00012757 | 0.00012961 | 0.00012614 | 0.0001267 | 0.00013584 | 0.00014137 | 0.00012529 | 0.00013258 | 0.00012639 | 0.00013863 | 0.00012916 | 0.00012655 | 0.00014115 | 0.0001402 | 0.00013168 | 0.00013663 | 0.00012526 | 0.00013745 | 0.00013864 | 0.00013016 | 0.00013898 | 0.00013584 | 0.00012606 | 0.00012634 | 0.00013078 | 0.00014295 | 0.0001344 | 0.00013521 | 0.00013828 | 0.00013803 | 0.00012701 | 0.00013068 | 0.00014123 | 0.00014121 | 0.00013134 | 0.00013662 | 0.00013263 | 0.00012982 | 0.00014249 | 0.0001423 | 0.00013387 | 0.00013765 | 0.00013216 | 0.00013994 | 0.00012586 | 0.00012903 | 0.00013476 | 0.00012855 | 0.0001407 | 0.00013736 | 0.00012754 | 0.00013034 | 0.0001276 | 0.00014019 | 0.00012856 | 0.00013922 | 0.00013199 | 0.00014231 | 0.00012785 | 0.00012526 | 0.0001356 | 0.00013805 | 0.00012866 | 0.00014197 | 0.00013802 | 0.00013137 | 0.00014135 | 0.00012938 | 0.00012906 | 0.00012958 | 0.00012909 | 0.00013354 | 0.00012982 | 0.00013476 | 0.00013605 | 0.00013038 | 0.00013548 | 0.00013136 | 0.00013976 | 0.0001264 | 0.00012721 | 0.00012554 | 0.00013646 | 0.00014258 | 0.00012626 | 0.00014208 | 0.0001412 | 0.00012961 | 0.00013553 | 0.00013726 | 0.00014172 | 0.00013939 | 0.0001357 | 0.00013477 | 0.00013129 | 0.00013349 | 0.00012796 | 0.00013444 | 0.00013503 | 0.00012727 | 0.00013337 | 0.00013064 | 0.00013261 | 0.00013668 | 0.00013664 | 0.00013327 | 0.00013268 | 0.00013861 | 0.00013435 | 0.00014001 | 0.00013759 | 0.00013812 | 0.00013083 | 0.00013128 | 0.0001292 | 0.00013017 | 0.00012803 | 0.00013492 | 0.00013633 | 0.00013884 | 0.0001291 | 0.00013801 | 0.00013776 | 0.00013894 | 0.00013019 | 0.00012857 | 0.00012639 | 0.00013448 | 0.00013101 | 0.00013539 | 0.00013474 | 0.00013467 | 0.0001345 | 0.00012875 | 0.0001348 | 0.00014289 | 0.0001295 | 0.00012779 | 0.00012539 | 0.00013316 | 0.00013923 | 0.00013419 | 0.00012866 | 0.00014245 | 0.00014039 | 0.00014153 | 0.00013371 | 0.00013521 | 0.00013252 | 0.00013457 | 0.00013782 | 0.00012911 | 0.00012905 | 0.00013278 | 0.00014015 | 0.00013129 | 0.0001279 | 0.00013675 | 0.00014261 | 0.00013438 | 0.00013527 | 0.00012809 | 0.00013315 | 0.00012662 | 0.00012893 | 0.00013868 | 0.0001401 | 0.00012865 | 0.00013142 | 0.00013599 | 0.00014271 | 0.00012802 | 0.00012766 | 0.00013303 | 0.0001391 | 0.00012781 | 0.00012754 | 0.00013125 | 0.00013425 | 0.0001409 | 0.0001341 | 0.00014216 | 0.00013298 | 0.00012551 | 0.00014089 | 0.00012736 | 0.00012665 | 0.00013052 | 0.00013045 | 0.0001264 | 0.00012968 | 0.00014019 | 0.0001319 | 0.00013645 | 0.00012694 | 0.00013316 | 0.00012888 | 0.00012599 | 0.00013075 | 0.00012802 | 0.00012926 | 0.0001416 | 0.00014071 | 0.00013317 | 0.00012835 | 0.00012694 | 0.00012596 | 0.00013872 | 0.00013975 | 0.00013377 | 0.00012548 | 0.00013332 | 0.0001388 | 0.00012964 | 0.00012534 | 0.00013457 | 0.00014138 | 0.00013168 | 0.00012731 | 0.0001309 | 0.00012816 | 0.00013312 | 0.00013646 | 0.0001343 | 0.00014192 | 0.0001422 | 0.00012595 | 0.00013037 | 0.00013341 | 0.00014152 | 0.00013117 | 0.00013537 | 0.00012512 | 0.00013217 | 0.00013959 | 0.00012657 | 0.00012578 | 0.00014256 | 0.00013946 | 0.00012545 | 0.00014296 | 0.00013363 | 0.00013873 | 0.00013042 | 0.00012924 | 0.00013811 | 0.00014013 | 0.0001362 | 0.00013446 | 0.0001371 | 0.0001319 | 0.00012888 | 0.00013318 | 0.00012889 | 0.0001337 | 0.00014108 | 0.00014152 | 0.00013116 | 0.00013067 | 0.00013334 | 0.00013404 | 0.00013124 | 0.00013126 | 0.00014137 | 0.00013753 | 0.00012617 | 0.00012993 | 0.00013928 | 0.00013237 | 0.00012673 | 0.0001322 | 0.00013281 | 0.00014172 | 0.00014051 | 0.00013245 | 0.00012564 | 0.00012861 | 0.00014102 | 0.00013291 | 0.00013676 | 0.00013371 | 0.00012776 | 0.00013311 | 0.00012922 | 0.0001341 | 0.00013264 | 0.00013701 | 0.0001345 | 0.00013501 | 0.00013971 | 0.00013991 | 0.00012768 | 0.00013344 | 0.00014143 | 0.00014063 | 0.0001338 | 0.00013639 | 0.00014268 | 0.00013842 | 0.00012922 | 0.00013868 | 0.00013529 | 0.00013006 | 0.00013823 | 0.00012836 | 0.00012699 | 0.00013879 | 0.00014287 | 0.00014046 | 0.00014183 | 0.00013318 | 0.00013163 | 0.00014065 | 0.00013734 | 0.00013858 | 0.00013918 | 0.00013899 | 0.00013181 | 0.0001357 | 0.00012705 | 0.00013427 | 0.00014097 | 0.00013628 | 0.00012905 | 0.00013982 | 0.00014192 | 0.00013854 | 0.00013703 | 0.00014284 | 0.00013191 | 0.00014252 | 0.0001317 | 0.00014178 | 0.00013382 | 0.00012947 | 0.0001324 | 0.0001334 | 0.00013887 | 0.00013634 | 0.00013478 | 0.00014253 | 0.00013347 | 0.0001273 | 0.00012895 | 0.00013383 | 0.00012999 | 0.00014153 | 0.00012502 | 0.00012508 | 0.00013546 | 0.00013383 | 0.00013255 | 0.00014262 | 0.0001304 | 0.00013624 | 0.00013833 | 0.00013726 | 0.00013118 | 0.00013647 | 0.00012899 | 0.00013901 | 0.00013422 | 0.00012693 | 0.00013057 | 0.00013961 | 0.00013778 | 0.00013443 | 0.00013805 | 0.00014171 | 0.00012748 | 0.00013813 | 0.00012976 | 0.00013414 | 0.00013979 | 0.00014176 | 0.00012905 | 0.00013171 | 0.00014181 | 0.00012619 | 0.00013431 | 0.00012546 | 0.00012834 | 0.00013957 | 0.00013755 | 0.00012672 | 0.00012918 | 0.0001334 | 0.00012572 | 0.00013222 | 0.00013418 | 0.00012896 | 0.00014207 | 0.00013208 | 0.00013417 | 0.00014177 | 0.00013778 | 0.00012857 | 0.000128 | 0.00013671 | 0.00014277 | 0.00014016 | 0.00013902 | 0.00012929 | 0.0001375 | 0.00013964 | 0.00012647 | 0.00014175 | 0.00012738 | 0.00013989 | 0.00012757 | 0.00013804 | 0.00013283 | 0.00013081 | 0.00012929 | 0.00013236 | 0.00012555 | 0.00012738 | 0.00013248 | 0.00013024 | 0.0001423 | 0.00013192 | 0.00013432 | 0.00013768 | 0.00012897 | 0.00013035 | 0.00013954 | 0.00013215 | 0.00013313 | 0.0001412 | 0.0001425 | 0.00014105 | 0.00012869 | 0.00013558 | 0.00014059 | 0.00013748 | 0.00013883 | 0.00013007 | 0.00012511 | 0.00013259 | 0.00014094 | 0.00014141 | 0.0001413 | 0.00013156 | 0.00012978 | 0.00013896 | 0.00012885 | 0.00014027 | 0.00013207 | 0.00012998 | 0.00013958 | 0.0001257 | 0.00013309 | 0.0001281 | 0.00012891 | 0.00014176 | 0.000129 | 0.00014213 | 0.00012947 | 0.00013011 | 0.00013274 | 0.00012821 | 0.00014017 | 0.00014014 | 0.00012888 | 0.00014151 | 0.00013685 | 0.00012721 | 0.00013623 | 0.00012582 | 0.00014002 | 0.00014001 | 0.00013264 | 0.000129 | 0.00013998 | 0.00013111 | 0.00013154 | 0.00013577 | 0.0001329 | 0.00013318 | 0.00012616 | 0.00012957 | 0.00013377 | 0.00014296 | 0.00013713 | 0.00014082 | 0.00013218 | 0.00013413 | 0.00012724 | 0.00013418 | 0.00012825 | 0.00013779 | 0.00013231 | 0.00013375 | 0.00013003 | 0.00013975 | 0.00013624 | 0.00013394 | 0.00014015 | 0.00012522 | 0.00013249 | 0.00013788 | 0.00014133 | 0.00013542 | 0.00012603 | 0.00013782 | 0.00012581 | 0.00013253 | 0.00014 | 0.00013304 | 0.00012685 | 0.00013327 | 0.00012717 | 0.00013198 | 0.00014217 | 0.00012532 | 0.00014193 | 0.00013584 | 0.00013429 | 0.00013734 | 0.00013972 | 0.00012868 | 0.00013078 | 0.00012807 | 0.00013817 | 0.00012717 | 0.00014129 | 0.00012782 | 0.00014249 | 0.00012658 | 0.00014161 | 0.00013894 | 0.00012642 | 0.00012576 | 0.00013042 | 0.0001398 | 0.00013427 | 0.00013563 | 0.00013975 | 0.00013397 | 0.00013607 | 0.00012525 | 0.00013026 | 0.00012721 | 0.000142 | 0.00013188 | 0.00014235 | 0.00013274 | 0.00013046 | 0.00012821 | 0.00012542 | 0.00012622 | 0.00013435 | 0.00012728 | 0.00013657 | 0.00012784 | 0.0001429 | 0.00013061 | 0.00013104 | 0.0001382 | 0.00013619 | 0.00012803 | 0.0001427 | 0.00013828 | 0.00013414 | 0.00012794 | 0.00013439 | 0.00012773 | 0.00012522 | 0.0001355 | 0.0001314 | 0.00013548 | 0.00013782 | 0.00013247 | 0.00014127 | 0.00012517 | 0.00012818 | 0.00014146 | 0.00013529 | 0.0001388 | 0.00014103 | 0.00013424 | 0.00012865 | 0.00012598 | 0.00013627 | 0.00013683 | 0.00012835 | 0.00013144 | 0.00013331 | 0.000139 | 0.0001406 | 0.00013679 | 0.0001257 | 0.00013493 | 0.00014293 | 0.0001377 | 0.00012998 | 0.00012769 | 0.00013385 | 0.00012847 | 0.00013644 | 0.00013791 | 0.00013553 | 0.00012627 | 0.00014063 | 0.00012817 | 0.00012708 | 0.00014202 | 0.00012611 | 0.00013081 | 0.00012956 | 0.0001424 | 0.0001324 | 0.00012667 | 0.00012594 | 0.00012641 | 0.00014264 | 0.00013045 | 0.00014043 | 0.00012604 | 0.0001259 | 0.0001288 | 0.0001341 | 0.00013162 | 0.00014249 | 0.00013174 | 0.00012891 | 0.00013518 | 0.0001342 | 0.00014194 | 0.0001345 | 0.00014276 | 0.00012533 | 0.00013524 | 0.00012938 | 0.00012964 | 0.00014072 | 0.00013951 | 0.00014124 | 0.00012544 | 0.00013578 | 0.00014095 | 0.00013667 | 0.00013576 | 0.00012679 | 0.00013006 | 0.00013499 | 0.00014299 | 0.00012685 | 0.00012562 | 0.00012567 | 0.0001341 | 0.00014167 | 0.00013653 | 0.00013323 | 0.00013473 | 0.00014114 | 0.00013556 | 0.00012732 | 0.00013499 | 0.00013583 | 0.00012772 | 0.00013331 | 0.0001284 | 0.00013765 | 0.00014268 | 0.00013415 | 0.00013951 | 0.00012584 | 0.00013943 | 0.00012738 | 0.00012828 | 0.00013609 | 0.0001401 | 0.00013291 | 0.00013157 | 0.00014277 | 0.00012672 | 0.0001303 | 0.00014266 | 0.00013145 | 0.00013955 | 0.00013872 | 0.00014065 | 0.00014163 | 0.00013328 | 0.00014297 | 0.00012565 | 0.00013868 | 0.00014229 | 0.00014251 | 0.00014038 | 0.0001293 | 0.00013099 | 0.00013139 | 0.0001393 | 0.00012538 | 0.00012698 | 0.00012738 | 0.00012818 | 0.00013056 | 0.00012924 | 0.00013815 | 0.00013666 | 0.00012747 | 0.00013365 | 0.0001342 | 0.00012949 | 0.00012791 | 0.00013204 | 0.00013543 | 0.00013719 | 0.00013825 | 0.00014099 | 0.00014083 | 0.00013909 | 0.00012515 | 0.00013253 | 0.00014284 | 0.0001382 | 0.00013237 | 0.0001303 | 0.00012689 | 0.00014077 | 0.00013513 | 0.00012803 | 0.00012653 | 0.00012714 | 0.00013263 | 0.00013957 | 0.00013049 | 0.00014265 | 0.00013444 | 0.00013423 | 0.00013128 | 0.00012665 | 0.00012682 | 0.00013719 | 0.00013797 | 0.00013447 | 0.0001386 | 0.00014174 | 0.00013416 | 0.00013663 | 0.00012514 | 0.00012903 | 0.00014098 | 0.00012731 | 0.00013236 | 0.00013322 | 0.00013389 | 0.00013766 | 0.00012632 | 0.00014146 | 0.00013084 | 0.00013568 | 0.00013437 | 0.00013067 | 0.00012897 | 0.00013014 | 0.00012929 | 0.00012803 | 0.00012521 | 0.0001309 | 0.00013841 | 0.00013419 | 0.00012788 | 0.00013441 | 0.00013154 | 0.00013705 | 0.00013942 | 0.00012727 | 0.00012774 | 0.0001267 | 0.00012735 | 0.0001357 | 0.00014066 | 0.00013458 | 0.00012807 | 0.00012614 | 0.00012966 | 0.000142 | 0.00013013 | 0.0001303 | 0.00013532 | 0.00014002 | 0.00013896 | 0.00014159 | 0.00014061 | 0.00014151 | 0.00014058 | 0.00013897 | 0.00013725 | 0.00014004 | 0.0001251 | 0.0001335 | 0.00013063 | 0.00012827 | 0.00012932 | 0.00013352 | 0.00013255 | 0.00013313 | 0.00013357 | 0.00013799 | 0.00012722 | 0.00013259 | 0.00013897 | 0.00013635 | 0.00012868 | 0.00013658 | 0.00014057 | 0.00013591 | 0.00013316 | 0.00012617 | 0.00013378 | 0.00013605 | 0.00013719 | 0.00013253 | 0.00012749 | 0.00012527 | 0.00013182 | 0.000129 | 0.00013024 | 0.00012828 | 0.00013557 | 0.00012803 | 0.00013857 | 0.00013747 | 0.00012537 | 0.00012676 | 0.0001343 | 0.0001391 | 0.00012643 | 0.00012748 | 0.00012732 | 0.0001312 | 0.00013336 | 0.00013774 | 0.00013244 | 0.00013763 | 0.00014025 | 0.00013289 | 0.00012518 | 0.00013669 | 0.00013453 | 0.00013111 | 0.00013327 | 0.00014239 | 0.00013874 | 0.00014276 | 0.00012698 | 0.00013141 | 0.0001287 | 0.00014136 | 0.00012845 | 0.00013077 | 0.00013398 | 0.00013134 | 0.0001385 | 0.00014278 | 0.00013506 | 0.00012818 | 0.00013485 | 0.00013171 | 0.00012734 | 0.00013704 | 0.00012824 | 0.00013721 | 0.0001318 | 0.00013014 | 0.00013473 | 0.00012926 | 0.00014097 | 0.00012955 | 0.00014184 | 0.00013217 | 0.00013043 | 0.00013945 | 0.00014281 | 0.00014141 | 0.00013439 | 0.00012715 | 0.00014104 | 0.00014172 | 0.00014121 | 0.00013011 | 0.00013493 | 0.00014044 | 0.00013802 | 0.00013117 | 0.00012937 | 0.00013494 | 0.0001397 | 0.00013147 | 0.0001266 | 0.00012657 | 0.00013276 | 0.00014142 | 0.00014153 | 0.00014178 | 0.00013301 | 0.00013187 | 0.00012831 | 0.00012843 | 0.00013383 | 0.00013866 | 0.00012832 | 0.00013516 | 0.00013185 | 0.00013457 | 0.00013152 | 0.00013999 | 0.00014254 | 0.00013045 | 0.00012901 | 0.00013691 | 0.00013032 | 0.00014128 | 0.00013155 | 0.00013208 | 0.00014241 | 0.00012627 | 0.00013529 | 0.00013288 | 0.00012687 | 0.00014248 | 0.00014113 | 0.00014034 | 0.00013239 | 0.00013616 | 0.00013887 | 0.00014296 | 0.00013925 | 0.00012791 | 0.00012564 | 0.00013436 | 0.00013571 | 0.00013797 | 0.00014032 | 0.00013706 | 0.00012558 | 0.00013299 | 0.00012742 | 0.00013999 | 0.00014138 | 0.00013524 | 0.00013437 | 0.00013218 | 0.00012777 | 0.00013486 | 0.00012649 | 0.00014289 | 0.00013949 | 0.00013052 | 0.00013728 | 0.00013844 | 0.00012893 | 0.00013106 | 0.00013329 | 0.00012875 | 0.00014248 | 0.00014132 | 0.00013746 | 0.00013539 | 0.0001287 | 0.00014247 | 0.00014223 | 0.00012854 | 0.00012506 | 0.00014284 | 0.00013634 | 0.00013192 | 0.00013763 | 0.00013157 | 0.0001305 | 0.00013041 | 0.00014169 | 0.00013187 | 0.00013225 | 0.00012986 | 0.00013569 | 0.00013393 | 0.00013396 | 0.00013105 | 0.0001426 | 0.00013757 | 0.0001269 | 0.00012888 | 0.00012976 | 0.00013258 | 0.00013994 | 0.00013322 | 0.00013374 | 0.00014016 | 0.00013699 | 0.00014095 | 0.00013126 | 0.00012518
Concentration of viruses in exhaled droplets | C_RNA | normal | 3.75e+17 | 37500000000000000 | virus/m3 | Viral load of infected person | C_RNA | 2.8456e+17 | 4.3864e+17 | 3.0017e+17 | 3.9188e+17 | 4.5626e+17 | 3.0272e+17 | 3.7388e+17 | 4.0316e+17 | 4.0184e+17 | 3.5767e+17 | 4.6716e+17 | 4.2518e+17 | 4.2955e+17 | 3.6459e+17 | 3.0145e+17 | 3.5025e+17 | 2.917e+17 | 3.6592e+17 | 4.1201e+17 | 3.7833e+17 | 3.6971e+17 | 3.3717e+17 | 2.9481e+17 | 3.8744e+17 | 3.8008e+17 | 3.0903e+17 | 4.1777e+17 | 3.2213e+17 | 3.4684e+17 | 4.0589e+17 | 3.7137e+17 | 4.5751e+17 | 3.7507e+17 | 4.1915e+17 | 4.3264e+17 | 3.0786e+17 | 3.6958e+17 | 4.2441e+17 | 3.674e+17 | 3.3215e+17 | 3.7669e+17 | 3.3736e+17 | 3.9056e+17 | 3.9584e+17 | 3.4815e+17 | 4.9109e+17 | 4.0435e+17 | 3.7405e+17 | 3.8303e+17 | 3.5016e+17 | 3.4462e+17 | 3.1143e+17 | 3.7588e+17 | 4.096e+17 | 3.7454e+17 | 3.0686e+17 | 3.8622e+17 | 4.335e+17 | 3.6414e+17 | 3.499e+17 | 3.6942e+17 | 3.6845e+17 | 3.7239e+17 | 4.4034e+17 | 4.0622e+17 | 3.3894e+17 | 4.2575e+17 | 3.4677e+17 | 4.0875e+17 | 3.713e+17 | 3.9136e+17 | 3.6942e+17 | 3.3104e+17 | 3.3827e+17 | 3.973e+17 | 3.6555e+17 | 4.1611e+17 | 3.2721e+17 | 3.5802e+17 | 3.0791e+17 | 3.9062e+17 | 4.5809e+17 | 3.6729e+17 | 2.7562e+17 | 3.9311e+17 | 3.2221e+17 | 4.4309e+17 | 3.4228e+17 | 3.371e+17 | 3.4786e+17 | 3.0884e+17 | 3.421e+17 | 3.8521e+17 | 4.1277e+17 | 3.1841e+17 | 3.7399e+17 | 4.1826e+17 | 3.806e+17 | 3.8814e+17 | 4.027e+17 | 3.6452e+17 | 3.7993e+17 | 3.8002e+17 | 3.3888e+17 | 4.1383e+17 | 3.9596e+17 | 3.5472e+17 | 3.8534e+17 | 3.1433e+17 | 4.0258e+17 | 3.408e+17 | 3.9252e+17 | 3.8576e+17 | 3.85e+17 | 3.6605e+17 | 3.7918e+17 | 3.0091e+17 | 4.0045e+17 | 3.2637e+17 | 4.0696e+17 | 3.453e+17 | 3.6457e+17 | 3.9639e+17 | 3.6598e+17 | 3.733e+17 | 3.5214e+17 | 3.5774e+17 | 4.6711e+17 | 3.9577e+17 | 4.0671e+17 | 3.4541e+17 | 3.6667e+17 | 3.2864e+17 | 3.5753e+17 | 3.994e+17 | 3.8811e+17 | 3.9913e+17 | 4.1927e+17 | 3.4421e+17 | 3.6474e+17 | 4.1483e+17 | 3.7673e+17 | 3.904e+17 | 4.2529e+17 | 3.7075e+17 | 4.3515e+17 | 4.0822e+17 | 3.8581e+17 | 3.8189e+17 | 3.6663e+17 | 3.8659e+17 | 2.9985e+17 | 2.8352e+17 | 3.2682e+17 | 3.7812e+17 | 3.9018e+17 | 3.5223e+17 | 3.4552e+17 | 3.4854e+17 | 3.589e+17 | 3.6631e+17 | 3.9444e+17 | 3.7754e+17 | 4.0987e+17 | 3.6695e+17 | 3.9128e+17 | 3.6915e+17 | 4.2144e+17 | 3.4416e+17 | 3.6383e+17 | 3.7448e+17 | 3.4603e+17 | 3.8968e+17 | 3.6909e+17 | 4.1498e+17 | 3.7686e+17 | 3.4918e+17 | 3.3696e+17 | 3.8762e+17 | 4.5474e+17 | 3.8416e+17 | 3.3662e+17 | 3.8463e+17 | 3.8497e+17 | 3.9527e+17 | 4.3736e+17 | 3.5728e+17 | 4.3245e+17 | 4.3326e+17 | 3.6613e+17 | 3.4751e+17 | 3.5226e+17 | 3.9862e+17 | 3.5734e+17 | 3.2116e+17 | 3.8501e+17 | 4.3006e+17 | 3.5766e+17 | 3.4486e+17 | 3.5396e+17 | 3.9473e+17 | 3.4342e+17 | 3.2851e+17 | 3.4733e+17 | 3.884e+17 | 3.4324e+17 | 3.3101e+17 | 3.83e+17 | 3.6064e+17 | 3.4829e+17 | 3.2828e+17 | 3.9598e+17 | 4.3682e+17 | 3.8551e+17 | 3.6383e+17 | 3.5792e+17 | 3.8549e+17 | 4.3708e+17 | 3.1686e+17 | 3.9048e+17 | 4.4838e+17 | 3.7219e+17 | 3.7132e+17 | 4.2692e+17 | 3.3306e+17 | 3.367e+17 | 3.7122e+17 | 3.6201e+17 | 3.101e+17 | 3.4874e+17 | 4.1777e+17 | 3.9807e+17 | 3.3331e+17 | 4.7583e+17 | 3.9088e+17 | 3.2599e+17 | 3.8314e+17 | 3.7305e+17 | 3.2198e+17 | 3.7734e+17 | 3.8752e+17 | 3.3887e+17 | 3.4834e+17 | 3.9807e+17 | 4.2561e+17 | 3.31e+17 | 3.8154e+17 | 3.7668e+17 | 3.8307e+17 | 2.882e+17 | 4.1618e+17 | 3.5113e+17 | 4.0422e+17 | 3.5814e+17 | 4.0758e+17 | 3.8323e+17 | 3.3045e+17 | 3.8248e+17 | 4.3414e+17 | 3.4519e+17 | 3.9706e+17 | 3.1883e+17 | 3.5069e+17 | 4.1443e+17 | 3.0861e+17 | 3.5444e+17 | 3.3418e+17 | 3.389e+17 | 3.9622e+17 | 3.9592e+17 | 3.533e+17 | 3.5054e+17 | 3.8746e+17 | 3.4491e+17 | 4.4245e+17 | 3.6571e+17 | 4.3357e+17 | 3.7186e+17 | 3.5954e+17 | 3.6278e+17 | 3.2746e+17 | 3.8376e+17 | 3.3659e+17 | 3.1659e+17 | 3.3774e+17 | 3.5944e+17 | 3.9392e+17 | 3.5607e+17 | 3.4682e+17 | 3.3682e+17 | 3.856e+17 | 3.5642e+17 | 4.0043e+17 | 4.0835e+17 | 4.2029e+17 | 4.5404e+17 | 3.5973e+17 | 3.637e+17 | 3.4664e+17 | 4.321e+17 | 3.6607e+17 | 3.7774e+17 | 3.8352e+17 | 3.6031e+17 | 3.4829e+17 | 3.9515e+17 | 3.4643e+17 | 3.7198e+17 | 3.5946e+17 | 4.0549e+17 | 3.5032e+17 | 4.3692e+17 | 4.1214e+17 | 3.7342e+17 | 3.248e+17 | 3.6442e+17 | 3.6817e+17 | 4.1667e+17 | 4.1802e+17 | 3.6753e+17 | 3.6701e+17 | 3.7786e+17 | 3.8449e+17 | 3.9673e+17 | 3.1189e+17 | 3.6759e+17 | 3.9129e+17 | 3.9813e+17 | 3.2986e+17 | 3.9454e+17 | 3.8064e+17 | 4.3142e+17 | 3.9205e+17 | 3.7716e+17 | 3.5025e+17 | 4.2986e+17 | 3.1643e+17 | 3.7287e+17 | 4.2337e+17 | 3.3732e+17 | 3.6195e+17 | 3.5001e+17 | 3.3821e+17 | 3.6143e+17 | 4.2088e+17 | 3.4435e+17 | 3.5727e+17 | 4.1741e+17 | 3.7186e+17 | 3.554e+17 | 3.9028e+17 | 3.7212e+17 | 3.9571e+17 | 3.1115e+17 | 4.1865e+17 | 3.8091e+17 | 3.6574e+17 | 3.9858e+17 | 4.4453e+17 | 3.7552e+17 | 4.2423e+17 | 3.341e+17 | 3.3325e+17 | 3.6855e+17 | 4.0615e+17 | 3.75e+17 | 3.5077e+17 | 4.1001e+17 | 3.598e+17 | 3.8452e+17 | 3.9435e+17 | 4.16e+17 | 4.0098e+17 | 3.628e+17 | 3.9942e+17 | 3.6822e+17 | 3.6523e+17 | 3.3443e+17 | 4.5808e+17 | 4.5946e+17 | 4.6122e+17 | 4.5994e+17 | 3.2999e+17 | 3.7505e+17 | 4.313e+17 | 3.715e+17 | 3.6614e+17 | 3.8373e+17 | 4.3627e+17 | 3.9699e+17 | 3.474e+17 | 3.5821e+17 | 3.5982e+17 | 3.2613e+17 | 4.5386e+17 | 4.1775e+17 | 3.3838e+17 | 3.0843e+17 | 3.9912e+17 | 3.8597e+17 | 3.9892e+17 | 4.1666e+17 | 4.2009e+17 | 3.7617e+17 | 4.27e+17 | 3.7679e+17 | 3.4024e+17 | 3.8933e+17 | 3.7399e+17 | 3.9605e+17 | 3.6343e+17 | 3.9003e+17 | 3.4683e+17 | 3.6678e+17 | 3.3413e+17 | 4.5736e+17 | 3.2882e+17 | 3.6831e+17 | 3.5057e+17 | 4.0134e+17 | 3.2997e+17 | 4.0878e+17 | 3.4003e+17 | 4.2179e+17 | 3.9008e+17 | 2.6614e+17 | 3.8766e+17 | 3.8645e+17 | 4.0082e+17 | 3.662e+17 | 3.9994e+17 | 3.6685e+17 | 3.6348e+17 | 3.5583e+17 | 3.949e+17 | 3.4781e+17 | 3.8809e+17 | 4.2193e+17 | 3.2412e+17 | 3.6164e+17 | 3.6588e+17 | 3.9594e+17 | 4.0318e+17 | 3.4608e+17 | 3.9415e+17 | 3.7381e+17 | 3.221e+17 | 4.0479e+17 | 3.7563e+17 | 3.3144e+17 | 3.6909e+17 | 3.1241e+17 | 3.9547e+17 | 3.6661e+17 | 3.6185e+17 | 4.0119e+17 | 4.1961e+17 | 3.5441e+17 | 3.9598e+17 | 4.1422e+17 | 4.062e+17 | 3.6402e+17 | 3.6824e+17 | 4.0689e+17 | 3.7461e+17 | 3.9953e+17 | 3.456e+17 | 4.0532e+17 | 3.7731e+17 | 3.6539e+17 | 3.778e+17 | 4.0498e+17 | 3.6472e+17 | 3.8841e+17 | 3.9877e+17 | 4.2931e+17 | 4.2395e+17 | 3.2271e+17 | 3.952e+17 | 3.2517e+17 | 4.095e+17 | 3.2466e+17 | 3.7444e+17 | 3.6571e+17 | 3.8109e+17 | 3.4775e+17 | 4.0869e+17 | 3.6854e+17 | 4.2486e+17 | 3.4194e+17 | 3.2465e+17 | 4.6422e+17 | 4.2133e+17 | 4.0684e+17 | 3.6061e+17 | 2.7116e+17 | 3.3476e+17 | 3.1776e+17 | 3.7007e+17 | 3.4092e+17 | 4.1109e+17 | 4.2043e+17 | 4.6313e+17 | 3.1239e+17 | 4.0874e+17 | 3.5808e+17 | 3.7434e+17 | 3.5254e+17 | 3.7049e+17 | 3.7514e+17 | 3.7711e+17 | 3.4059e+17 | 4.0249e+17 | 3.6272e+17 | 3.6769e+17 | 3.6047e+17 | 3.472e+17 | 3.386e+17 | 3.1706e+17 | 4.5469e+17 | 3.8092e+17 | 3.8162e+17 | 4.0913e+17 | 3.7782e+17 | 4.5076e+17 | 3.318e+17 | 3.7018e+17 | 3.4351e+17 | 3.7641e+17 | 3.3051e+17 | 3.4958e+17 | 3.686e+17 | 4.1936e+17 | 3.8652e+17 | 3.7707e+17 | 4.0141e+17 | 4.2983e+17 | 3.7507e+17 | 3.4832e+17 | 3.5346e+17 | 4.1698e+17 | 3.4341e+17 | 2.9979e+17 | 3.7663e+17 | 4.2658e+17 | 3.5609e+17 | 3.3365e+17 | 3.9202e+17 | 3.8765e+17 | 3.4977e+17 | 3.6377e+17 | 3.529e+17 | 3.4014e+17 | 4.0057e+17 | 3.5064e+17 | 3.3961e+17 | 3.4621e+17 | 4.4054e+17 | 4.2209e+17 | 3.5121e+17 | 3.8501e+17 | 3.442e+17 | 3.8245e+17 | 3.5796e+17 | 3.5786e+17 | 4.31e+17 | 3.8545e+17 | 3.6882e+17 | 3.88e+17 | 3.8735e+17 | 3.6168e+17 | 3.7672e+17 | 3.6928e+17 | 3.776e+17 | 4.2002e+17 | 3.4989e+17 | 3.2821e+17 | 4.3079e+17 | 3.5052e+17 | 4.267e+17 | 4.1794e+17 | 3.9093e+17 | 3.7538e+17 | 2.7934e+17 | 3.5481e+17 | 4.267e+17 | 3.9063e+17 | 3.8614e+17 | 3.4797e+17 | 3.8818e+17 | 3.7058e+17 | 4.3598e+17 | 3.6455e+17 | 3.3649e+17 | 3.407e+17 | 3.941e+17 | 4.0422e+17 | 3.9932e+17 | 4.2761e+17 | 3.1078e+17 | 3.166e+17 | 4.1367e+17 | 3.5649e+17 | 3.8218e+17 | 3.6914e+17 | 3.7032e+17 | 3.5612e+17 | 3.2701e+17 | 4.0413e+17 | 3.5445e+17 | 3.0607e+17 | 4.4696e+17 | 3.7246e+17 | 4.1592e+17 | 3.674e+17 | 3.8684e+17 | 3.2165e+17 | 3.5344e+17 | 3.5291e+17 | 3.654e+17 | 3.8967e+17 | 3.5349e+17 | 3.7301e+17 | 3.4487e+17 | 4.2322e+17 | 3.8241e+17 | 4.1373e+17 | 4.0576e+17 | 3.5423e+17 | 3.8621e+17 | 3.8541e+17 | 3.5095e+17 | 3.8832e+17 | 3.043e+17 | 3.3888e+17 | 3.6569e+17 | 3.5514e+17 | 3.9745e+17 | 3.674e+17 | 3.4762e+17 | 3.8429e+17 | 4.0972e+17 | 3.3545e+17 | 3.9695e+17 | 3.8471e+17 | 3.5403e+17 | 3.7217e+17 | 2.9567e+17 | 4.0872e+17 | 3.4519e+17 | 3.7588e+17 | 3.9721e+17 | 3.1978e+17 | 3.8227e+17 | 3.8439e+17 | 3.5368e+17 | 3.6514e+17 | 4.2144e+17 | 2.9309e+17 | 3.3005e+17 | 3.4337e+17 | 3.0813e+17 | 3.2378e+17 | 2.6939e+17 | 3.8616e+17 | 4.4083e+17 | 3.7672e+17 | 3.5417e+17 | 3.5463e+17 | 4.281e+17 | 4.4376e+17 | 3.7382e+17 | 4.4003e+17 | 3.9354e+17 | 3.8681e+17 | 3.5574e+17 | 3.8313e+17 | 4.1689e+17 | 3.5326e+17 | 2.876e+17 | 3.2259e+17 | 3.7368e+17 | 3.9697e+17 | 3.527e+17 | 3.2639e+17 | 3.7618e+17 | 2.953e+17 | 3.472e+17 | 4.843e+17 | 3.3336e+17 | 3.898e+17 | 3.8572e+17 | 3.9786e+17 | 3.6823e+17 | 3.9722e+17 | 3.745e+17 | 4.0471e+17 | 3.4329e+17 | 3.9162e+17 | 4.052e+17 | 3.8214e+17 | 3.5813e+17 | 4.3535e+17 | 3.5086e+17 | 3.5714e+17 | 3.7964e+17 | 3.7827e+17 | 3.4909e+17 | 4.0891e+17 | 4.0477e+17 | 3.8267e+17 | 4.0659e+17 | 3.167e+17 | 3.8803e+17 | 3.4639e+17 | 3.908e+17 | 3.5159e+17 | 3.3949e+17 | 4.0175e+17 | 3.3811e+17 | 3.6745e+17 | 3.8772e+17 | 3.801e+17 | 3.6488e+17 | 3.9905e+17 | 3.7552e+17 | 3.3604e+17 | 3.5112e+17 | 3.8921e+17 | 3.7739e+17 | 3.3403e+17 | 3.8329e+17 | 3.4998e+17 | 4.0186e+17 | 3.2835e+17 | 3.8662e+17 | 4.0127e+17 | 2.6966e+17 | 4.1646e+17 | 3.6276e+17 | 3.9604e+17 | 4.4919e+17 | 4.0041e+17 | 3.4904e+17 | 3.5011e+17 | 3.6017e+17 | 4.3746e+17 | 3.8275e+17 | 3.3131e+17 | 3.6798e+17 | 3.8142e+17 | 3.7541e+17 | 3.3671e+17 | 4.0513e+17 | 3.3761e+17 | 3.8864e+17 | 3.3776e+17 | 3.9723e+17 | 3.7576e+17 | 3.5728e+17 | 4.2453e+17 | 3.0787e+17 | 3.5218e+17 | 3.9371e+17 | 3.2276e+17 | 3.645e+17 | 3.8678e+17 | 3.0676e+17 | 3.9298e+17 | 3.6553e+17 | 3.7116e+17 | 3.8823e+17 | 4.5729e+17 | 3.7359e+17 | 2.9403e+17 | 3.6407e+17 | 3.8995e+17 | 3.7838e+17 | 4.3085e+17 | 4.0775e+17 | 3.821e+17 | 3.9776e+17 | 3.4461e+17 | 3.137e+17 | 3.7931e+17 | 3.4314e+17 | 3.598e+17 | 3.93e+17 | 3.8639e+17 | 3.8796e+17 | 3.7082e+17 | 3.7302e+17 | 3.7812e+17 | 3.7972e+17 | 4.1612e+17 | 3.8288e+17 | 3.2974e+17 | 4.1308e+17 | 3.7115e+17 | 3.2814e+17 | 3.5109e+17 | 3.4033e+17 | 4.355e+17 | 4.0671e+17 | 3.7376e+17 | 3.9389e+17 | 3.721e+17 | 3.4998e+17 | 3.8568e+17 | 3.576e+17 | 4.0731e+17 | 3.4555e+17 | 3.6997e+17 | 3.5614e+17 | 3.3622e+17 | 3.5465e+17 | 3.7907e+17 | 3.8428e+17 | 4.2634e+17 | 3.9277e+17 | 3.6834e+17 | 3.062e+17 | 3.9095e+17 | 3.5928e+17 | 3.7215e+17 | 3.6453e+17 | 4.4057e+17 | 4.4906e+17 | 4.2416e+17 | 4.3546e+17 | 3.3701e+17 | 3.2934e+17 | 3.33e+17 | 4.1068e+17 | 3.3777e+17 | 4.0405e+17 | 3.3946e+17 | 3.5567e+17 | 3.7888e+17 | 3.5516e+17 | 3.7864e+17 | 3.9919e+17 | 3.5318e+17 | 3.3919e+17 | 3.6819e+17 | 2.8961e+17 | 4.3284e+17 | 3.7395e+17 | 3.7252e+17 | 4.1025e+17 | 3.7176e+17 | 4.0418e+17 | 3.8397e+17 | 3.8344e+17 | 3.149e+17 | 4.5233e+17 | 3.3214e+17 | 3.5462e+17 | 3.8954e+17 | 4.0898e+17 | 3.6926e+17 | 3.3947e+17 | 4.0791e+17 | 3.9531e+17 | 4.1276e+17 | 4.4472e+17 | 3.4298e+17 | 3.9463e+17 | 3.9293e+17 | 3.5538e+17 | 4.0917e+17 | 3.7568e+17 | 3.9925e+17 | 3.9061e+17 | 3.9324e+17 | 3.7021e+17 | 3.7641e+17 | 3.8313e+17 | 3.8407e+17 | 3.4375e+17 | 3.7854e+17 | 4.5277e+17 | 3.9759e+17 | 3.5094e+17 | 3.6614e+17 | 3.2789e+17 | 3.1911e+17 | 4.1817e+17 | 4.3582e+17 | 3.5387e+17 | 2.9214e+17 | 4.2625e+17 | 2.9681e+17 | 4.1662e+17 | 3.2557e+17 | 3.6365e+17 | 4.2653e+17 | 3.7754e+17 | 4.2466e+17 | 4.4378e+17 | 2.8782e+17 | 4.1939e+17 | 3.9626e+17 | 3.7828e+17 | 3.464e+17 | 3.4138e+17 | 4.2373e+17 | 3.8252e+17 | 3.7474e+17 | 3.5228e+17 | 3.6948e+17 | 4.2811e+17 | 3.7237e+17 | 3.5935e+17 | 3.1445e+17 | 4.0512e+17 | 3.736e+17 | 4.3057e+17 | 3.4254e+17 | 3.4112e+17 | 3.3904e+17 | 4.1178e+17 | 3.9401e+17 | 3.6169e+17 | 4.4572e+17 | 4.2225e+17 | 3.9839e+17 | 3.6819e+17 | 3.909e+17 | 4.0939e+17 | 3.8137e+17 | 3.6149e+17 | 3.6658e+17 | 2.8602e+17 | 3.8723e+17 | 3.4664e+17 | 3.746e+17 | 3.4392e+17 | 3.6932e+17 | 3.0527e+17 | 3.7354e+17 | 3.3697e+17 | 4.093e+17 | 3.7879e+17 | 4.1473e+17 | 4.3676e+17 | 2.8819e+17 | 3.4744e+17 | 3.858e+17 | 3.6227e+17 | 4.1864e+17 | 2.9505e+17 | 3.7179e+17 | 3.4934e+17 | 3.8959e+17 | 3.5304e+17 | 4.0481e+17 | 3.6791e+17 | 3.9948e+17 | 3.2909e+17 | 3.5982e+17 | 2.796e+17 | 3.6071e+17 | 4.692e+17 | 3.7548e+17 | 3.3482e+17 | 3.1882e+17 | 3.3751e+17 | 3.8488e+17 | 3.7555e+17 | 4.239e+17 | 3.7778e+17 | 3.7125e+17 | 3.7386e+17 | 4.0962e+17 | 3.7378e+17 | 3.4704e+17 | 3.0996e+17 | 4.1016e+17 | 3.5493e+17 | 3.7566e+17 | 4.8126e+17 | 3.14e+17 | 4.5525e+17 | 3.831e+17 | 3.4988e+17 | 3.9341e+17 | 3.5721e+17 | 3.1425e+17 | 3.6115e+17 | 3.6505e+17 | 3.591e+17 | 2.8924e+17 | 3.5613e+17 | 3.4529e+17 | 3.5916e+17 | 3.5648e+17 | 3.5392e+17 | 3.6491e+17 | 3.3751e+17 | 3.8204e+17 | 2.9334e+17 | 4.1794e+17 | 3.7474e+17 | 3.5793e+17 | 3.7583e+17 | 4.1429e+17 | 2.9944e+17 | 3.7034e+17 | 3.5872e+17 | 3.5026e+17 | 3.9757e+17 | 3.7612e+17 | 3.4878e+17 | 3.5255e+17 | 3.4002e+17 | 3.8942e+17 | 4.0901e+17 | 3.8598e+17 | 4.0352e+17 | 3.3858e+17 | 3.9718e+17 | 2.9702e+17 | 3.6134e+17 | 4.0416e+17 | 3.6176e+17 | 4.2238e+17 | 4.0181e+17 | 3.5239e+17 | 3.7038e+17 | 4.1033e+17 | 4.4295e+17 | 3.8785e+17 | 3.6615e+17 | 3.4764e+17 | 3.3956e+17 | 4.1538e+17 | 3.776e+17 | 3.9676e+17 | 3.2069e+17 | 3.7753e+17 | 3.1236e+17 | 3.4295e+17 | 3.9803e+17 | 3.7855e+17 | 3.3558e+17 | 3.4053e+17 | 3.9545e+17 | 3.2787e+17 | 3.5334e+17 | 3.9121e+17 | 4.2619e+17 | 4.3073e+17 | 3.3101e+17 | 3.5362e+17 | 3.892e+17 | 4.3976e+17 | 4.054e+17 | 3.2423e+17 | 4.339e+17 | 3.377e+17 | 3.4797e+17 | 4.1648e+17 | 3.7258e+17 | 4.4424e+17 | 3.7299e+17 | 3.6729e+17 | 2.9036e+17 | 3.8911e+17 | 3.2581e+17 | 3.5662e+17 | 3.2069e+17 | 3.6194e+17 | 4.4457e+17 | 3.7808e+17 | 3.0665e+17 | 3.7759e+17 | 3.5897e+17 | 3.5006e+17 | 3.7064e+17 | 3.3181e+17 | 4.3788e+17 | 3.6425e+17 | 3.3346e+17 | 3.6443e+17 | 3.5366e+17 | 3.9205e+17 | 3.9442e+17 | 4.0958e+17 | 2.7856e+17 | 3.6714e+17 | 3.0088e+17 | 4.0219e+17 | 4.3452e+17 | 3.8656e+17 | 3.9147e+17 | 3.2784e+17 | 3.8553e+17 | 4.2882e+17 | 3.7475e+17 | 3.7628e+17 | 3.5381e+17 | 4.3879e+17 | 3.7238e+17 | 4.2417e+17 | 3.7426e+17 | 3.8616e+17 | 4.2036e+17 | 4.0212e+17 | 4.2209e+17 | 4.1544e+17 | 3.7253e+17 | 3.4314e+17 | 3.8306e+17 | 3.0838e+17 | 3.9992e+17 | 3.6452e+17 | 3.9114e+17 | 3.442e+17 | 3.8776e+17 | 3.8222e+17 | 3.7449e+17 | 3.6327e+17 | 4.0509e+17 | 3.5383e+17 | 3.2348e+17 | 3.5811e+17 | 3.8733e+17 | 3.5933e+17 | 4.0468e+17 | 3.543e+17 | 3.6158e+17 | 3.5266e+17 | 4.0025e+17 | 4.7831e+17 | 3.4619e+17 | 3.6947e+17 | 3.7394e+17 | 3.7602e+17 | 3.4176e+17 | 3.7615e+17 | 2.9704e+17 | 2.7179e+17 | 3.3615e+17 | 4.0507e+17 | 3.6248e+17 | 3.9718e+17 | 3.78e+17 | 3.9569e+17 | 4.0122e+17 | 2.9539e+17 | 3.2163e+17 | 3.7033e+17 | 3.8092e+17 | 3.6291e+17 | 3.646e+17 | 3.829e+17 | 3.2941e+17 | 3.8842e+17 | 3.7645e+17 | 3.7609e+17 | 3.4887e+17 | 4.2136e+17 | 3.3026e+17 | 4.0966e+17 | 3.9619e+17 | 3.8e+17 | 4.4626e+17 | 3.506e+17 | 4.2408e+17 | 3.5781e+17 | 3.7704e+17 | 4.0081e+17 | 3.3972e+17 | 3.6948e+17 | 4.2601e+17 | 4.0478e+17 | 3.9414e+17 | 3.8217e+17 | 3.2692e+17 | 3.3602e+17 | 3.7494e+17 | 4.4198e+17 | 3.632e+17 | 3.8587e+17 | 4.3261e+17 | 3.8551e+17 | 4.0773e+17 | 2.6386e+17 | 4.3759e+17 | 3.5125e+17 | 4.0882e+17 | 3.5652e+17 | 3.4875e+17 | 3.4429e+17 | 4.1024e+17 | 3.4597e+17 | 3.968e+17 | 4.2993e+17 | 3.9967e+17 | 4.1747e+17 | 3.5894e+17 | 3.989e+17 | 3.1208e+17 | 4.473e+17 | 4.2071e+17 | 3.8856e+17 | 3.7583e+17 | 4.0103e+17 | 3.781e+17 | 4.1629e+17 | 4.0894e+17 | 4.1486e+17 | 4.1263e+17 | 3.6168e+17 | 3.2445e+17 | 4.2353e+17 | 4.3111e+17 | 2.7169e+17 | 4.61e+17 | 4.0258e+17 | 3.8239e+17 | 3.0459e+17 | 3.6746e+17 | 4.1698e+17 | 3.3772e+17 | 3.9631e+17 | 3.5361e+17 | 3.7752e+17 | 3.4757e+17 | 3.1561e+17 | 4.1401e+17 | 3.7861e+17 | 3.4833e+17 | 4.0176e+17 | 3.5537e+17 | 3.6185e+17 | 3.7486e+17 | 3.6553e+17 | 3.8218e+17 | 3.7798e+17 | 3.995e+17 | 3.5412e+17 | 3.7569e+17 | 3.9017e+17 | 4.0543e+17 | 3.497e+17 | 4.4304e+17 | 3.3897e+17 | 3.4394e+17 | 3.7603e+17 | 3.9453e+17 | 3.6519e+17 | 3.555e+17 | 3.5602e+17 | 3.6509e+17 | 3.9875e+17 | 2.9615e+17 | 3.9018e+17 | 3.7373e+17 | 3.0619e+17 | 3.7037e+17 | 3.6418e+17 | 3.9922e+17 | 3.5576e+17 | 3.4161e+17 | 3.634e+17 | 4.1396e+17 | 3.2433e+17 | 3.4843e+17 | 3.277e+17 | 4.0374e+17 | 2.7723e+17 | 3.9773e+17 | 2.5699e+17 | 4.3331e+17 | 3.7491e+17 | 4.4672e+17 | 2.7635e+17 | 3.3737e+17 | 3.023e+17 | 3.194e+17 | 3.3716e+17 | 3.928e+17 | 3.5469e+17 | 3.5471e+17 | 3.5493e+17 | 3.9666e+17 | 3.236e+17 | 3.6687e+17 | 3.8618e+17 | 3.4716e+17 | 3.3245e+17 | 3.1527e+17 | 3.4938e+17 | 3.6087e+17 | 3.7634e+17 | 3.8995e+17 | 3.4789e+17 | 3.5425e+17 | 3.3497e+17 | 3.9208e+17 | 4.0602e+17 | 4.3468e+17 | 3.2399e+17 | 3.6105e+17 | 3.4537e+17 | 3.8028e+17 | 3.5164e+17 | 3.4293e+17 | 4.4264e+17 | 3.4046e+17 | 3.9782e+17 | 3.2007e+17 | 3.8596e+17 | 3.1381e+17 | 3.9106e+17 | 3.7208e+17 | 3.988e+17 | 3.4424e+17 | 3.5012e+17 | 3.5913e+17 | 2.986e+17 | 3.5841e+17 | 3.4724e+17 | 3.6352e+17 | 3.3014e+17 | 4.0493e+17 | 3.1458e+17 | 3.7296e+17 | 3.4189e+17 | 3.7616e+17 | 3.0209e+17 | 3.6835e+17 | 3.6795e+17 | 4.1965e+17 | 4.4703e+17 | 3.6982e+17 | 3.1488e+17 | 3.6464e+17 | 3.6511e+17 | 3.7264e+17 | 3.3351e+17 | 3.2643e+17 | 3.9051e+17 | 4.2056e+17 | 3.6939e+17 | 3.636e+17 | 3.3981e+17 | 4.3739e+17 | 3.54e+17 | 3.7683e+17 | 3.3376e+17 | 3.2913e+17 | 3.217e+17 | 3.4437e+17 | 3.5429e+17 | 3.0574e+17 | 3.9565e+17 | 3.7237e+17 | 3.5583e+17 | 2.9285e+17 | 3.9418e+17 | 3.6663e+17 | 3.4092e+17 | 3.712e+17 | 3.1682e+17 | 3.7383e+17 | 3.383e+17 | 3.5293e+17 | 3.702e+17 | 3.7398e+17 | 3.4667e+17 | 3.8013e+17 | 4.2134e+17 | 3.973e+17 | 4.17e+17 | 3.7738e+17 | 4.1908e+17 | 2.8687e+17 | 2.9955e+17 | 4.1147e+17 | 3.4129e+17 | 3.9876e+17 | 3.263e+17 | 3.9175e+17 | 3.7554e+17 | 3.6863e+17 | 4.0235e+17 | 3.8955e+17 | 3.457e+17 | 4.2075e+17 | 4.2924e+17 | 3.5777e+17 | 3.5486e+17 | 3.7192e+17 | 4.0968e+17 | 3.9283e+17 | 4.4424e+17 | 2.8796e+17 | 3.8113e+17 | 3.8464e+17 | 3.9579e+17 | 3.1321e+17 | 3.9187e+17 | 3.1039e+17 | 3.7982e+17 | 3.829e+17 | 3.8487e+17 | 3.3913e+17 | 4.1401e+17 | 3.2165e+17 | 3.4992e+17 | 3.6764e+17 | 3.5022e+17 | 3.7853e+17 | 3.1179e+17 | 3.8397e+17 | 4.0827e+17 | 4.1156e+17 | 4.2935e+17 | 4.3354e+17 | 2.9955e+17 | 3.9686e+17 | 3.8447e+17 | 3.5701e+17 | 3.2586e+17 | 3.6317e+17 | 3.8707e+17 | 3.4456e+17 | 3.1864e+17 | 3.7997e+17 | 3.6452e+17 | 3.2294e+17 | 3.8514e+17 | 3.7509e+17 | 3.3256e+17 | 3.2614e+17 | 4.1315e+17 | 3.8009e+17 | 3.7832e+17 | 3.7972e+17 | 3.2499e+17 | 3.8363e+17 | 4.2092e+17 | 4.246e+17 | 3.8259e+17 | 4.2761e+17 | 3.7566e+17 | 3.7662e+17 | 4.4275e+17 | 3.6394e+17 | 4.2676e+17 | 3.2681e+17 | 4.0023e+17 | 3.3203e+17 | 3.561e+17 | 4.1322e+17 | 3.7148e+17 | 3.7177e+17 | 3.4951e+17 | 3.4917e+17 | 3.6679e+17 | 3.6928e+17 | 3.2697e+17 | 3.4087e+17 | 3.9169e+17 | 3.8789e+17 | 3.644e+17 | 3.3149e+17 | 4.0075e+17 | 3.6158e+17 | 4.2407e+17 | 3.7715e+17 | 3.815e+17 | 3.7372e+17 | 4.5464e+17 | 4.2516e+17 | 3.8415e+17 | 2.7204e+17 | 3.5023e+17 | 4.2182e+17 | 3.4557e+17 | 3.8078e+17 | 4.188e+17 | 3.9493e+17 | 3.6951e+17 | 3.4452e+17 | 4.4867e+17 | 3.4428e+17 | 3.5522e+17 | 4.4452e+17 | 4.1207e+17 | 3.7193e+17 | 3.4278e+17 | 3.6611e+17 | 3.2632e+17 | 3.2612e+17 | 3.8298e+17 | 4.1173e+17 | 3.8812e+17 | 4.3629e+17 | 4.0407e+17 | 3.4685e+17 | 3.8402e+17 | 3.3196e+17 | 3.7562e+17 | 3.8778e+17 | 3.7882e+17 | 3.5185e+17 | 3.5629e+17 | 3.6575e+17 | 3.3438e+17 | 4.5255e+17 | 3.5336e+17 | 3.7946e+17 | 3.6504e+17 | 3.9356e+17 | 3.4871e+17 | 3.5568e+17 | 4.0629e+17 | 3.4728e+17 | 3.7735e+17 | 3.5052e+17 | 4.1293e+17 | 3.7357e+17 | 3.9622e+17 | 4.6841e+17 | 3.9936e+17 | 4.2868e+17 | 3.1842e+17 | 3.9861e+17 | 3.9128e+17 | 3.4272e+17 | 3.662e+17 | 3.3632e+17 | 4.076e+17 | 4.2487e+17 | 3.7214e+17 | 4.3307e+17 | 3.7481e+17 | 3.5787e+17 | 3.0962e+17 | 3.8976e+17 | 3.8026e+17 | 4.0222e+17 | 4.4384e+17 | 4.0816e+17 | 3.4244e+17 | 3.6726e+17 | 3.3627e+17 | 3.5223e+17 | 3.6287e+17 | 3.5517e+17 | 3.7444e+17 | 4.4027e+17 | 4.0056e+17 | 3.7886e+17 | 3.7888e+17 | 4.0449e+17 | 4.0564e+17 | 3.672e+17 | 3.6211e+17 | 3.7201e+17 | 3.6005e+17 | 3.1582e+17 | 3.0318e+17 | 3.7952e+17 | 4.344e+17 | 3.2903e+17 | 3.9525e+17 | 3.5597e+17 | 4.0604e+17 | 3.9979e+17 | 4.0029e+17 | 3.4498e+17 | 3.9577e+17 | 3.2273e+17 | 3.1415e+17 | 3.365e+17 | 3.7155e+17 | 2.5172e+17 | 3.7412e+17 | 3.5178e+17 | 3.8511e+17 | 4.4447e+17 | 4.6655e+17 | 3.7445e+17 | 3.6435e+17 | 3.3447e+17 | 3.2091e+17 | 3.1611e+17 | 4.0138e+17 | 3.915e+17 | 3.6408e+17 | 4.1023e+17 | 4.4594e+17 | 3.6546e+17 | 3.8351e+17 | 4.0473e+17 | 3.5301e+17 | 3.3962e+17 | 3.9113e+17 | 4.3082e+17 | 3.8396e+17 | 3.7274e+17 | 4.5163e+17 | 3.6787e+17 | 3.7442e+17 | 3.2725e+17 | 3.0253e+17 | 3.6449e+17 | 3.7089e+17 | 4.0469e+17 | 3.7937e+17 | 3.3405e+17 | 3.6381e+17 | 3.965e+17 | 3.7067e+17 | 3.4845e+17 | 4.2289e+17 | 3.8435e+17 | 4.3217e+17 | 3.9033e+17 | 3.2034e+17 | 3.8819e+17 | 3.5633e+17 | 3.7553e+17 | 4.0013e+17 | 3.4351e+17 | 3.328e+17 | 4.1965e+17 | 3.8674e+17 | 3.4951e+17 | 3.8734e+17 | 3.6059e+17 | 3.3099e+17 | 3.5505e+17 | 4.1762e+17 | 3.893e+17 | 3.8157e+17 | 3.4331e+17 | 3.5388e+17 | 4.1525e+17 | 3.1776e+17 | 3.5811e+17 | 3.8762e+17 | 3.8828e+17 | 3.4671e+17 | 3.5253e+17 | 3.9788e+17 | 4.3285e+17 | 3.722e+17 | 4.0837e+17 | 3.7384e+17 | 3.5531e+17 | 4.0177e+17 | 3.5141e+17 | 3.88e+17 | 3.5078e+17 | 4.3682e+17 | 4.4111e+17 | 3.8156e+17 | 3.9678e+17 | 3.7517e+17 | 3.3374e+17 | 3.9993e+17 | 4.3298e+17 | 3.5791e+17 | 3.7385e+17 | 3.7027e+17 | 3.5233e+17 | 3.5564e+17 | 3.5997e+17 | 3.5476e+17 | 3.6637e+17 | 4.0543e+17 | 4.3719e+17 | 3.1541e+17 | 3.335e+17 | 3.767e+17 | 4.3687e+17 | 3.355e+17 | 3.9994e+17 | 3.1381e+17 | 4.0578e+17 | 4.08e+17 | 4.0071e+17 | 3.8614e+17 | 3.5115e+17 | 4.1877e+17 | 3.9369e+17 | 3.8966e+17 | 4.2368e+17 | 3.6614e+17 | 4.2587e+17 | 5.0637e+17 | 3.4003e+17 | 4.1406e+17 | 2.9332e+17 | 3.1791e+17 | 3.5197e+17 | 3.9585e+17 | 4.2553e+17 | 3.6838e+17 | 4.0042e+17 | 3.4531e+17 | 4.3126e+17 | 3.8064e+17 | 3.45e+17 | 3.6778e+17 | 3.6913e+17 | 4.4954e+17 | 3.3723e+17 | 4.0439e+17 | 3.2933e+17 | 3.5928e+17 | 4.2058e+17 | 3.5439e+17 | 4.5879e+17 | 4.055e+17 | 3.694e+17 | 3.2546e+17 | 3.6049e+17 | 2.9654e+17 | 3.7677e+17 | 3.6986e+17 | 3.4116e+17 | 3.8593e+17 | 3.4982e+17 | 3.3349e+17 | 3.2557e+17 | 3.5041e+17 | 4.3651e+17 | 3.6235e+17 | 3.9221e+17 | 3.7486e+17 | 3.9831e+17 | 3.8974e+17 | 4.1976e+17 | 4.5783e+17 | 3.8954e+17 | 3.8692e+17 | 4.1802e+17 | 3.448e+17 | 3.9179e+17 | 4.2338e+17 | 3.7313e+17 | 4.5679e+17 | 3.5413e+17 | 3.6445e+17 | 3.8454e+17 | 3.2838e+17 | 3.5718e+17 | 4.0391e+17 | 3.5273e+17 | 4.6241e+17 | 4.0011e+17 | 2.9215e+17 | 3.7968e+17 | 4.0477e+17 | 3.0811e+17 | 3.2652e+17 | 4.1693e+17 | 3.5567e+17 | 3.6262e+17 | 4.1119e+17 | 3.8762e+17 | 4.6964e+17 | 3.1317e+17 | 4.3088e+17 | 4.126e+17 | 4.3998e+17 | 3.4976e+17 | 4.3464e+17 | 3.9735e+17 | 3.8754e+17 | 3.6667e+17 | 3.2999e+17 | 4.0535e+17 | 4.5547e+17 | 3.5731e+17 | 4.0982e+17 | 3.5678e+17 | 3.693e+17 | 3.6567e+17 | 4.1775e+17 | 3.4384e+17 | 4.3908e+17 | 3.5555e+17 | 3.8782e+17 | 4.6725e+17 | 3.692e+17 | 3.9251e+17 | 4.1002e+17 | 3.8428e+17 | 3.2648e+17 | 3.6776e+17 | 4.1795e+17 | 3.8513e+17 | 3.5439e+17 | 3.3232e+17 | 3.8579e+17 | 3.6223e+17 | 3.5162e+17 | 3.8975e+17 | 3.1335e+17 | 3.0522e+17 | 3.3603e+17 | 4.0318e+17 | 3.3733e+17 | 3.9519e+17 | 3.4536e+17 | 3.8483e+17 | 3.8007e+17 | 3.6862e+17 | 3.4666e+17 | 3.3024e+17 | 3.6216e+17 | 3.5468e+17 | 3.1441e+17 | 3.6386e+17 | 3.6079e+17 | 3.8275e+17 | 3.411e+17 | 3.6694e+17 | 3.7653e+17 | 3.9618e+17 | 4.216e+17 | 3.7412e+17 | 3.3845e+17 | 3.4399e+17 | 2.654e+17 | 4.2961e+17 | 3.3644e+17 | 4.2492e+17 | 3.5573e+17 | 4.1321e+17 | 3.55e+17 | 4.0332e+17 | 3.9859e+17 | 3.2541e+17 | 4.3814e+17 | 3.8226e+17 | 3.5839e+17 | 3.3966e+17 | 3.3759e+17 | 4.0309e+17 | 3.5966e+17 | 3.7093e+17 | 3.8346e+17 | 4.0074e+17 | 3.6224e+17 | 4.1198e+17 | 3.586e+17 | 3.731e+17 | 3.5661e+17 | 3.5163e+17 | 3.6772e+17 | 3.5058e+17 | 4.1346e+17 | 3.9684e+17 | 3.339e+17 | 3.8992e+17 | 3.1616e+17 | 4.163e+17 | 3.7042e+17 | 3.6293e+17 | 3.4893e+17 | 3.4965e+17 | 3.2858e+17 | 3.3863e+17 | 3.3923e+17 | 3.58e+17 | 3.6336e+17 | 3.6932e+17 | 3.5673e+17 | 4.0046e+17 | 4.0137e+17 | 3.8078e+17 | 3.8651e+17 | 3.8269e+17 | 3.3586e+17 | 2.9951e+17 | 3.657e+17 | 3.9728e+17 | 3.9567e+17 | 4.3795e+17 | 3.91e+17 | 3.702e+17 | 3.9663e+17 | 4.0254e+17 | 4.1639e+17 | 3.244e+17 | 3.4792e+17 | 3.8365e+17 | 3.4001e+17 | 3.4516e+17 | 3.8737e+17 | 4.2785e+17 | 3.2186e+17 | 4.3554e+17 | 3.6017e+17 | 3.9501e+17 | 3.0309e+17 | 3.7448e+17 | 3.2673e+17 | 3.7688e+17 | 3.8211e+17 | 4.163e+17 | 4.0137e+17 | 3.4787e+17 | 3.2031e+17 | 4.0667e+17 | 4.2374e+17 | 2.9905e+17 | 3.6098e+17 | 3.8098e+17 | 3.5259e+17 | 3.3949e+17 | 4.2131e+17 | 3.4612e+17 | 3.395e+17 | 4.0337e+17 | 4.5917e+17 | 3.6456e+17 | 3.7699e+17 | 2.8831e+17 | 3.8948e+17 | 4.2433e+17 | 3.4888e+17 | 3.7702e+17 | 3.6852e+17 | 3.8937e+17 | 3.8417e+17 | 3.6437e+17 | 3.6625e+17 | 3.2288e+17 | 4.1764e+17 | 3.5037e+17 | 3.6346e+17 | 3.6446e+17 | 4.3525e+17 | 3.6255e+17 | 3.5686e+17 | 3.4331e+17 | 4.6494e+17 | 4.426e+17 | 3.7916e+17 | 4.2126e+17 | 3.9867e+17 | 4.4079e+17 | 4.0124e+17 | 3.8738e+17 | 4.0907e+17 | 3.9574e+17 | 3.7613e+17 | 4.3379e+17 | 2.974e+17 | 4.4897e+17 | 3.6407e+17 | 3.7491e+17 | 3.764e+17 | 4.0395e+17 | 3.9625e+17 | 4.1586e+17 | 3.7873e+17 | 2.8938e+17 | 3.3187e+17 | 3.5248e+17 | 3.7382e+17 | 4.5588e+17 | 3.8226e+17 | 3.7113e+17 | 3.5818e+17 | 3.4951e+17 | 3.7653e+17 | 3.9199e+17 | 4.1015e+17 | 4.0317e+17 | 2.8925e+17 | 3.7305e+17 | 3.6676e+17 | 3.751e+17 | 3.4568e+17 | 3.397e+17 | 4.0681e+17 | 3.5264e+17 | 3.0587e+17 | 3.8197e+17 | 2.9983e+17 | 4.0851e+17 | 4.3762e+17 | 3.0505e+17 | 4.2595e+17 | 3.9368e+17 | 3.4012e+17 | 3.7477e+17 | 4.1719e+17 | 3.6155e+17 | 3.8681e+17 | 3.721e+17 | 3.588e+17 | 3.8239e+17 | 3.5099e+17 | 3.3855e+17 | 3.8849e+17 | 3.9831e+17 | 3.4199e+17 | 3.4329e+17 | 3.3471e+17 | 3.9539e+17 | 3.0387e+17 | 4.5808e+17 | 3.6361e+17 | 4.2774e+17 | 3.5717e+17 | 4.1885e+17 | 3.6135e+17 | 3.4847e+17 | 3.418e+17 | 3.5029e+17 | 4.2255e+17 | 3.2945e+17 | 3.4961e+17 | 4.0335e+17 | 2.889e+17 | 2.9508e+17 | 2.7671e+17 | 3.7589e+17 | 3.78e+17 | 2.869e+17 | 3.3625e+17 | 3.4143e+17 | 3.6944e+17 | 3.9418e+17 | 3.7746e+17 | 3.2738e+17 | 3.8819e+17 | 3.4385e+17 | 3.3758e+17 | 2.9597e+17 | 3.6073e+17 | 3.8115e+17 | 3.8869e+17 | 3.2578e+17 | 4.3498e+17 | 3.7336e+17 | 4.0882e+17 | 3.4666e+17 | 3.953e+17 | 3.9493e+17 | 3.7323e+17 | 3.9084e+17 | 4.2334e+17 | 3.6563e+17 | 3.1734e+17 | 3.8641e+17 | 3.8209e+17 | 4.128e+17 | 3.1538e+17 | 3.5551e+17 | 4.257e+17 | 4.3307e+17 | 3.7925e+17 | 2.5089e+17 | 3.2392e+17 | 3.3993e+17 | 3.7781e+17 | 4.0487e+17 | 3.6125e+17 | 3.3142e+17 | 3.0513e+17 | 3.6589e+17 | 3.1713e+17 | 3.2613e+17 | 3.8281e+17 | 4.8332e+17 | 3.2604e+17 | 3.9938e+17 | 3.7752e+17 | 3.9395e+17 | 3.3503e+17 | 3.8217e+17 | 3.273e+17 | 4.1176e+17 | 3.564e+17 | 3.6586e+17 | 3.7179e+17 | 3.4118e+17 | 3.954e+17 | 3.7403e+17 | 4.08e+17 | 4.2961e+17 | 3.8435e+17 | 3.4842e+17 | 3.217e+17 | 3.837e+17 | 3.5959e+17 | 3.9163e+17 | 4.5065e+17 | 3.578e+17 | 3.5923e+17 | 3.1122e+17 | 3.8619e+17 | 4.122e+17 | 3.5984e+17 | 4.2513e+17 | 3.5729e+17 | 3.7572e+17 | 3.6259e+17 | 3.273e+17 | 2.9239e+17 | 3.6017e+17 | 3.923e+17 | 4.0639e+17 | 3.9574e+17 | 3.5983e+17 | 3.8196e+17 | 3.5621e+17 | 3.9866e+17 | 3.6649e+17 | 3.7107e+17 | 3.3324e+17 | 4.3928e+17 | 3.912e+17 | 3.8101e+17 | 4.1751e+17 | 3.8436e+17 | 3.2181e+17 | 3.4367e+17 | 4.0953e+17 | 3.598e+17 | 3.5445e+17 | 3.841e+17 | 3.7458e+17 | 4.4841e+17 | 3.7569e+17 | 2.9859e+17 | 3.2157e+17 | 3.5115e+17 | 3.8265e+17 | 3.534e+17 | 3.3564e+17 | 3.4805e+17 | 3.2306e+17 | 3.6998e+17 | 4.0634e+17 | 3.0603e+17 | 3.5293e+17 | 3.5959e+17 | 3.6668e+17 | 4.5944e+17 | 4.0534e+17 | 3.7014e+17 | 4.0658e+17 | 3.3659e+17 | 3.5609e+17 | 4.164e+17 | 3.2681e+17 | 3.8019e+17 | 4.3974e+17 | 3.7378e+17 | 4.0889e+17 | 3.8632e+17 | 3.6755e+17 | 3.4103e+17 | 3.8367e+17 | 3.557e+17 | 3.5958e+17 | 4.2358e+17 | 4.3718e+17 | 3.2425e+17 | 3.4417e+17 | 2.786e+17 | 3.774e+17 | 2.9936e+17 | 3.7799e+17 | 4.078e+17 | 3.3639e+17 | 3.3638e+17 | 3.3428e+17 | 4.4187e+17 | 3.7842e+17 | 3.4586e+17 | 4.5339e+17 | 3.808e+17 | 4.3258e+17 | 4.9864e+17 | 4.3715e+17 | 3.794e+17 | 3.8097e+17 | 3.7455e+17 | 3.7737e+17 | 3.5856e+17 | 4.1582e+17 | 3.8359e+17 | 4.4605e+17 | 3.7128e+17 | 4.166e+17 | 3.1655e+17 | 2.8748e+17 | 4.1794e+17 | 3.5796e+17 | 3.5683e+17 | 3.826e+17 | 3.7792e+17 | 3.2323e+17 | 3.7155e+17 | 3.9589e+17 | 3.4166e+17 | 3.5745e+17 | 3.5178e+17 | 3.6898e+17 | 4.2107e+17 | 4.2678e+17 | 3.3937e+17 | 3.8276e+17 | 3.4123e+17 | 3.8337e+17 | 4.1349e+17 | 3.8075e+17 | 3.687e+17 | 3.3885e+17 | 4.2666e+17 | 3.2436e+17 | 3.7778e+17 | 3.9251e+17 | 3.7539e+17 | 3.3382e+17 | 3.2224e+17 | 3.8453e+17 | 3.9063e+17 | 3.6928e+17 | 3.7835e+17 | 3.6822e+17 | 4.7645e+17 | 3.599e+17 | 3.918e+17 | 3.8877e+17 | 3.5892e+17 | 3.4855e+17 | 3.5612e+17 | 2.924e+17 | 4.0513e+17 | 3.7074e+17 | 4.4227e+17 | 3.3203e+17 | 3.1609e+17 | 4.0307e+17 | 3.0677e+17 | 3.4789e+17 | 4.0898e+17 | 3.4606e+17 | 3.7282e+17 | 3.2733e+17 | 3.8705e+17 | 3.4388e+17 | 3.6628e+17 | 3.2147e+17 | 3.3857e+17 | 3.593e+17 | 3.8934e+17 | 4.1423e+17 | 4.1444e+17 | 4.4029e+17 | 3.7763e+17 | 3.522e+17 | 4.1069e+17 | 3.0631e+17 | 3.5615e+17 | 4.0611e+17 | 3.9018e+17 | 3.5921e+17 | 4.0512e+17 | 3.6548e+17 | 3.4434e+17 | 3.4138e+17 | 4.0091e+17 | 3.0837e+17 | 4.3322e+17 | 3.8543e+17 | 3.6578e+17 | 2.9198e+17 | 3.858e+17 | 3.3669e+17 | 4.475e+17 | 3.48e+17 | 3.6738e+17 | 3.3703e+17 | 3.1048e+17 | 3.8461e+17 | 4.1708e+17 | 4.0474e+17 | 3.6498e+17 | 4.4109e+17 | 4.2763e+17 | 3.3918e+17 | 3.3377e+17 | 3.738e+17 | 4.3585e+17 | 4.0431e+17 | 3.1644e+17 | 3.7499e+17 | 3.2371e+17 | 3.7068e+17 | 3.0362e+17 | 3.8095e+17 | 3.2708e+17 | 3.2626e+17 | 4.2424e+17 | 3.0418e+17 | 4.0408e+17 | 3.9428e+17 | 4.0127e+17 | 3.8807e+17 | 3.9082e+17 | 3.1635e+17 | 3.6853e+17 | 3.7881e+17 | 3.8986e+17 | 3.2908e+17 | 3.7001e+17 | 3.7072e+17 | 3.475e+17 | 4.0782e+17 | 3.6658e+17 | 3.374e+17 | 3.5472e+17 | 3.8845e+17 | 3.6173e+17 | 4.2305e+17 | 3.5662e+17 | 4.0641e+17 | 4.1979e+17 | 2.5732e+17 | 2.8581e+17 | 3.7634e+17 | 4.4172e+17 | 3.3507e+17 | 3.374e+17 | 4.2782e+17 | 3.2767e+17 | 4.1447e+17 | 3.2986e+17 | 2.9909e+17 | 3.8763e+17 | 3.8542e+17 | 3.1556e+17 | 3.9849e+17 | 3.8862e+17 | 3.0891e+17 | 3.6706e+17 | 4.2214e+17 | 4.0798e+17 | 3.7786e+17 | 3.8894e+17 | 3.2144e+17 | 3.5608e+17 | 3.8405e+17 | 3.7587e+17 | 3.103e+17 | 3.6774e+17 | 3.9454e+17 | 4.1803e+17 | 3.1622e+17 | 3.648e+17 | 3.2598e+17 | 3.3795e+17 | 2.9293e+17 | 3.7737e+17 | 4.2722e+17 | 4.146e+17 | 4.1245e+17 | 3.617e+17 | 3.4662e+17 | 3.4899e+17 | 3.9422e+17 | 3.899e+17 | 3.8039e+17 | 3.4679e+17 | 3.4121e+17 | 3.8623e+17 | 3.3777e+17 | 3.5661e+17 | 3.2691e+17 | 3.9656e+17 | 3.7642e+17 | 4.1465e+17 | 3.4601e+17 | 3.6907e+17 | 3.858e+17 | 3.9975e+17 | 3.8619e+17 | 3.6157e+17 | 4.1173e+17 | 3.6081e+17 | 3.2101e+17 | 3.2929e+17 | 3.6652e+17 | 4.2614e+17 | 3.9916e+17 | 3.9668e+17 | 4.2241e+17 | 3.9924e+17 | 3.7601e+17 | 2.56e+17 | 3.6855e+17 | 3.8095e+17 | 4.1623e+17 | 3.2585e+17 | 4.0052e+17 | 3.2704e+17 | 3.4576e+17 | 3.9425e+17 | 3.7301e+17 | 3.5447e+17 | 3.7978e+17 | 3.3749e+17 | 3.6604e+17 | 3.6438e+17 | 4.4473e+17 | 2.9658e+17 | 3.3691e+17 | 3.5206e+17 | 3.1862e+17 | 3.3425e+17 | 4.0582e+17 | 3.71e+17 | 3.5253e+17 | 3.8247e+17 | 3.8248e+17 | 4.049e+17 | 3.6444e+17 | 3.484e+17 | 3.7871e+17 | 3.5519e+17 | 3.5248e+17 | 3.9047e+17 | 3.3751e+17 | 3.678e+17 | 4.253e+17 | 3.8854e+17 | 3.3601e+17 | 3.4666e+17 | 4.2001e+17 | 3.5725e+17 | 4.0553e+17 | 3.8909e+17 | 4.4536e+17 | 3.617e+17 | 3.6474e+17 | 3.3345e+17 | 3.4877e+17 | 3.5082e+17 | 4.0395e+17 | 3.3889e+17 | 3.6446e+17 | 4.3077e+17 | 3.154e+17 | 4.15e+17 | 4.0913e+17 | 4.3055e+17 | 3.795e+17 | 4.1826e+17 | 4.0093e+17 | 4.1224e+17 | 3.5572e+17 | 4.02e+17 | 3.6122e+17 | 3.7601e+17 | 4.0511e+17 | 4.1172e+17 | 3.3281e+17 | 3.8022e+17 | 3.8545e+17 | 3.5818e+17 | 3.2881e+17 | 3.9683e+17 | 4.0427e+17 | 3.7199e+17 | 4.5933e+17 | 4.0901e+17 | 3.1764e+17 | 3.6018e+17 | 4.1694e+17 | 3.8441e+17 | 3.9341e+17 | 3.1074e+17 | 3.6878e+17 | 4.1325e+17 | 4.902e+17 | 3.8825e+17 | 3.5953e+17 | 3.6784e+17 | 3.5747e+17 | 3.8611e+17 | 4.6454e+17 | 4.0168e+17 | 4.0414e+17 | 3.5372e+17 | 3.795e+17 | 3.6096e+17 | 4.3112e+17 | 3.6017e+17 | 3.9522e+17 | 3.5478e+17 | 3.6272e+17 | 4.0933e+17 | 3.6412e+17 | 4.2815e+17 | 3.5644e+17 | 3.1488e+17 | 4.253e+17 | 4.1177e+17 | 3.7969e+17 | 3.9436e+17 | 3.984e+17 | 4.0004e+17 | 3.2837e+17 | 3.8455e+17 | 3.9479e+17 | 2.6891e+17 | 2.9553e+17 | 3.5974e+17 | 4.2842e+17 | 3.6684e+17 | 3.7732e+17 | 3.9275e+17 | 4.1958e+17 | 4.0822e+17 | 3.4932e+17 | 3.7989e+17 | 4.5964e+17 | 4.1587e+17 | 3.9784e+17 | 4.3567e+17 | 2.9847e+17 | 3.9284e+17 | 3.7601e+17 | 4.4575e+17 | 3.5119e+17 | 3.7146e+17 | 4.3776e+17 | 4.0041e+17 | 4.0032e+17 | 3.7509e+17 | 2.9015e+17 | 3.8944e+17 | 4.1277e+17 | 3.9402e+17 | 2.985e+17 | 3.4821e+17 | 3.7878e+17 | 3.9827e+17 | 3.582e+17 | 3.4754e+17 | 3.8024e+17 | 2.935e+17 | 4.1453e+17 | 3.2329e+17 | 3.862e+17 | 3.3429e+17 | 3.7687e+17 | 4.5361e+17 | 4.1159e+17 | 4.3017e+17 | 3.999e+17 | 3.5868e+17 | 3.5819e+17 | 4.1769e+17 | 3.9386e+17 | 4.196e+17 | 3.2758e+17 | 4.3181e+17 | 2.6802e+17 | 4.2616e+17 | 3.3868e+17 | 3.6913e+17 | 3.583e+17 | 4.1633e+17 | 4.3565e+17 | 3.7693e+17 | 3.5316e+17 | 2.9591e+17 | 4.0835e+17 | 3.7104e+17 | 3.5411e+17 | 4.1271e+17 | 4.3984e+17 | 4.0348e+17 | 3.6571e+17 | 3.4169e+17 | 3.8532e+17 | 3.6984e+17 | 4.3117e+17 | 3.4656e+17 | 3.2334e+17 | 3.3774e+17 | 3.0331e+17 | 4.3057e+17 | 3.5201e+17 | 2.9598e+17 | 4.2312e+17 | 3.906e+17 | 4.178e+17 | 4.1771e+17 | 4.3401e+17 | 4.0016e+17 | 4.146e+17 | 3.7076e+17 | 3.2556e+17 | 3.4538e+17 | 4.538e+17 | 3.508e+17 | 4.0806e+17 | 3.6846e+17 | 3.3411e+17 | 3.6686e+17 | 3.3492e+17 | 4.0642e+17 | 3.9641e+17 | 3.4705e+17 | 4.0957e+17 | 4.2532e+17 | 4.0062e+17 | 3.166e+17 | 4.2568e+17 | 3.6034e+17 | 4.2184e+17 | 3.9668e+17 | 3.4206e+17 | 3.2122e+17 | 4.1363e+17 | 3.0657e+17 | 3.5501e+17 | 3.6962e+17 | 3.7249e+17 | 4.158e+17 | 4.1194e+17 | 3.647e+17 | 4.1058e+17 | 3.5146e+17 | 3.9897e+17 | 3.4081e+17 | 3.1468e+17 | 3.8146e+17 | 3.5024e+17 | 3.7457e+17 | 4.0935e+17 | 3.5104e+17 | 4.2666e+17 | 4.1802e+17 | 4.3743e+17 | 3.901e+17 | 3.3583e+17 | 3.0461e+17 | 3.9729e+17 | 3.4279e+17 | 3.3357e+17 | 2.6816e+17 | 3.9058e+17 | 3.4571e+17 | 3.7749e+17 | 3.7473e+17 | 3.6744e+17 | 3.9072e+17 | 3.6545e+17 | 3.604e+17 | 3.2774e+17 | 3.327e+17 | 3.9246e+17 | 3.3263e+17 | 3.3909e+17 | 3.9889e+17 | 3.9998e+17 | 3.7981e+17 | 3.9947e+17 | 3.5877e+17 | 3.9355e+17 | 3.8642e+17 | 3.9493e+17 | 3.7744e+17 | 4.3171e+17 | 4.3169e+17 | 3.8137e+17 | 3.0779e+17 | 3.67e+17 | 2.9252e+17 | 4.2415e+17 | 3.4298e+17 | 3.8521e+17 | 4.0361e+17 | 3.2812e+17 | 4.0669e+17 | 3.5157e+17 | 3.784e+17 | 3.4241e+17 | 3.511e+17 | 3.727e+17 | 4.3554e+17 | 4.0129e+17 | 3.6738e+17 | 4.1355e+17 | 3.6184e+17 | 3.8333e+17 | 2.8866e+17 | 3.4975e+17 | 3.7826e+17 | 3.5634e+17 | 2.9132e+17 | 3.8003e+17 | 3.4954e+17 | 3.47e+17 | 3.8019e+17 | 3.5876e+17 | 4.7221e+17 | 3.543e+17 | 4.5019e+17 | 4.6116e+17 | 4.0894e+17 | 3.535e+17 | 4.0226e+17 | 3.6765e+17 | 3.4432e+17 | 3.2641e+17 | 3.7269e+17 | 3.3906e+17 | 4.08e+17 | 3.5563e+17 | 3.8754e+17 | 3.8671e+17 | 3.8662e+17 | 3.7882e+17 | 3.5659e+17 | 3.4262e+17 | 3.8607e+17 | 3.0618e+17 | 3.6091e+17 | 4.5142e+17 | 4.2373e+17 | 3.8685e+17 | 3.4109e+17 | 3.2549e+17 | 3.4313e+17 | 3.5826e+17 | 3.6141e+17 | 3.7603e+17 | 4.3501e+17 | 3.6969e+17 | 4.0522e+17 | 3.6122e+17 | 3.6878e+17 | 3.2513e+17 | 3.3863e+17 | 3.7178e+17 | 3.6857e+17 | 3.8583e+17 | 4.0639e+17 | 3.8574e+17 | 3.3019e+17 | 3.578e+17 | 3.737e+17 | 3.6608e+17 | 4.5529e+17 | 3.453e+17 | 3.466e+17 | 3.3216e+17 | 4.0743e+17 | 3.8915e+17 | 3.8165e+17 | 3.6946e+17 | 3.6294e+17 | 4.068e+17 | 3.6928e+17 | 4.043e+17 | 3.7116e+17 | 3.2851e+17 | 3.903e+17 | 4.3145e+17 | 3.8656e+17 | 4.0088e+17 | 3.5981e+17 | 3.5079e+17 | 3.6958e+17 | 4.0097e+17 | 4.1004e+17 | 3.4784e+17 | 4.2706e+17 | 3.7946e+17 | 4.7162e+17 | 3.7871e+17 | 3.2178e+17 | 3.5005e+17 | 4.3641e+17 | 3.251e+17 | 3.4812e+17 | 3.6598e+17 | 2.6357e+17 | 3.6779e+17 | 4.2165e+17 | 3.6313e+17 | 4.0517e+17 | 4.0717e+17 | 3.2857e+17 | 3.434e+17 | 4.1021e+17 | 3.6219e+17 | 4.3894e+17 | 4.0834e+17 | 4.1821e+17 | 3.9331e+17 | 3.5495e+17 | 4.1565e+17 | 4.6947e+17 | 4.0396e+17 | 3.6763e+17 | 4.1624e+17 | 4.0694e+17 | 3.2965e+17 | 4.2446e+17 | 3.3621e+17 | 3.1447e+17 | 4.175e+17 | 3.4551e+17 | 4.2074e+17 | 3.368e+17 | 3.9599e+17 | 4.1331e+17 | 3.8161e+17 | 3.6205e+17 | 4.396e+17 | 3.6098e+17 | 3.8371e+17 | 3.8847e+17 | 3.6719e+17 | 3.7592e+17 | 4.0165e+17 | 3.6863e+17 | 3.7998e+17 | 3.1447e+17 | 3.6465e+17 | 3.6048e+17 | 3.5712e+17 | 3.7778e+17 | 3.5066e+17 | 3.754e+17 | 3.5766e+17 | 4.3819e+17 | 3.9206e+17 | 4.3555e+17 | 3.6198e+17 | 4.2016e+17 | 3.8968e+17 | 3.8503e+17 | 3.9902e+17 | 4.1189e+17 | 4.1486e+17 | 4.5444e+17 | 3.6831e+17 | 3.7287e+17 | 3.8867e+17 | 3.9167e+17 | 4.0472e+17 | 3.6413e+17 | 4.0127e+17 | 4.3099e+17 | 3.9855e+17 | 3.4591e+17 | 3.5931e+17 | 3.609e+17 | 3.8956e+17 | 3.5798e+17 | 4.2056e+17 | 3.758e+17 | 3.3854e+17 | 3.9602e+17 | 3.3466e+17 | 3.6713e+17 | 4.4004e+17 | 3.9597e+17 | 3.7378e+17 | 3.5247e+17 | 3.3303e+17 | 3.9196e+17 | 3.9168e+17 | 3.8543e+17 | 3.7851e+17 | 3.1411e+17 | 3.8877e+17 | 4.0681e+17 | 3.3258e+17 | 3.4877e+17 | 4.4033e+17 | 4.032e+17 | 3.9575e+17 | 3.8292e+17 | 4.4812e+17 | 4.054e+17 | 4.1785e+17 | 3.829e+17 | 4.0244e+17 | 3.2486e+17 | 4.1746e+17 | 3.5417e+17 | 3.8725e+17 | 3.9976e+17 | 3.8692e+17 | 3.5229e+17 | 3.4128e+17 | 3.721e+17 | 3.9353e+17 | 4.0698e+17 | 3.7747e+17 | 4.1537e+17 | 3.0463e+17 | 3.8453e+17 | 4.0725e+17 | 3.6738e+17 | 3.802e+17 | 4.2034e+17 | 4.1779e+17 | 4.0934e+17 | 4.3085e+17 | 4.0738e+17 | 3.8948e+17 | 2.891e+17 | 4.1871e+17 | 4.1558e+17 | 4.6169e+17 | 3.689e+17 | 3.2265e+17 | 3.7591e+17 | 3.2626e+17 | 3.1939e+17 | 3.7957e+17 | 4.228e+17 | 3.5638e+17 | 3.5879e+17 | 2.7589e+17 | 3.5954e+17 | 4.0451e+17 | 3.9323e+17 | 3.5705e+17 | 4.285e+17 | 4.1342e+17 | 4.1761e+17 | 3.8847e+17 | 3.4281e+17 | 4.4954e+17 | 3.6027e+17 | 3.7178e+17 | 4.1091e+17 | 4.077e+17 | 4.5946e+17 | 3.4783e+17 | 3.5563e+17 | 3.8968e+17 | 3.6659e+17 | 3.3567e+17 | 3.8191e+17 | 4.5582e+17 | 3.3842e+17 | 4.0167e+17 | 4.3262e+17 | 4.2628e+17 | 3.6256e+17 | 3.6539e+17 | 3.881e+17 | 3.1547e+17 | 3.4626e+17 | 3.8203e+17 | 3.8067e+17 | 3.3819e+17 | 3.7716e+17 | 2.8796e+17 | 3.6926e+17 | 3.6094e+17 | 4.5371e+17 | 3.3868e+17 | 3.8519e+17 | 3.7988e+17 | 4.0003e+17 | 4.3995e+17 | 3.9097e+17 | 3.981e+17 | 4.0414e+17 | 3.6532e+17 | 3.3067e+17 | 3.9654e+17 | 3.5416e+17 | 3.2828e+17 | 3.7444e+17 | 3.713e+17 | 3.562e+17 | 2.9521e+17 | 3.8511e+17 | 3.4907e+17 | 3.6017e+17 | 3.251e+17 | 3.795e+17 | 3.5122e+17 | 3.9357e+17 | 3.7999e+17 | 3.7349e+17 | 3.7782e+17 | 4.2264e+17 | 3.5049e+17 | 3.8782e+17 | 3.99e+17 | 3.6368e+17 | 4.1544e+17 | 3.3397e+17 | 3.4966e+17 | 3.7858e+17 | 3.8774e+17 | 3.5983e+17 | 3.6976e+17 | 3.2953e+17 | 3.8456e+17 | 3.0569e+17 | 4.136e+17 | 3.9263e+17 | 3.2007e+17 | 3.0029e+17 | 3.7601e+17 | 3.2834e+17 | 3.3962e+17 | 3.2758e+17 | 3.8796e+17 | 3.7773e+17 | 4.6344e+17 | 3.7746e+17 | 3.6879e+17 | 3.7627e+17 | 4.2638e+17 | 3.7878e+17 | 3.2034e+17 | 3.7978e+17 | 2.9076e+17 | 3.6096e+17 | 4.3253e+17 | 3.5029e+17 | 2.8596e+17 | 3.6756e+17 | 3.6974e+17 | 4.0165e+17 | 2.9803e+17 | 4.1877e+17 | 3.878e+17 | 3.7108e+17 | 3.7992e+17 | 3.5468e+17 | 3.6565e+17 | 3.9075e+17 | 3.7734e+17 | 3.3628e+17 | 3.2007e+17 | 3.2166e+17 | 3.356e+17 | 3.6036e+17 | 3.5286e+17 | 3.5361e+17 | 4.2718e+17 | 3.806e+17 | 2.8681e+17 | 4.2133e+17 | 3.1013e+17 | 3.7967e+17 | 3.0603e+17 | 3.3381e+17 | 4.5354e+17 | 4.1762e+17 | 3.8961e+17 | 3.49e+17 | 3.2174e+17 | 3.4067e+17 | 3.3812e+17 | 3.7678e+17 | 3.6785e+17 | 3.7362e+17 | 3.6948e+17 | 4.4679e+17 | 4.2916e+17 | 4.3036e+17 | 3.8024e+17 | 3.2023e+17 | 4.3295e+17 | 3.8937e+17 | 4.1164e+17 | 3.5699e+17 | 3.2508e+17 | 4.1319e+17 | 2.9458e+17 | 3.9849e+17 | 4.1433e+17 | 4.4523e+17 | 3.7355e+17 | 3.7032e+17 | 3.8399e+17 | 4.2434e+17 | 3.3679e+17 | 3.6911e+17 | 3.575e+17 | 4.5977e+17 | 3.5918e+17 | 3.5982e+17 | 3.1062e+17 | 3.1075e+17 | 4.6138e+17 | 4.2454e+17 | 3.9725e+17 | 3.646e+17 | 3.6756e+17 | 3.6446e+17 | 3.7764e+17 | 4.3489e+17 | 4.1098e+17 | 4.1662e+17 | 2.8597e+17 | 4.124e+17 | 3.465e+17 | 4.375e+17 | 4.5942e+17 | 3.5153e+17 | 3.4828e+17 | 3.9317e+17 | 3.8705e+17 | 3.2317e+17 | 4.6033e+17 | 4.0237e+17 | 4.6078e+17 | 3.9636e+17 | 3.5847e+17 | 3.8211e+17 | 3.9108e+17 | 4.1865e+17 | 4.1211e+17 | 4.5212e+17 | 4.0109e+17 | 3.9693e+17 | 3.6797e+17 | 3.5946e+17 | 4.3427e+17 | 4.7159e+17 | 3.8598e+17 | 3.8902e+17 | 3.6775e+17 | 4.1405e+17 | 3.334e+17 | 4.3877e+17 | 4.722e+17 | 3.7642e+17 | 4.3784e+17 | 3.8658e+17 | 3.5135e+17 | 4.6989e+17 | 4.0413e+17 | 4.1692e+17 | 4.0419e+17 | 3.9171e+17 | 3.6826e+17 | 3.7442e+17 | 3.1373e+17 | 4.4674e+17 | 3.4119e+17 | 4.0188e+17 | 4.333e+17 | 3.3857e+17 | 3.8769e+17 | 3.2603e+17 | 4.0576e+17 | 3.6843e+17 | 3.9916e+17 | 3.281e+17 | 4.1585e+17 | 4.4092e+17 | 3.8467e+17 | 3.3658e+17 | 3.519e+17 | 3.9266e+17 | 4.2832e+17 | 3.5381e+17 | 3.8407e+17 | 3.7206e+17 | 3.6583e+17 | 3.7235e+17 | 3.6115e+17 | 3.644e+17 | 3.6005e+17 | 4.4942e+17 | 4.0321e+17 | 3.7537e+17 | 3.3745e+17 | 3.1472e+17 | 3.9464e+17 | 3.426e+17 | 4.1939e+17 | 3.5583e+17 | 3.5281e+17 | 3.7453e+17 | 3.4933e+17 | 3.7956e+17 | 3.3489e+17 | 4.1097e+17 | 3.5692e+17 | 3.3945e+17 | 3.997e+17 | 3.941e+17 | 4.1938e+17 | 3.1581e+17 | 4.2782e+17 | 3.1931e+17 | 4.506e+17 | 3.2856e+17 | 3.2871e+17 | 3.9035e+17 | 3.7754e+17 | 4.0132e+17 | 3.2342e+17 | 3.2484e+17 | 3.1824e+17 | 3.764e+17 | 3.7029e+17 | 3.9158e+17 | 4.2403e+17 | 3.5625e+17 | 4.0906e+17 | 3.2919e+17 | 4.2486e+17 | 3.7902e+17 | 3.8766e+17 | 3.9472e+17 | 3.2802e+17 | 3.6169e+17 | 3.9833e+17 | 3.6401e+17 | 4.3164e+17 | 3.8848e+17 | 3.5453e+17 | 3.2581e+17 | 3.9535e+17 | 3.711e+17 | 3.8459e+17 | 3.8938e+17 | 3.4092e+17 | 2.94e+17 | 3.2905e+17 | 3.8861e+17 | 4.0627e+17 | 3.9229e+17 | 4.0856e+17 | 3.1117e+17 | 4.0576e+17 | 3.9117e+17 | 3.6907e+17 | 3.201e+17 | 4.5162e+17 | 3.5418e+17 | 4.1128e+17 | 3.1433e+17 | 3.994e+17 | 3.9267e+17 | 3.7144e+17 | 4.3689e+17 | 3.4748e+17 | 4.6283e+17 | 3.6914e+17 | 3.6669e+17 | 3.6093e+17 | 4.1934e+17 | 3.5541e+17 | 3.3954e+17 | 4.1255e+17 | 3.7601e+17 | 2.7749e+17 | 3.946e+17 | 3.4179e+17 | 3.3652e+17 | 4.3638e+17 | 3.3525e+17 | 4.2456e+17 | 3.4459e+17 | 4.0596e+17 | 3.7584e+17 | 3.2808e+17 | 3.6614e+17 | 3.6418e+17 | 3.6365e+17 | 3.5994e+17 | 3.8531e+17 | 3.8417e+17 | 3.8692e+17 | 3.0056e+17 | 3.6847e+17 | 4.4621e+17 | 3.5402e+17 | 3.3346e+17 | 3.8252e+17 | 4.5274e+17 | 3.5891e+17 | 3.9881e+17 | 3.6815e+17 | 3.3246e+17 | 4.3189e+17 | 3.5053e+17 | 4.857e+17 | 4.1388e+17 | 3.6433e+17 | 3.4448e+17 | 4.446e+17 | 4.2947e+17 | 3.7047e+17 | 3.1708e+17 | 4.2742e+17 | 3.6073e+17 | 3.6548e+17 | 3.8426e+17 | 2.8417e+17 | 3.7949e+17 | 3.9587e+17 | 4.1346e+17 | 3.6956e+17 | 3.8212e+17 | 3.9067e+17 | 3.3128e+17 | 3.8019e+17 | 3.6026e+17 | 3.5568e+17 | 4.1568e+17 | 3.9849e+17 | 4.043e+17 | 3.6974e+17 | 4.192e+17 | 3.7484e+17 | 3.5239e+17 | 4.405e+17 | 3.4587e+17 | 4.6295e+17 | 3.5434e+17 | 4.277e+17 | 3.5004e+17 | 4.0896e+17 | 4.5143e+17 | 3.8534e+17 | 4.2169e+17 | 3.9047e+17 | 3.8999e+17 | 4.3408e+17 | 3.6155e+17 | 3.9655e+17 | 4.0069e+17 | 3.3525e+17 | 3.6021e+17 | 3.2907e+17 | 4.4006e+17 | 3.4633e+17 | 3.5697e+17 | 3.7282e+17 | 4.0273e+17 | 3.8881e+17 | 4.1602e+17 | 3.7904e+17 | 2.4526e+17 | 3.114e+17 | 3.3877e+17 | 4.3393e+17 | 3.8522e+17 | 4.0691e+17 | 3.9375e+17 | 3.7764e+17 | 4.6095e+17 | 3.8579e+17 | 3.2479e+17 | 4.3465e+17 | 3.3584e+17 | 3.4482e+17 | 3.8915e+17 | 3.2568e+17 | 3.6821e+17 | 3.213e+17 | 3.9378e+17 | 3.0312e+17 | 4.0165e+17 | 3.5809e+17 | 4.035e+17 | 3.6771e+17 | 3.64e+17 | 3.4599e+17 | 3.6233e+17 | 3.8818e+17 | 3.7727e+17 | 3.3088e+17 | 4.2096e+17 | 4.2091e+17 | 3.1508e+17 | 3.7112e+17 | 3.2072e+17 | 3.2386e+17 | 3.6321e+17 | 3.6366e+17 | 3.7421e+17 | 3.6212e+17 | 3.9276e+17 | 3.6205e+17 | 4.1056e+17 | 4.3387e+17 | 3.3015e+17 | 3.486e+17 | 3.4035e+17 | 3.4945e+17 | 3.1588e+17 | 3.1034e+17 | 3.3448e+17 | 4.3964e+17 | 3.0386e+17 | 3.8222e+17 | 4.0833e+17 | 3.6581e+17 | 3.2768e+17 | 3.7993e+17 | 3.7745e+17 | 4.3286e+17 | 3.8571e+17 | 3.6767e+17 | 3.6068e+17 | 3.2304e+17 | 3.9089e+17 | 3.8298e+17 | 4.7013e+17 | 4.1284e+17 | 4.4495e+17 | 4.0034e+17 | 3.6188e+17 | 3.474e+17 | 3.7243e+17 | 3.8342e+17 | 4.1267e+17 | 3.4436e+17 | 3.5305e+17 | 3.212e+17 | 3.6948e+17 | 4.2653e+17 | 3.6822e+17 | 3.555e+17 | 3.1734e+17 | 4.0735e+17 | 3.6909e+17 | 3.8614e+17 | 3.8088e+17 | 3.587e+17 | 4.0191e+17 | 4.2853e+17 | 3.8567e+17 | 3.3897e+17 | 3.321e+17 | 3.5113e+17 | 2.9837e+17 | 3.3888e+17 | 3.7535e+17 | 3.1569e+17 | 4.1465e+17 | 3.5949e+17 | 3.5117e+17 | 3.372e+17 | 2.9173e+17 | 3.9536e+17 | 3.5254e+17 | 3.628e+17 | 2.6002e+17 | 3.594e+17 | 3.863e+17 | 3.7676e+17 | 3.7076e+17 | 3.4771e+17 | 3.5093e+17 | 3.9718e+17 | 3.46e+17 | 3.3328e+17 | 3.6958e+17 | 3.337e+17 | 3.8831e+17 | 3.6251e+17 | 4.3162e+17 | 4.5374e+17 | 3.8362e+17 | 4.3718e+17 | 3.545e+17 | 3.9439e+17 | 3.2747e+17 | 3.7764e+17 | 3.6555e+17 | 3.8844e+17 | 3.7531e+17 | 3.4201e+17 | 3.4363e+17 | 3.9586e+17 | 4.0111e+17 | 3.2758e+17 | 4.0456e+17 | 3.5874e+17 | 3.9683e+17 | 3.7295e+17 | 3.5809e+17 | 3.6525e+17 | 3.5635e+17 | 3.6205e+17 | 3.5613e+17 | 3.4958e+17 | 3.1781e+17 | 3.4959e+17 | 3.8294e+17 | 3.9757e+17 | 3.6212e+17 | 3.5803e+17 | 3.985e+17 | 3.5387e+17 | 3.1544e+17 | 3.6856e+17 | 3.4736e+17 | 3.8954e+17 | 3.5592e+17 | 4.3473e+17 | 3.9558e+17 | 3.7442e+17 | 3.8815e+17 | 3.2698e+17 | 3.1732e+17 | 3.1428e+17 | 3.6904e+17 | 3.2817e+17 | 3.8636e+17 | 3.4584e+17 | 3.4535e+17 | 3.4822e+17 | 4.0378e+17 | 3.507e+17 | 3.4693e+17 | 4.0032e+17 | 3.5255e+17 | 3.1193e+17 | 3.8989e+17 | 3.6429e+17 | 3.0963e+17 | 4.0264e+17 | 4.0662e+17 | 3.7636e+17 | 4.0266e+17 | 2.9788e+17 | 4.1256e+17 | 3.6865e+17 | 3.6543e+17 | 3.7741e+17 | 3.5361e+17 | 3.8438e+17 | 3.2351e+17 | 3.4111e+17 | 4.2662e+17 | 3.2725e+17 | 3.3003e+17 | 3.9223e+17 | 3.8217e+17 | 4.3681e+17 | 3.3305e+17 | 3.64e+17 | 3.2486e+17 | 3.9185e+17 | 3.4226e+17 | 3.3427e+17 | 4.0915e+17 | 3.5078e+17 | 3.5064e+17 | 3.7235e+17 | 4.1517e+17 | 3.8231e+17 | 3.4643e+17 | 3.6421e+17 | 4.0714e+17 | 3.5031e+17 | 3.5036e+17 | 3.374e+17 | 3.4223e+17 | 3.3388e+17 | 3.4565e+17 | 3.9587e+17 | 3.6444e+17 | 3.8822e+17 | 2.8206e+17 | 4.338e+17 | 3.571e+17 | 4.5729e+17 | 3.2811e+17 | 3.831e+17 | 3.5674e+17 | 3.6501e+17 | 3.1652e+17 | 3.8422e+17 | 4.0427e+17 | 3.8897e+17 | 3.6158e+17 | 4.505e+17 | 3.6431e+17 | 3.7311e+17 | 3.6306e+17 | 4.3406e+17 | 3.6602e+17 | 3.729e+17 | 3.9056e+17 | 4.1195e+17 | 3.6461e+17 | 3.8134e+17 | 3.5437e+17 | 4.417e+17 | 4.1559e+17 | 4.2746e+17 | 3.8523e+17 | 3.6049e+17 | 3.9729e+17 | 4.2025e+17 | 3.8339e+17 | 3.6806e+17 | 4.279e+17 | 3.9726e+17 | 4.4546e+17 | 3.5242e+17 | 3.8157e+17 | 4.6041e+17 | 3.2776e+17 | 4.2838e+17 | 3.5371e+17 | 3.6138e+17 | 3.6649e+17 | 3.0996e+17 | 4.4935e+17 | 3.6438e+17 | 3.7157e+17 | 3.6191e+17 | 3.8767e+17 | 4.2658e+17 | 3.724e+17 | 3.6838e+17 | 3.5955e+17 | 3.4451e+17 | 3.4779e+17 | 3.5618e+17 | 3.9504e+17 | 4.4217e+17 | 3.7431e+17 | 3.1242e+17 | 4.4111e+17 | 3.6586e+17 | 3.5823e+17 | 3.544e+17 | 4.6094e+17 | 3.9603e+17 | 3.549e+17 | 4.1321e+17 | 3.9501e+17 | 4.3889e+17 | 4.3838e+17 | 4.1867e+17 | 4.2552e+17 | 3.3718e+17 | 3.2583e+17 | 3.4553e+17 | 4.2093e+17 | 3.2557e+17 | 3.9894e+17 | 3.9069e+17 | 3.078e+17 | 4.3999e+17 | 3.243e+17 | 3.0095e+17 | 4.0269e+17 | 3.5288e+17 | 4.0072e+17 | 4.1535e+17 | 3.6875e+17 | 3.9468e+17 | 3.8576e+17 | 3.9513e+17 | 3.4804e+17 | 3.7136e+17 | 4.0822e+17 | 3.8325e+17 | 3.8106e+17 | 3.7297e+17 | 3.7811e+17 | 3.7855e+17 | 3.143e+17 | 3.7772e+17 | 3.6638e+17 | 3.8141e+17 | 3.8984e+17 | 3.7159e+17 | 3.8202e+17 | 3.7222e+17 | 3.743e+17 | 3.3343e+17 | 4.0384e+17 | 3.8298e+17 | 3.8501e+17 | 3.6315e+17 | 3.5663e+17 | 3.0149e+17 | 3.5533e+17 | 3.691e+17 | 4.1126e+17 | 3.4358e+17 | 4.0695e+17 | 3.5223e+17 | 3.2828e+17 | 4.378e+17 | 3.8324e+17 | 3.6662e+17 | 3.3634e+17 | 3.865e+17 | 3.8557e+17 | 3.476e+17 | 3.9471e+17 | 3.5042e+17 | 3.7527e+17 | 4.2684e+17 | 3.9907e+17 | 3.6446e+17 | 4.0657e+17 | 4.2157e+17 | 3.3475e+17 | 3.8551e+17 | 4.531e+17 | 4.3677e+17 | 3.3032e+17 | 3.8251e+17 | 3.5459e+17 | 3.9265e+17 | 4.3695e+17 | 3.6961e+17 | 3.4317e+17 | 3.9047e+17 | 4.0129e+17 | 4.698e+17 | 3.7418e+17 | 3.8919e+17 | 4.2033e+17 | 3.72e+17 | 3.4511e+17 | 3.8029e+17 | 3.725e+17 | 3.5605e+17 | 3.9967e+17 | 3.2094e+17 | 4.4337e+17 | 3.8752e+17 | 3.3435e+17 | 3.1874e+17 | 3.7389e+17 | 4.0554e+17 | 4.4535e+17 | 3.751e+17 | 4.1333e+17 | 3.5733e+17 | 3.5419e+17 | 2.9255e+17 | 3.708e+17 | 4.1469e+17 | 3.6085e+17 | 3.2266e+17 | 3.8116e+17 | 3.4497e+17 | 3.4414e+17 | 4.1006e+17 | 3.8088e+17 | 4.3248e+17 | 3.6578e+17 | 4.2773e+17 | 3.0647e+17 | 3.5542e+17 | 3.6577e+17 | 3.3888e+17 | 3.44e+17 | 4.4164e+17 | 3.5524e+17 | 3.3818e+17 | 3.3635e+17 | 3.5969e+17 | 4.1184e+17 | 3.8113e+17 | 3.7981e+17 | 3.2362e+17 | 3.9665e+17 | 4.3757e+17 | 3.7598e+17 | 3.6379e+17 | 4.0623e+17 | 3.8868e+17 | 3.5459e+17 | 3.9893e+17 | 3.7654e+17 | 3.8086e+17 | 3.5377e+17 | 4.0433e+17 | 3.2262e+17 | 3.4197e+17 | 3.7658e+17 | 3.7267e+17 | 3.6256e+17 | 3.277e+17 | 3.8792e+17 | 3.5815e+17 | 3.1602e+17 | 4.5367e+17 | 3.9467e+17 | 3.75e+17 | 4.1274e+17 | 3.2506e+17 | 3.3837e+17 | 3.5679e+17 | 3.7254e+17 | 3.9678e+17 | 3.8112e+17 | 4.0523e+17 | 3.5532e+17 | 3.8194e+17 | 3.8967e+17 | 3.5577e+17 | 3.3378e+17 | 3.795e+17 | 3.7537e+17 | 3.907e+17 | 3.2704e+17 | 3.8733e+17 | 3.8249e+17 | 3.7348e+17 | 2.9197e+17 | 4.4909e+17 | 3.7129e+17 | 3.4613e+17 | 3.3281e+17 | 3.9707e+17 | 3.8064e+17 | 3.2217e+17 | 4.2294e+17 | 4.2498e+17 | 3.6028e+17 | 3.7981e+17 | 3.3619e+17 | 3.7753e+17 | 4.0689e+17 | 3.7847e+17 | 3.3406e+17 | 3.6405e+17 | 3.8191e+17 | 3.3594e+17 | 4.2093e+17 | 3.3245e+17 | 4.1862e+17 | 3.9316e+17 | 3.7093e+17 | 3.9674e+17 | 3.1887e+17 | 4.2234e+17 | 3.8141e+17 | 4.0346e+17 | 3.6642e+17 | 3.1954e+17 | 3.4385e+17 | 3.9691e+17 | 3.5659e+17 | 4.031e+17 | 2.8615e+17 | 3.8595e+17 | 3.7046e+17 | 2.8763e+17 | 3.7961e+17 | 3.8629e+17 | 3.5762e+17 | 3.3118e+17 | 4.0796e+17 | 3.0114e+17 | 3.688e+17 | 3.5431e+17 | 3.8705e+17 | 4.1682e+17 | 4.1439e+17 | 4.0411e+17 | 3.7877e+17 | 3.7584e+17 | 3.6399e+17 | 3.7872e+17 | 3.1452e+17 | 3.096e+17 | 3.8321e+17 | 3.8345e+17 | 3.3156e+17 | 3.7943e+17 | 3.6857e+17 | 3.4468e+17 | 4.013e+17 | 4.2091e+17 | 3.484e+17 | 3.5287e+17 | 2.6767e+17 | 3.8447e+17 | 3.5587e+17 | 3.7739e+17 | 3.5051e+17 | 4.1174e+17 | 3.2555e+17 | 3.7161e+17 | 3.4944e+17 | 3.1178e+17 | 3.9243e+17 | 4.3678e+17 | 4.1278e+17 | 3.7963e+17 | 3.7453e+17 | 3.3829e+17 | 4.0958e+17 | 3.7975e+17 | 3.5455e+17 | 4.8055e+17 | 3.2041e+17 | 3.7491e+17 | 4.4253e+17 | 3.6746e+17 | 4.0372e+17 | 4.8725e+17 | 3.9139e+17 | 4.3038e+17 | 3.6581e+17 | 4.4098e+17 | 4.051e+17 | 3.8993e+17 | 3.193e+17 | 3.9454e+17 | 3.6794e+17 | 3.4196e+17 | 4.6924e+17 | 3.4366e+17 | 3.521e+17 | 3.606e+17 | 4.0892e+17 | 3.6056e+17 | 3.1011e+17 | 3.2704e+17 | 3.7971e+17 | 3.737e+17 | 3.5587e+17 | 3.7667e+17 | 3.1298e+17 | 3.8852e+17 | 3.7079e+17 | 3.2849e+17 | 3.8596e+17 | 4.4876e+17 | 3.8358e+17 | 3.5881e+17 | 3.3936e+17 | 4.2088e+17 | 3.5697e+17 | 4.341e+17 | 3.8351e+17 | 3.6975e+17 | 3.8264e+17 | 3.2388e+17 | 3.375e+17 | 4.1311e+17 | 3.7069e+17 | 2.9667e+17 | 4.0517e+17 | 3.3646e+17 | 4.006e+17 | 3.9991e+17 | 3.6076e+17 | 4.1924e+17 | 3.3686e+17 | 4.0092e+17 | 3.8948e+17 | 3.4571e+17 | 3.397e+17 | 4.4552e+17 | 4.1052e+17 | 3.706e+17 | 3.3051e+17 | 2.3311e+17 | 3.9055e+17 | 3.3759e+17 | 3.7627e+17 | 2.8994e+17 | 3.7294e+17 | 3.5385e+17 | 3.5626e+17 | 3.9826e+17 | 3.6432e+17 | 3.6226e+17 | 4.1625e+17 | 3.5816e+17 | 4.1403e+17 | 3.3369e+17 | 4.2597e+17 | 3.3339e+17 | 3.819e+17 | 3.4808e+17 | 3.6999e+17 | 3.7295e+17 | 3.6554e+17 | 3.75e+17 | 2.912e+17 | 3.5114e+17 | 3.4101e+17 | 2.6246e+17 | 3.8494e+17 | 3.5399e+17 | 3.2826e+17 | 4.005e+17 | 4.1145e+17 | 3.8119e+17 | 3.8131e+17 | 4.0892e+17 | 3.8925e+17 | 4.1102e+17 | 4.2615e+17 | 4.1589e+17 | 3.9058e+17 | 3.8507e+17 | 3.8713e+17 | 4.022e+17 | 4.1882e+17 | 3.8506e+17 | 3.1047e+17 | 3.8374e+17 | 4.837e+17 | 4.1838e+17 | 3.5142e+17 | 3.4999e+17 | 3.9248e+17 | 3.7534e+17 | 4.1672e+17 | 3.787e+17 | 3.127e+17 | 4.1175e+17 | 4.1188e+17 | 3.9041e+17 | 4.0771e+17 | 3.8465e+17 | 3.463e+17 | 3.6545e+17 | 4.3701e+17 | 3.7115e+17 | 4.2663e+17 | 3.3612e+17 | 4.1139e+17 | 3.9251e+17 | 3.7037e+17 | 3.3411e+17 | 3.4709e+17 | 3.5306e+17 | 3.0017e+17 | 4.1615e+17 | 3.7454e+17 | 4.3887e+17 | 3.5962e+17 | 3.4061e+17 | 4.0359e+17 | 3.5597e+17 | 3.7318e+17 | 3.5536e+17 | 2.8499e+17 | 3.7152e+17 | 3.5352e+17 | 3.9298e+17 | 4.069e+17 | 3.9707e+17 | 4.3529e+17 | 3.3085e+17 | 3.3339e+17 | 4.1651e+17 | 3.3063e+17 | 3.5032e+17 | 3.7992e+17 | 4.5135e+17 | 4.1948e+17 | 3.7909e+17 | 3.5818e+17 | 3.2943e+17 | 3.6973e+17 | 3.7902e+17 | 3.8079e+17 | 3.6655e+17 | 4.3243e+17 | 4.0649e+17 | 4.4418e+17 | 3.5483e+17 | 4.0244e+17 | 3.6709e+17 | 3.4053e+17 | 4.0711e+17 | 3.1469e+17 | 2.7543e+17 | 3.1453e+17 | 4.0795e+17 | 4.0939e+17 | 3.5343e+17 | 3.5143e+17 | 3.4685e+17 | 4.279e+17 | 3.5942e+17 | 3.9012e+17 | 3.0413e+17 | 4.0125e+17 | 3.407e+17 | 3.4955e+17 | 3.8114e+17 | 3.9471e+17 | 3.4285e+17 | 3.5907e+17 | 3.6573e+17 | 4.0148e+17 | 4.0222e+17 | 4.0104e+17 | 3.7459e+17 | 3.6011e+17 | 4.2728e+17 | 3.308e+17 | 3.5783e+17 | 4.0166e+17 | 3.921e+17 | 3.8372e+17 | 4.2824e+17 | 3.7273e+17 | 3.6992e+17 | 3.669e+17 | 3.53e+17 | 3.6254e+17 | 4.4161e+17 | 4.4599e+17 | 4.215e+17 | 4.589e+17 | 4.169e+17 | 3.6461e+17 | 3.9724e+17 | 3.8135e+17 | 3.6365e+17 | 4.0108e+17 | 3.9348e+17 | 3.5067e+17 | 3.8494e+17 | 3.6917e+17 | 3.6647e+17 | 3.1536e+17 | 3.2574e+17 | 3.9952e+17 | 3.9412e+17 | 4.122e+17 | 3.602e+17 | 3.71e+17 | 4.2243e+17 | 3.3668e+17 | 3.7146e+17 | 3.602e+17 | 3.9058e+17 | 4.0865e+17 | 3.2402e+17 | 4.3893e+17 | 3.227e+17 | 4.4583e+17 | 3.5245e+17 | 3.7458e+17 | 3.9262e+17 | 3.8719e+17 | 4.0296e+17 | 4.1176e+17 | 3.5187e+17 | 4.2353e+17 | 4.043e+17 | 4.1679e+17 | 4.0316e+17 | 4.162e+17 | 4.2215e+17 | 4.1593e+17 | 3.3694e+17 | 3.338e+17 | 3.9716e+17 | 4.1611e+17 | 4.074e+17 | 3.516e+17 | 3.3205e+17 | 3.8862e+17 | 3.8339e+17 | 4.0952e+17 | 3.9258e+17 | 3.8145e+17 | 3.3002e+17 | 4.0499e+17 | 3.638e+17 | 3.3778e+17 | 3.763e+17 | 3.7177e+17 | 3.53e+17 | 3.8254e+17 | 2.9474e+17 | 3.9704e+17 | 4.1974e+17 | 4.1399e+17 | 3.3316e+17 | 2.6822e+17 | 3.9443e+17 | 3.6821e+17 | 2.6599e+17 | 4.1972e+17 | 4.0456e+17 | 3.6676e+17 | 3.3519e+17 | 4.0733e+17 | 3.9635e+17 | 3.3312e+17 | 3.2434e+17 | 3.6217e+17 | 3.6819e+17 | 4.0195e+17 | 3.6689e+17 | 3.0868e+17 | 4.3936e+17 | 3.5382e+17 | 3.187e+17 | 4.124e+17 | 4.212e+17 | 3.7576e+17 | 3.2274e+17 | 3.5961e+17 | 3.6555e+17 | 3.8825e+17 | 3.9572e+17 | 4.0349e+17 | 4.2596e+17 | 4.2026e+17 | 3.633e+17 | 3.3756e+17 | 4.1829e+17 | 3.6459e+17 | 3.335e+17 | 4.0269e+17 | 3.9367e+17 | 3.1231e+17 | 3.2835e+17 | 3.3336e+17 | 3.5207e+17 | 3.1242e+17 | 3.6253e+17 | 3.7488e+17 | 4.6301e+17 | 3.5175e+17 | 4.1161e+17 | 3.723e+17 | 3.505e+17 | 3.6944e+17 | 3.7697e+17 | 3.9957e+17 | 3.2854e+17 | 3.2669e+17 | 3.8218e+17 | 3.3667e+17 | 3.908e+17 | 3.4349e+17 | 3.7987e+17 | 3.8661e+17 | 3.57e+17 | 3.932e+17 | 3.6739e+17 | 3.9696e+17 | 3.7666e+17 | 3.535e+17 | 3.4448e+17 | 3.1177e+17 | 3.7701e+17 | 3.0632e+17 | 4.2758e+17 | 3.8573e+17 | 3.5265e+17 | 3.3843e+17 | 3.1399e+17 | 3.5922e+17 | 4.0828e+17 | 3.8971e+17 | 2.8777e+17 | 3.5195e+17 | 3.9487e+17 | 4.1503e+17 | 4.1825e+17 | 4.5104e+17 | 3.9684e+17 | 3.4574e+17 | 4.0791e+17 | 4.2977e+17 | 3.8353e+17 | 3.7309e+17 | 4.5458e+17 | 3.7813e+17 | 4.1895e+17 | 3.5152e+17 | 3.7581e+17 | 3.7567e+17 | 3.9933e+17 | 3.4347e+17 | 3.4525e+17 | 3.8982e+17 | 3.9657e+17 | 4.1303e+17 | 3.8024e+17 | 3.4981e+17 | 3.0497e+17 | 3.2725e+17 | 4.0682e+17 | 4.3745e+17 | 3.8893e+17 | 3.7813e+17 | 3.6681e+17 | 3.2617e+17 | 2.9684e+17 | 4.0827e+17 | 4.1622e+17 | 3.2082e+17 | 3.6496e+17 | 3.8648e+17 | 3.7978e+17 | 3.9115e+17 | 4.0565e+17 | 4.033e+17 | 4.2821e+17 | 3.717e+17 | 3.8927e+17 | 3.5256e+17 | 4.015e+17 | 3.6658e+17 | 4.2339e+17 | 3.8925e+17 | 4.1928e+17 | 3.762e+17 | 3.5715e+17 | 2.8701e+17 | 4.2132e+17 | 3.7641e+17 | 3.9143e+17 | 3.5468e+17 | 2.7792e+17 | 4.2721e+17 | 3.496e+17 | 3.46e+17 | 3.4219e+17 | 3.702e+17 | 3.5472e+17 | 3.3886e+17 | 4.1655e+17 | 3.9028e+17 | 3.4032e+17 | 4.2546e+17 | 3.4638e+17 | 3.7639e+17 | 4.164e+17 | 3.8525e+17 | 3.8011e+17 | 3.8727e+17 | 4.0856e+17 | 3.7613e+17 | 3.6228e+17 | 4.1724e+17 | 3.7626e+17 | 3.3827e+17 | 3.763e+17 | 4.232e+17 | 3.1474e+17 | 3.7468e+17 | 3.3727e+17 | 3.7051e+17 | 3.9786e+17 | 4.2457e+17 | 3.5534e+17 | 3.9369e+17 | 3.8008e+17 | 4.0455e+17 | 4.195e+17 | 3.8925e+17 | 3.7286e+17 | 4.3389e+17 | 3.69e+17 | 3.8343e+17 | 3.7737e+17 | 3.7541e+17 | 3.7506e+17 | 3.1653e+17 | 3.7932e+17 | 3.7094e+17 | 3.6836e+17 | 4.1174e+17 | 3.8838e+17 | 3.7741e+17 | 2.878e+17 | 4.313e+17 | 3.2421e+17 | 3.7575e+17 | 3.6548e+17 | 3.9267e+17 | 3.9192e+17 | 3.4868e+17 | 3.6914e+17 | 3.9624e+17 | 4.0954e+17 | 4.1304e+17 | 3.2811e+17 | 3.5959e+17 | 3.5096e+17 | 3.4202e+17 | 3.1859e+17 | 4.3769e+17 | 3.7167e+17 | 3.3503e+17 | 3.7683e+17 | 3.4688e+17 | 3.3705e+17 | 3.6899e+17 | 4.1157e+17 | 4.0356e+17 | 3.8118e+17 | 3.619e+17 | 3.7031e+17 | 3.9795e+17 | 4.0015e+17 | 3.72e+17 | 3.183e+17 | 3.5926e+17 | 3.5731e+17 | 3.9765e+17 | 3.6235e+17 | 3.6526e+17 | 3.7818e+17 | 3.7023e+17 | 2.9937e+17 | 3.6767e+17 | 3.4125e+17 | 3.8226e+17 | 4.024e+17 | 4.3163e+17 | 3.7389e+17 | 3.7296e+17 | 4.0801e+17 | 3.5638e+17 | 3.2214e+17 | 3.8147e+17 | 3.0828e+17 | 4.2775e+17 | 3.6776e+17 | 3.7518e+17 | 3.5916e+17 | 4.1901e+17 | 3.3676e+17 | 4.1843e+17 | 3.6581e+17 | 3.8171e+17 | 4.2817e+17 | 3.5946e+17 | 3.5765e+17 | 3.6681e+17 | 3.8549e+17 | 4.3123e+17 | 3.7189e+17 | 3.6062e+17 | 3.6127e+17 | 3.5463e+17 | 3.9037e+17 | 3.558e+17 | 3.6119e+17 | 3.8226e+17 | 3.3706e+17 | 3.8903e+17 | 3.9727e+17 | 3.1462e+17 | 3.8687e+17 | 4.5541e+17 | 3.7578e+17 | 3.5673e+17 | 3.5849e+17 | 4.4492e+17 | 3.8283e+17 | 3.6992e+17 | 3.2316e+17 | 3.7875e+17 | 4.5866e+17 | 3.9324e+17 | 3.9729e+17 | 3.9674e+17 | 3.9375e+17 | 3.6283e+17 | 3.0602e+17 | 3.7586e+17 | 3.8758e+17 | 3.7142e+17 | 3.6843e+17 | 2.7226e+17 | 3.4836e+17 | 4.0209e+17 | 4.1229e+17 | 3.9399e+17 | 4.084e+17 | 3.5986e+17 | 4.1623e+17 | 4.1808e+17 | 3.8698e+17 | 3.7116e+17 | 3.4993e+17 | 3.7217e+17 | 2.912e+17 | 4.6022e+17 | 3.3658e+17 | 3.486e+17 | 3.6095e+17 | 4.5846e+17 | 3.5986e+17 | 3.82e+17 | 3.0716e+17 | 3.1711e+17 | 3.4007e+17 | 3.3848e+17 | 3.8875e+17 | 4.2141e+17 | 4.5128e+17 | 3.3669e+17 | 3.458e+17 | 3.3402e+17 | 4.2492e+17 | 3.6133e+17 | 3.4493e+17 | 3.9773e+17 | 3.6828e+17 | 3.5616e+17 | 3.269e+17 | 4.2268e+17 | 4.1095e+17 | 4.3094e+17 | 3.172e+17 | 4.193e+17 | 3.6564e+17 | 3.3962e+17 | 4.0895e+17 | 3.7245e+17 | 3.4272e+17 | 3.7778e+17 | 3.2988e+17 | 3.3136e+17 | 4.0897e+17 | 3.4384e+17 | 3.3968e+17 | 4.1294e+17 | 3.5429e+17 | 3.7812e+17 | 4.2429e+17 | 3.6902e+17 | 3.5545e+17 | 4.4097e+17 | 3.5601e+17 | 3.4612e+17 | 3.4221e+17 | 3.5166e+17 | 4.2502e+17 | 3.8429e+17 | 3.613e+17 | 3.6363e+17 | 3.7833e+17 | 4.4234e+17 | 3.1261e+17 | 4.1211e+17 | 3.1183e+17 | 3.6681e+17 | 3.6448e+17 | 3.6994e+17 | 4.1121e+17 | 3.6341e+17 | 3.8254e+17 | 4.684e+17 | 4.3705e+17 | 4.1211e+17 | 4.2386e+17 | 3.9788e+17 | 3.4066e+17 | 3.0867e+17 | 4.4486e+17 | 3.6943e+17 | 3.3815e+17 | 3.7356e+17 | 3.3873e+17 | 4.3757e+17 | 3.322e+17 | 3.5768e+17 | 3.3507e+17 | 3.6665e+17 | 3.1899e+17 | 3.769e+17 | 3.3292e+17 | 4.6205e+17 | 3.9224e+17 | 3.4087e+17 | 3.5935e+17 | 4.3251e+17 | 4.125e+17 | 3.5196e+17 | 3.7204e+17 | 3.3199e+17 | 4.0826e+17 | 3.5152e+17 | 3.6814e+17 | 3.3417e+17 | 3.8862e+17 | 3.98e+17 | 3.5031e+17 | 3.7573e+17 | 4.4698e+17 | 3.734e+17 | 3.4066e+17 | 3.5528e+17 | 2.7974e+17 | 4.0179e+17 | 3.5316e+17 | 3.2154e+17 | 3.7354e+17 | 3.5413e+17 | 3.3996e+17 | 3.7955e+17 | 3.9945e+17 | 2.7834e+17 | 3.6452e+17 | 3.847e+17 | 3.7316e+17 | 3.8756e+17 | 3.8337e+17 | 4.2639e+17 | 3.9586e+17 | 3.2101e+17 | 3.6508e+17 | 3.5196e+17 | 4.0027e+17 | 3.4825e+17 | 3.7389e+17 | 3.771e+17 | 4.2717e+17 | 3.6117e+17 | 3.0787e+17 | 3.7622e+17 | 3.6025e+17 | 2.9131e+17 | 4.1088e+17 | 3.5746e+17 | 3.8332e+17 | 3.9923e+17 | 4.2422e+17 | 4.6294e+17 | 3.9296e+17 | 3.7153e+17 | 3.5553e+17 | 3.3068e+17 | 3.9253e+17 | 3.1052e+17 | 3.5314e+17 | 3.3574e+17 | 3.8594e+17 | 3.4478e+17 | 3.9831e+17 | 3.576e+17 | 3.7663e+17 | 3.6546e+17 | 3.6556e+17 | 3.7893e+17 | 4.0476e+17 | 4.1551e+17 | 4.0268e+17 | 4.04e+17 | 3.8924e+17 | 3.6652e+17 | 3.404e+17 | 3.6425e+17 | 3.7213e+17 | 3.7503e+17 | 4.3617e+17 | 4.5221e+17 | 4.0563e+17 | 3.003e+17 | 3.3998e+17 | 4.0158e+17 | 3.5514e+17 | 4.2529e+17 | 4.3888e+17 | 4.3793e+17 | 3.2264e+17 | 4.2508e+17 | 3.7762e+17 | 3.3786e+17 | 3.3408e+17 | 3.9544e+17 | 4.0334e+17 | 3.6503e+17 | 3.9533e+17 | 3.1557e+17 | 3.3099e+17 | 3.4299e+17 | 3.9452e+17 | 3.8662e+17 | 3.103e+17 | 3.3712e+17 | 3.4663e+17 | 3.4374e+17 | 4.0477e+17 | 4.014e+17 | 3.6708e+17 | 3.575e+17 | 3.5107e+17 | 4.0033e+17 | 3.8494e+17 | 3.768e+17 | 4.0454e+17 | 3.9009e+17 | 4.1437e+17 | 4.0829e+17 | 3.8188e+17 | 3.4743e+17 | 3.2461e+17 | 3.7318e+17 | 4.0319e+17 | 3.1712e+17 | 3.9226e+17 | 3.4296e+17 | 4.1965e+17 | 3.5123e+17 | 3.649e+17 | 3.7152e+17 | 3.7886e+17 | 4.2079e+17 | 3.8491e+17 | 3.9038e+17 | 4.2814e+17 | 3.5543e+17 | 3.9595e+17 | 3.701e+17 | 3.7899e+17 | 2.9641e+17 | 3.166e+17 | 4.3211e+17 | 3.2854e+17 | 4.3258e+17 | 3.174e+17 | 4.1689e+17 | 4.0787e+17 | 3.3197e+17 | 3.2424e+17 | 3.8069e+17 | 3.1308e+17 | 3.5672e+17 | 3.2197e+17 | 3.572e+17 | 3.5657e+17 | 3.4021e+17 | 3.7139e+17 | 3.8553e+17 | 3.3747e+17 | 3.7531e+17 | 3.9547e+17 | 3.4635e+17 | 4.1792e+17 | 4.2729e+17 | 3.0944e+17 | 3.0335e+17 | 3.393e+17 | 3.3783e+17 | 3.8782e+17 | 3.3464e+17 | 3.2038e+17 | 3.8923e+17 | 4.0788e+17 | 3.6581e+17 | 3.7193e+17 | 3.6895e+17 | 3.401e+17 | 4.0433e+17 | 3.5383e+17 | 3.6423e+17 | 4.1373e+17 | 3.5207e+17 | 3.712e+17 | 3.9622e+17 | 3.6737e+17 | 3.7511e+17 | 3.3809e+17 | 4.1712e+17 | 4.1442e+17 | 3.7555e+17 | 4.0846e+17 | 3.4333e+17 | 3.5208e+17 | 3.6129e+17 | 4.0606e+17 | 3.4173e+17 | 3.6865e+17 | 3.9833e+17 | 4.0655e+17 | 3.8196e+17 | 4.0499e+17 | 3.5619e+17 | 3.9577e+17 | 4.5459e+17 | 3.4783e+17 | 2.8634e+17 | 3.9739e+17 | 3.6695e+17 | 3.5321e+17 | 3.908e+17 | 3.7618e+17 | 4.1904e+17 | 4.1306e+17 | 4.1708e+17 | 3.0329e+17 | 3.7969e+17 | 4.3392e+17 | 3.9731e+17 | 3.7367e+17 | 3.9172e+17 | 3.7249e+17 | 3.3862e+17 | 3.8633e+17 | 4.45e+17 | 3.6917e+17 | 4.0401e+17 | 3.8219e+17 | 3.0213e+17 | 3.7903e+17 | 3.6526e+17 | 2.9423e+17 | 3.6938e+17 | 3.5348e+17 | 3.7938e+17 | 3.8998e+17 | 3.0812e+17 | 3.7562e+17 | 4.1233e+17 | 3.5079e+17 | 3.2889e+17 | 3.3241e+17 | 3.902e+17 | 3.4455e+17 | 3.4044e+17 | 4.031e+17 | 3.6976e+17 | 3.6131e+17 | 3.5874e+17 | 3.4474e+17 | 4.3543e+17 | 3.3236e+17 | 4.0786e+17 | 3.7231e+17 | 4.6577e+17 | 4.1419e+17 | 3.3166e+17 | 4.7815e+17 | 4.3385e+17 | 4.2662e+17 | 3.7384e+17 | 4.2944e+17 | 4.0418e+17 | 4.4261e+17 | 3.5665e+17 | 4.1376e+17 | 3.0212e+17 | 3.1245e+17 | 3.4762e+17 | 4.3466e+17 | 3.3399e+17 | 3.437e+17 | 4.3536e+17 | 3.9371e+17 | 3.8458e+17 | 3.9609e+17 | 4.4979e+17 | 3.4248e+17 | 3.6947e+17 | 4.1047e+17 | 3.2081e+17 | 4.6004e+17 | 3.5173e+17 | 3.4087e+17 | 3.6316e+17 | 3.6239e+17 | 3.8964e+17 | 3.9907e+17 | 3.9049e+17 | 4.2111e+17 | 3.7343e+17 | 3.7492e+17 | 4.3069e+17 | 3.0673e+17 | 4.0106e+17 | 3.6732e+17 | 3.6072e+17 | 3.5205e+17 | 2.9682e+17 | 3.8243e+17 | 4.4496e+17 | 3.5813e+17 | 4.1462e+17 | 3.7405e+17 | 3.9636e+17 | 3.6489e+17 | 3.7997e+17 | 3.2019e+17 | 3.754e+17 | 3.7455e+17 | 3.2456e+17 | 3.8143e+17 | 3.0638e+17 | 3.6441e+17 | 4.1802e+17 | 4.0767e+17 | 3.4864e+17 | 3.1158e+17 | 3.893e+17 | 3.6866e+17 | 3.7502e+17 | 3.6062e+17 | 3.9376e+17 | 3.6799e+17 | 3.3634e+17 | 3.2191e+17 | 3.601e+17 | 3.5219e+17 | 4.4897e+17 | 3.8627e+17 | 3.4668e+17 | 3.5814e+17 | 3.9396e+17 | 4.0989e+17 | 3.892e+17 | 4.5939e+17 | 3.8084e+17 | 3.8319e+17 | 3.527e+17 | 3.7256e+17 | 4.1269e+17 | 3.8014e+17 | 3.6706e+17 | 3.3874e+17 | 4.1035e+17 | 3.5735e+17 | 3.5259e+17 | 4.3324e+17 | 4.0295e+17 | 3.8592e+17 | 4.7441e+17 | 3.4897e+17 | 3.646e+17 | 3.5388e+17 | 3.7853e+17 | 3.1019e+17 | 3.134e+17 | 3.4688e+17 | 4.2385e+17 | 3.8598e+17 | 3.4409e+17 | 3.9213e+17 | 3.708e+17 | 3.0884e+17 | 3.7521e+17 | 4.1245e+17 | 4.075e+17 | 4.0448e+17 | 3.8209e+17 | 3.7933e+17 | 3.9627e+17 | 4.1772e+17 | 3.8413e+17 | 3.8843e+17 | 3.8078e+17 | 3.7057e+17 | 4.3797e+17 | 3.3498e+17 | 3.7799e+17 | 3.223e+17 | 3.2566e+17 | 3.4319e+17 | 3.7006e+17 | 3.9263e+17 | 3.8585e+17 | 3.7572e+17 | 4.1676e+17 | 4.1563e+17 | 3.9414e+17 | 3.693e+17 | 4.3136e+17 | 3.5126e+17 | 2.8891e+17 | 4.0742e+17 | 3.9159e+17 | 3.4297e+17 | 3.5001e+17 | 3.5532e+17 | 3.7155e+17 | 4.9984e+17 | 3.8523e+17 | 4.0415e+17 | 3.725e+17 | 3.8376e+17 | 3.2699e+17 | 3.8115e+17 | 3.7159e+17 | 3.1637e+17 | 4.2216e+17 | 3.0568e+17 | 3.748e+17 | 3.8724e+17 | 4.071e+17 | 3.8332e+17 | 3.6944e+17 | 2.6043e+17 | 4.1963e+17 | 3.9931e+17 | 3.7895e+17 | 3.6172e+17 | 3.509e+17 | 4.6221e+17 | 3.4728e+17 | 3.7722e+17 | 3.896e+17 | 4.415e+17 | 3.6788e+17 | 3.8278e+17 | 3.9892e+17 | 3.882e+17 | 3.7735e+17 | 4.091e+17 | 3.91e+17 | 3.4409e+17 | 3.4971e+17 | 3.7239e+17 | 4.2648e+17 | 4.0607e+17 | 3.5694e+17 | 3.625e+17 | 4.1061e+17 | 3.6515e+17 | 3.1682e+17 | 3.2914e+17 | 3.4152e+17 | 3.8232e+17 | 3.9662e+17 | 3.8502e+17 | 3.4581e+17 | 3.3887e+17 | 3.6692e+17 | 4.2075e+17 | 4.0165e+17 | 3.5954e+17 | 3.1377e+17 | 3.6054e+17 | 3.3019e+17 | 4.2668e+17 | 3.6666e+17 | 3.5015e+17 | 4.2131e+17 | 3.8921e+17 | 3.3998e+17 | 3.4133e+17 | 4.1161e+17 | 3.7338e+17 | 3.9858e+17 | 4.284e+17 | 3.9022e+17 | 4.1033e+17 | 4.5258e+17 | 3.7494e+17 | 3.3413e+17 | 3.7184e+17 | 3.6082e+17 | 3.2806e+17 | 4.0711e+17 | 3.3427e+17 | 4.1532e+17 | 4.4742e+17 | 3.3326e+17 | 3.7282e+17 | 4.1989e+17 | 3.8273e+17 | 3.2334e+17 | 3.8439e+17 | 4.191e+17 | 4.1257e+17 | 3.9911e+17 | 3.4129e+17 | 3.8018e+17 | 3.8258e+17 | 4.6267e+17 | 3.3899e+17 | 2.975e+17 | 4.019e+17 | 3.6354e+17 | 3.5827e+17 | 4.0074e+17 | 3.439e+17 | 3.711e+17 | 3.1047e+17 | 3.3349e+17 | 4.1826e+17 | 3.9691e+17 | 3.8149e+17 | 4.4529e+17 | 3.6986e+17 | 3.4562e+17 | 2.9035e+17 | 3.1783e+17 | 3.7333e+17 | 4.4483e+17 | 3.4204e+17 | 3.1114e+17 | 3.8838e+17 | 4.1934e+17 | 3.7167e+17 | 3.9053e+17 | 3.9971e+17 | 3.563e+17 | 3.5521e+17 | 4.2839e+17 | 3.9254e+17 | 3.7317e+17 | 3.7757e+17 | 3.225e+17 | 3.2309e+17 | 3.2878e+17 | 3.5988e+17 | 3.2766e+17 | 4.1177e+17 | 3.7537e+17 | 3.7462e+17 | 3.3051e+17 | 3.8925e+17 | 3.8386e+17 | 3.3993e+17 | 3.9309e+17 | 3.3548e+17 | 3.7698e+17 | 3.4759e+17 | 4.1582e+17 | 3.7473e+17 | 4.3888e+17 | 4.037e+17 | 3.2943e+17 | 3.877e+17 | 4.3943e+17 | 2.6999e+17 | 3.9667e+17 | 3.8292e+17 | 3.7569e+17 | 4.3995e+17 | 3.7006e+17 | 4.0897e+17 | 3.7195e+17 | 4.2444e+17 | 3.5083e+17 | 3.2761e+17 | 3.4185e+17 | 3.5639e+17 | 4.2329e+17 | 3.8493e+17 | 3.8221e+17 | 3.903e+17 | 4.3854e+17 | 3.3582e+17 | 3.7695e+17 | 3.7724e+17 | 3.8355e+17 | 3.6042e+17 | 3.7272e+17 | 4.1401e+17 | 4.2797e+17 | 3.8389e+17 | 3.6345e+17 | 4.2144e+17 | 4.1316e+17 | 3.2796e+17 | 3.5425e+17 | 4.0483e+17 | 3.4065e+17 | 2.6259e+17 | 4.0103e+17 | 3.381e+17 | 3.363e+17 | 3.5727e+17 | 3.1124e+17 | 3.2086e+17 | 4.1041e+17 | 3.6514e+17 | 4.3733e+17 | 3.0684e+17 | 3.3777e+17 | 4.0824e+17 | 3.9901e+17 | 3.8354e+17 | 3.177e+17 | 3.7822e+17 | 3.0093e+17 | 3.6083e+17 | 4.299e+17 | 3.8935e+17 | 4.0196e+17 | 3.3947e+17 | 3.5839e+17 | 4.0482e+17 | 3.7781e+17 | 3.4126e+17 | 3.8958e+17 | 4.5874e+17 | 3.8358e+17 | 3.593e+17 | 3.4145e+17 | 4.3412e+17 | 3.5253e+17 | 4.6443e+17 | 2.8261e+17 | 3.928e+17 | 4.1547e+17 | 3.2263e+17 | 2.432e+17 | 3.3923e+17 | 3.4773e+17 | 3.6706e+17 | 4.0171e+17 | 3.4948e+17 | 4.1453e+17 | 3.2816e+17 | 4.1069e+17 | 3.6697e+17 | 3.7226e+17 | 3.8306e+17 | 4.0218e+17 | 3.4604e+17 | 4.218e+17 | 3.7473e+17 | 3.2656e+17 | 3.5505e+17 | 3.7302e+17 | 4.4654e+17 | 3.3221e+17 | 3.5402e+17 | 3.9859e+17 | 4.3023e+17 | 3.7725e+17 | 3.352e+17 | 3.7726e+17 | 3.5195e+17 | 3.4146e+17 | 3.6412e+17 | 3.4906e+17 | 3.2645e+17 | 4.3135e+17 | 4.029e+17 | 3.8097e+17 | 3.7641e+17 | 4.068e+17 | 3.8207e+17 | 4.4748e+17 | 4.2331e+17 | 3.4251e+17 | 4.1658e+17 | 3.7807e+17 | 4.2692e+17 | 3.8458e+17 | 3.9411e+17 | 4.0198e+17 | 4.2881e+17 | 3.7064e+17 | 3.8144e+17 | 3.4985e+17 | 3.6907e+17 | 3.6429e+17 | 4.0495e+17 | 4.2726e+17 | 3.7406e+17 | 3.6603e+17 | 3.1291e+17 | 3.7517e+17 | 3.675e+17 | 3.6965e+17 | 3.5829e+17 | 3.107e+17 | 4.3163e+17 | 3.7102e+17 | 3.6823e+17 | 4.0744e+17 | 3.7148e+17 | 3.5989e+17 | 3.7901e+17 | 3.9326e+17 | 3.9831e+17 | 4.0626e+17 | 3.7255e+17 | 3.9576e+17 | 2.7653e+17 | 4.0865e+17 | 3.4167e+17 | 3.2981e+17 | 4.1871e+17 | 4.1426e+17 | 3.4366e+17 | 4.0769e+17 | 3.7577e+17 | 4.0785e+17 | 3.0898e+17 | 4.0605e+17 | 3.8999e+17 | 3.7939e+17 | 3.1934e+17 | 4.0309e+17 | 3.3893e+17 | 3.7155e+17 | 3.653e+17 | 3.6541e+17 | 4.1029e+17 | 3.6963e+17 | 4.1982e+17 | 4.0169e+17 | 4.1076e+17 | 3.9045e+17 | 3.4525e+17 | 3.1533e+17 | 3.6319e+17 | 4.3845e+17 | 3.893e+17 | 3.6677e+17 | 3.4463e+17 | 3.8958e+17 | 4.0565e+17 | 3.9321e+17 | 3.7778e+17 | 3.3687e+17 | 3.9373e+17 | 3.2219e+17 | 3.3183e+17 | 4.006e+17 | 3.1263e+17 | 4.1987e+17 | 3.3486e+17 | 3.8383e+17 | 3.4051e+17 | 4.4982e+17 | 4.2789e+17 | 4.0961e+17 | 3.9528e+17 | 4.0217e+17 | 2.8809e+17 | 3.3723e+17 | 3.9443e+17 | 3.8458e+17 | 3.7803e+17 | 3.8025e+17 | 3.5248e+17 | 3.5563e+17 | 3.9037e+17 | 3.7211e+17 | 3.5903e+17 | 3.9546e+17 | 4.2623e+17 | 3.0876e+17 | 3.4576e+17 | 3.8429e+17 | 4.4451e+17 | 3.1727e+17 | 3.8472e+17 | 3.6192e+17 | 4.1159e+17 | 3.7219e+17 | 3.2065e+17 | 3.3111e+17 | 3.8092e+17 | 3.5798e+17 | 3.5968e+17 | 3.6546e+17 | 3.8289e+17 | 3.7303e+17 | 3.1105e+17 | 3.8089e+17 | 3.5364e+17 | 3.7503e+17 | 3.8068e+17 | 3.7736e+17 | 3.8021e+17 | 4.0371e+17 | 3.4489e+17 | 3.4572e+17 | 3.9084e+17 | 3.068e+17 | 3.6873e+17 | 3.1283e+17 | 3.7502e+17 | 3.397e+17 | 4.1228e+17 | 3.6469e+17 | 3.5508e+17 | 3.9879e+17 | 3.2214e+17 | 4.0969e+17 | 3.8098e+17 | 4.0373e+17 | 4.175e+17 | 3.5601e+17 | 3.6285e+17 | 4.5895e+17 | 3.8802e+17 | 3.6848e+17 | 3.9747e+17 | 4.4749e+17 | 4.1224e+17 | 3.3256e+17 | 3.7647e+17 | 4.2216e+17 | 4.2883e+17 | 3.6465e+17 | 3.9961e+17 | 3.3792e+17 | 3.5226e+17 | 3.6627e+17 | 3.8742e+17 | 3.8579e+17 | 4.1786e+17 | 3.6336e+17 | 2.8565e+17 | 3.5579e+17 | 3.7154e+17 | 3.8945e+17 | 3.2477e+17 | 3.3458e+17 | 3.7597e+17 | 3.5395e+17 | 3.0424e+17 | 3.5459e+17 | 3.8686e+17 | 3.881e+17 | 3.6459e+17 | 3.4303e+17 | 3.5557e+17 | 4.0532e+17 | 4.0224e+17 | 2.912e+17 | 3.2435e+17 | 3.6589e+17 | 4.3118e+17 | 3.8585e+17 | 3.8111e+17 | 3.4664e+17 | 3.6386e+17 | 3.4606e+17 | 4.2368e+17 | 3.3421e+17 | 3.8004e+17 | 3.5498e+17 | 3.7502e+17 | 3.8278e+17 | 4.1048e+17 | 3.6428e+17 | 3.6422e+17 | 3.8355e+17 | 3.4006e+17 | 3.8617e+17 | 3.4696e+17 | 3.664e+17 | 3.9224e+17 | 4.1164e+17 | 4.2875e+17 | 3.7238e+17 | 3.8954e+17 | 4.4925e+17 | 4.3301e+17 | 3.0981e+17 | 4.5042e+17 | 3.2956e+17 | 3.0601e+17 | 3.4956e+17 | 3.657e+17 | 3.3747e+17 | 3.4903e+17 | 3.5953e+17 | 3.6665e+17 | 4.0017e+17 | 3.5369e+17 | 3.3729e+17 | 4.29e+17 | 3.8529e+17 | 3.7489e+17 | 4.0694e+17 | 3.6594e+17 | 3.5941e+17 | 3.6008e+17 | 3.4262e+17 | 3.6861e+17 | 4.0722e+17 | 4.2396e+17 | 4.598e+17 | 3.8706e+17 | 3.6721e+17 | 4.5183e+17 | 3.7583e+17 | 3.5974e+17 | 2.8752e+17 | 3.308e+17 | 3.6008e+17 | 4.0893e+17 | 3.2292e+17 | 3.1311e+17 | 4.208e+17 | 4.0507e+17 | 3.8835e+17 | 3.7501e+17 | 3.8263e+17 | 4.3971e+17 | 2.7266e+17 | 3.9126e+17 | 3.1104e+17 | 3.9159e+17 | 4.1131e+17 | 4.0925e+17 | 3.576e+17 | 3.932e+17 | 3.6073e+17 | 3.7145e+17 | 3.7449e+17 | 4.0179e+17 | 3.6421e+17 | 3.8936e+17 | 3.6218e+17 | 4.4095e+17 | 3.5478e+17 | 3.106e+17 | 4.4003e+17 | 3.8878e+17 | 4.4475e+17 | 3.4089e+17 | 3.1472e+17 | 3.7926e+17 | 3.7617e+17 | 3.7368e+17 | 3.2456e+17 | 3.8509e+17 | 3.3636e+17 | 3.6184e+17 | 4.3458e+17 | 3.5957e+17 | 3.497e+17 | 3.6122e+17 | 3.315e+17 | 3.947e+17 | 3.114e+17 | 3.1947e+17 | 4.4664e+17 | 3.5671e+17 | 3.8521e+17 | 4.6738e+17 | 3.757e+17 | 4.7541e+17 | 4.0981e+17 | 4.6008e+17 | 3.6367e+17 | 3.1262e+17 | 2.8842e+17 | 3.2775e+17 | 3.7133e+17 | 4.0576e+17 | 3.3422e+17 | 3.9409e+17 | 3.7224e+17 | 3.7174e+17 | 3.6497e+17 | 3.5766e+17 | 3.0053e+17 | 3.9498e+17 | 3.8983e+17 | 3.236e+17 | 3.0725e+17 | 3.6486e+17 | 4.0672e+17 | 3.8989e+17 | 4.1447e+17 | 4.4369e+17 | 3.9032e+17 | 3.5639e+17 | 3.9812e+17 | 3.7834e+17 | 3.8461e+17 | 4.4254e+17 | 4.1123e+17 | 3.712e+17 | 4.1084e+17 | 3.6255e+17 | 3.9287e+17 | 4.02e+17 | 3.5392e+17 | 3.5898e+17 | 2.8864e+17 | 3.5248e+17 | 3.394e+17 | 3.6579e+17 | 4.326e+17 | 4.1495e+17 | 3.4834e+17 | 4.4011e+17 | 2.8061e+17 | 3.7242e+17 | 4.2277e+17 | 3.3273e+17 | 3.6567e+17 | 3.8981e+17 | 2.6576e+17 | 3.7597e+17 | 3.6143e+17 | 3.7056e+17 | 4.0145e+17 | 3.8866e+17 | 3.5959e+17 | 3.4611e+17 | 4.2085e+17 | 3.7078e+17 | 3.2301e+17 | 2.9653e+17 | 3.2908e+17 | 3.6123e+17 | 3.2091e+17 | 4.8467e+17 | 4.1491e+17 | 3.6642e+17 | 3.3919e+17 | 3.4457e+17 | 3.5477e+17 | 3.4786e+17 | 3.9408e+17 | 3.5202e+17 | 4.0789e+17 | 4.078e+17 | 3.8062e+17 | 3.874e+17 | 3.7525e+17 | 3.5635e+17 | 3.6617e+17 | 3.8166e+17 | 3.2105e+17 | 3.8466e+17 | 3.9106e+17 | 4.6216e+17 | 4.7583e+17 | 3.4108e+17 | 3.805e+17 | 3.7011e+17 | 3.0493e+17 | 3.2329e+17 | 4.139e+17 | 3.911e+17 | 2.9825e+17 | 3.4846e+17 | 3.8759e+17 | 3.87e+17 | 4.4778e+17 | 3.7549e+17 | 3.8542e+17 | 3.4949e+17 | 3.9275e+17 | 3.4284e+17 | 4.1269e+17 | 4.1402e+17 | 4.262e+17 | 3.6844e+17 | 3.7422e+17 | 4.1492e+17 | 3.404e+17 | 4.3028e+17 | 3.5613e+17 | 3.7147e+17 | 3.4275e+17 | 3.7011e+17 | 3.7218e+17 | 3.258e+17 | 3.8649e+17 | 3.6487e+17 | 2.4443e+17 | 3.8781e+17 | 4.2329e+17 | 3.3482e+17 | 3.9556e+17 | 3.6563e+17 | 3.7663e+17 | 4.1041e+17 | 3.8852e+17 | 4.6478e+17 | 3.5587e+17 | 3.7374e+17 | 3.6487e+17 | 3.9027e+17 | 3.7357e+17 | 4.0909e+17 | 3.8807e+17 | 3.7886e+17 | 3.0794e+17 | 3.6019e+17 | 3.6527e+17 | 3.6228e+17 | 3.6116e+17 | 4.1078e+17 | 3.5254e+17 | 4.2331e+17 | 4.3924e+17 | 4.0897e+17 | 3.8186e+17 | 3.8551e+17 | 3.794e+17 | 4.3328e+17 | 3.4474e+17 | 4.3195e+17 | 3.4989e+17 | 2.9532e+17 | 3.7108e+17 | 3.3179e+17 | 3.8173e+17 | 4.3921e+17 | 3.4408e+17 | 3.9001e+17 | 4.3166e+17 | 3.5734e+17 | 3.903e+17 | 3.8981e+17 | 3.6859e+17 | 3.8391e+17 | 3.4517e+17 | 4.4719e+17 | 3.6355e+17 | 3.4968e+17 | 3.4402e+17 | 4.0925e+17 | 3.9555e+17 | 3.9422e+17 | 3.1112e+17 | 3.4927e+17 | 3.5721e+17 | 3.6365e+17 | 4.0006e+17 | 3.7472e+17 | 3.857e+17 | 3.5547e+17 | 4.567e+17 | 3.6213e+17 | 3.4258e+17 | 4.6038e+17 | 3.0575e+17 | 4.1174e+17 | 3.8536e+17 | 3.6517e+17 | 4.154e+17 | 3.7433e+17 | 4.1106e+17 | 4.0503e+17 | 3.078e+17 | 4.032e+17 | 3.9106e+17 | 4.0922e+17 | 3.3469e+17 | 3.7004e+17 | 3.7974e+17 | 3.3302e+17 | 3.3409e+17 | 4.121e+17 | 3.982e+17 | 3.7898e+17 | 3.8238e+17 | 4.2075e+17 | 4.3707e+17 | 3.4669e+17 | 3.8414e+17 | 3.5055e+17 | 3.1393e+17 | 3.9939e+17 | 3.379e+17 | 3.9368e+17 | 4.0251e+17 | 4.2785e+17 | 3.812e+17 | 3.6578e+17 | 3.5595e+17 | 3.4711e+17 | 3.6093e+17 | 3.9762e+17 | 3.6821e+17 | 2.9868e+17 | 4.1297e+17 | 3.9322e+17 | 3.4341e+17 | 3.1466e+17 | 4.122e+17 | 3.9852e+17 | 3.9696e+17 | 4.0455e+17 | 3.3535e+17 | 3.8769e+17 | 3.3215e+17 | 4.1799e+17 | 3.3999e+17 | 3.3397e+17 | 3.4417e+17 | 4.0223e+17 | 3.4307e+17 | 4.3359e+17 | 3.874e+17 | 4.1163e+17 | 3.6609e+17 | 4.2124e+17 | 3.8411e+17 | 3.9292e+17 | 4.1563e+17 | 3.9363e+17 | 3.5978e+17 | 3.9608e+17 | 3.1363e+17 | 3.3444e+17 | 3.2544e+17 | 4.1867e+17 | 3.2691e+17 | 3.7403e+17 | 4.1398e+17 | 3.9586e+17 | 3.9107e+17 | 3.5575e+17 | 4.3451e+17 | 3.1173e+17 | 3.5131e+17 | 3.388e+17 | 3.9685e+17 | 3.6184e+17 | 4.0795e+17 | 3.583e+17 | 4.3454e+17 | 3.9558e+17 | 4.0241e+17 | 3.6368e+17 | 3.8577e+17 | 3.4303e+17 | 3.6461e+17 | 3.2672e+17 | 3.3848e+17 | 4.121e+17 | 3.5471e+17 | 4.3506e+17 | 3.3591e+17 | 4.1544e+17 | 3.8201e+17 | 3.639e+17 | 3.1734e+17 | 3.3879e+17 | 4.0287e+17 | 3.8183e+17 | 4.29e+17 | 4.1596e+17 | 3.081e+17 | 4.0314e+17 | 3.6808e+17 | 3.8753e+17 | 3.2215e+17 | 3.3302e+17 | 3.6474e+17 | 4.1187e+17 | 4.025e+17 | 3.3226e+17 | 3.9106e+17 | 3.4954e+17 | 4.2114e+17 | 3.2999e+17 | 4.4447e+17 | 3.5484e+17 | 3.4338e+17 | 3.2833e+17 | 4.2942e+17 | 3.8277e+17 | 3.8816e+17 | 3.5417e+17 | 2.5669e+17 | 4.3667e+17 | 4.0281e+17 | 4.169e+17 | 3.2014e+17 | 4.4174e+17 | 3.7294e+17 | 3.2767e+17 | 4.1039e+17 | 3.9412e+17 | 3.7445e+17 | 3.6803e+17 | 3.7925e+17 | 3.2915e+17 | 3.9887e+17 | 4.0047e+17 | 3.1542e+17 | 3.6508e+17 | 4.0728e+17 | 3.9041e+17 | 3.221e+17 | 3.8075e+17 | 3.8457e+17 | 4.0573e+17 | 2.9301e+17 | 3.7427e+17 | 3.9347e+17 | 3.2001e+17 | 3.6987e+17 | 3.313e+17 | 4.9841e+17 | 3.7504e+17 | 3.7558e+17 | 3.5246e+17 | 3.8102e+17 | 4.0578e+17 | 3.3308e+17 | 3.7556e+17 | 4.0938e+17 | 3.1163e+17 | 3.4571e+17 | 4.0309e+17 | 4.0425e+17 | 4.0698e+17 | 3.5254e+17 | 3.8591e+17 | 4.2156e+17 | 2.9147e+17 | 4.3098e+17 | 4.7822e+17 | 3.8868e+17 | 3.8049e+17 | 3.1096e+17 | 3.1223e+17 | 4.076e+17 | 3.0919e+17 | 4.4413e+17 | 3.3998e+17 | 4.3225e+17 | 3.0822e+17 | 3.693e+17 | 3.5949e+17 | 3.8115e+17 | 3.8896e+17 | 4.1518e+17 | 3.6809e+17 | 4.217e+17 | 3.9988e+17 | 4.0083e+17 | 3.2816e+17 | 3.245e+17 | 3.8397e+17 | 3.0548e+17 | 3.3838e+17 | 4.0701e+17 | 3.3978e+17 | 3.7866e+17 | 3.6973e+17 | 3.6669e+17 | 3.3144e+17 | 4.2978e+17 | 3.1046e+17 | 3.6966e+17 | 4.0075e+17 | 2.9966e+17 | 3.8328e+17 | 4.0974e+17 | 3.5353e+17 | 3.1494e+17 | 4.0012e+17 | 3.9367e+17 | 3.2628e+17 | 3.9201e+17 | 3.8453e+17 | 4.214e+17 | 3.7859e+17 | 3.8085e+17 | 3.7517e+17 | 4.3385e+17 | 3.4442e+17 | 3.1847e+17 | 3.6945e+17 | 3.8928e+17 | 3.0611e+17 | 4.2017e+17 | 4.0145e+17 | 4.0578e+17 | 3.6766e+17 | 3.4751e+17 | 3.7989e+17 | 3.3366e+17 | 3.1847e+17 | 3.4094e+17 | 3.8585e+17 | 3.4043e+17 | 3.9864e+17 | 3.4775e+17 | 4.2018e+17 | 4.4995e+17 | 3.7975e+17 | 3.4376e+17 | 4.3158e+17 | 3.5694e+17 | 3.2935e+17 | 3.6806e+17 | 4.0484e+17 | 3.8619e+17 | 3.6567e+17 | 3.4645e+17 | 3.7091e+17 | 4.0835e+17 | 3.5506e+17 | 3.8479e+17 | 4.1574e+17 | 4.1575e+17 | 3.9054e+17 | 3.9495e+17 | 3.6551e+17 | 3.5193e+17 | 3.7717e+17 | 3.8499e+17 | 3.6398e+17 | 3.6351e+17 | 3.7013e+17 | 3.439e+17 | 4.2103e+17 | 3.4627e+17 | 3.3027e+17 | 3.5614e+17 | 3.5827e+17 | 3.5794e+17 | 4.4098e+17 | 3.1878e+17 | 4.1192e+17 | 3.9403e+17 | 3.2872e+17 | 3.888e+17 | 3.6747e+17 | 3.8377e+17 | 3.7708e+17 | 4.3039e+17 | 3.6919e+17 | 4.0819e+17 | 3.6862e+17 | 3.8742e+17 | 3.5891e+17 | 3.6946e+17 | 2.3979e+17 | 3.0622e+17 | 3.6759e+17 | 3.3021e+17 | 3.5414e+17 | 3.2982e+17 | 3.8115e+17 | 4.0055e+17 | 3.8402e+17 | 3.9876e+17 | 3.7118e+17 | 3.934e+17 | 3.5415e+17 | 2.9484e+17 | 3.9745e+17 | 3.698e+17 | 3.4268e+17 | 3.7936e+17 | 3.231e+17 | 3.8144e+17 | 4.0387e+17 | 3.5249e+17 | 3.573e+17 | 3.183e+17 | 3.8351e+17 | 4.3492e+17 | 4.0686e+17 | 4.1486e+17 | 3.4267e+17 | 3.4416e+17 | 4.0126e+17 | 3.4703e+17 | 3.4375e+17 | 4.5583e+17 | 4.0331e+17 | 3.8046e+17 | 3.4627e+17 | 3.475e+17 | 3.392e+17 | 3.2247e+17 | 3.896e+17 | 3.0879e+17 | 4.4906e+17 | 3.7269e+17 | 3.5445e+17 | 4.1903e+17 | 3.6678e+17 | 4.2428e+17 | 3.8949e+17 | 3.6253e+17 | 3.6257e+17 | 2.911e+17 | 3.2897e+17 | 3.3469e+17 | 3.8375e+17 | 3.6376e+17 | 3.4552e+17 | 4.2532e+17 | 3.9859e+17 | 4.3471e+17 | 3.4685e+17 | 4.0789e+17 | 3.7905e+17 | 4.3669e+17 | 3.8759e+17 | 3.6319e+17 | 3.8365e+17 | 3.6359e+17 | 3.5604e+17 | 3.7215e+17 | 3.3023e+17 | 3.3703e+17 | 3.4356e+17 | 3.7559e+17 | 3.8495e+17 | 4.1825e+17 | 3.0328e+17 | 3.0768e+17 | 3.7386e+17 | 3.5506e+17 | 3.4697e+17 | 3.7348e+17 | 3.6142e+17 | 2.9446e+17 | 4.3422e+17 | 4.7509e+17 | 3.7009e+17 | 4.2019e+17 | 3.345e+17 | 4.0661e+17 | 3.9079e+17 | 3.4334e+17 | 4.2898e+17 | 4.2598e+17 | 3.1449e+17 | 3.8119e+17 | 4.103e+17 | 4.2073e+17 | 3.2795e+17 | 3.7953e+17 | 3.7661e+17 | 3.7699e+17 | 3.9225e+17 | 3.769e+17 | 3.0702e+17 | 4.1924e+17 | 3.8769e+17 | 3.9332e+17 | 3.0654e+17 | 4.2569e+17 | 3.209e+17 | 3.6757e+17 | 4.0962e+17 | 3.2322e+17 | 3.9109e+17 | 3.4805e+17 | 3.6098e+17 | 3.4978e+17 | 2.7381e+17 | 3.9574e+17 | 3.5501e+17 | 3.5368e+17 | 3.4971e+17 | 3.9877e+17 | 3.4954e+17 | 3.9614e+17 | 3.765e+17 | 3.8329e+17 | 3.9037e+17 | 3.7829e+17 | 3.7244e+17 | 4.721e+17 | 3.5139e+17 | 3.7333e+17 | 3.1433e+17 | 3.7387e+17 | 3.3807e+17 | 3.2342e+17 | 3.3315e+17 | 4.0559e+17 | 4.4073e+17 | 4.9684e+17 | 4.2228e+17 | 4.2891e+17 | 4.1999e+17 | 3.6126e+17 | 3.9844e+17 | 3.5439e+17 | 4.3841e+17 | 3.5796e+17 | 4.1764e+17 | 3.0168e+17 | 3.1807e+17 | 3.0572e+17 | 3.8231e+17 | 3.5538e+17 | 3.8089e+17 | 3.5818e+17 | 4.0114e+17 | 3.9597e+17 | 3.4233e+17 | 3.6607e+17 | 4.2906e+17 | 3.6661e+17 | 3.5205e+17 | 2.7814e+17 | 3.6084e+17 | 4.4445e+17 | 3.4296e+17 | 3.9037e+17 | 3.9691e+17 | 3.7236e+17 | 3.9478e+17 | 3.5755e+17 | 3.679e+17 | 3.5914e+17 | 3.1724e+17 | 4.2038e+17 | 3.4355e+17 | 2.5203e+17 | 3.2198e+17 | 3.2228e+17 | 3.0726e+17 | 3.6565e+17 | 4.1119e+17 | 3.6175e+17 | 3.5454e+17 | 3.8506e+17 | 3.4789e+17 | 3.8762e+17 | 3.6027e+17 | 3.5995e+17 | 3.3349e+17 | 3.5753e+17 | 3.8553e+17 | 3.8796e+17 | 3.4491e+17 | 4.0326e+17 | 3.4253e+17 | 4.095e+17 | 3.5049e+17 | 3.4911e+17 | 3.2802e+17 | 3.9721e+17 | 4.5233e+17 | 3.9842e+17 | 3.8923e+17 | 3.4261e+17 | 3.7094e+17 | 3.8515e+17 | 3.7808e+17 | 3.5466e+17 | 3.7383e+17 | 3.4284e+17 | 3.07e+17 | 4.1421e+17 | 4.0851e+17 | 3.5658e+17 | 4.0115e+17 | 4.1375e+17 | 3.5137e+17 | 3.2339e+17 | 3.0277e+17 | 3.184e+17 | 3.5716e+17 | 3.7436e+17 | 3.4473e+17 | 4.492e+17 | 3.566e+17 | 4.3737e+17 | 4.0589e+17 | 4.1067e+17 | 3.929e+17 | 4.2458e+17 | 3.585e+17 | 3.7508e+17 | 4.0609e+17 | 3.3687e+17 | 3.3282e+17 | 3.8019e+17 | 3.4467e+17 | 3.9195e+17 | 4.1733e+17 | 3.8286e+17 | 4.2904e+17 | 3.7338e+17 | 3.1604e+17 | 2.9479e+17 | 3.959e+17 | 3.7685e+17 | 4.1083e+17 | 3.8084e+17 | 3.5743e+17 | 3.2047e+17 | 3.3955e+17 | 3.5461e+17 | 3.5851e+17 | 3.8863e+17 | 3.7261e+17 | 4.0898e+17 | 3.6143e+17 | 3.9134e+17 | 3.5588e+17 | 3.2153e+17 | 4.4151e+17 | 4.0497e+17 | 3.7765e+17 | 3.8248e+17 | 4.108e+17 | 4.0927e+17 | 4.1879e+17 | 3.8062e+17 | 4.0753e+17 | 3.5269e+17 | 3.805e+17 | 3.4297e+17 | 4.2636e+17 | 4.0075e+17 | 3.8159e+17 | 3.9674e+17 | 2.8963e+17 | 3.505e+17 | 3.5425e+17 | 4.2201e+17 | 3.3341e+17 | 3.7179e+17 | 3.458e+17 | 3.9322e+17 | 3.8466e+17 | 3.1941e+17 | 4.2696e+17 | 4.153e+17 | 3.3474e+17 | 3.6761e+17 | 3.6492e+17 | 3.8745e+17 | 4.1871e+17 | 3.2705e+17 | 3.9653e+17 | 4.3436e+17 | 3.3827e+17 | 3.7261e+17 | 3.9295e+17 | 3.5746e+17 | 4.05e+17 | 3.7e+17 | 3.0598e+17 | 4.3422e+17 | 4.0968e+17 | 3.6832e+17 | 3.8835e+17 | 3.6433e+17 | 3.2559e+17 | 4.3343e+17 | 3.2305e+17 | 4.5344e+17 | 3.4624e+17 | 3.1069e+17 | 3.8078e+17 | 3.8777e+17 | 3.5008e+17 | 4.1805e+17 | 4.419e+17 | 3.765e+17 | 3.6012e+17 | 4.3196e+17 | 3.8288e+17 | 4.0911e+17 | 3.8072e+17 | 3.363e+17 | 4.1634e+17 | 3.4734e+17 | 4.1955e+17 | 3.7455e+17 | 2.7757e+17 | 3.4713e+17 | 3.7299e+17 | 4.2457e+17 | 4.0859e+17 | 3.912e+17 | 4.2037e+17 | 3.2279e+17 | 4.0967e+17 | 4.6224e+17 | 3.548e+17 | 3.6827e+17 | 3.7345e+17 | 4.4942e+17 | 3.8999e+17 | 3.5586e+17 | 4.0082e+17 | 3.6187e+17 | 4.0509e+17 | 4.0238e+17 | 3.955e+17 | 3.7441e+17 | 4.3689e+17 | 4.0508e+17 | 3.0973e+17 | 3.5101e+17 | 3.5063e+17 | 4.3384e+17 | 3.8743e+17 | 3.39e+17 | 3.4963e+17 | 3.4669e+17 | 3.3469e+17 | 3.8772e+17 | 3.7331e+17 | 3.2534e+17 | 4.3341e+17 | 3.9165e+17 | 4.0612e+17 | 3.5382e+17 | 3.5169e+17 | 3.7702e+17 | 3.6399e+17 | 3.8858e+17 | 3.1989e+17 | 3.9047e+17 | 4.2111e+17 | 3.8098e+17 | 3.8184e+17 | 4.1294e+17 | 4.1105e+17 | 4.062e+17 | 3.5292e+17 | 3.7795e+17 | 3.9472e+17 | 3.9269e+17 | 4.3939e+17 | 3.9667e+17 | 3.8355e+17 | 3.5049e+17 | 3.4039e+17 | 3.8904e+17 | 3.3439e+17 | 3.9248e+17 | 3.5566e+17 | 3.3674e+17 | 3.4528e+17 | 4.7695e+17 | 3.9781e+17 | 3.6181e+17 | 4.3251e+17 | 3.9057e+17 | 4.3399e+17 | 4.1323e+17 | 3.6281e+17 | 3.8565e+17 | 4.1385e+17 | 3.6675e+17 | 3.9105e+17 | 3.3714e+17 | 4.4368e+17 | 4.1323e+17 | 3.8479e+17 | 3.3382e+17 | 3.9498e+17 | 3.6292e+17 | 3.711e+17 | 3.3492e+17 | 3.6654e+17 | 3.5142e+17 | 3.707e+17 | 3.5874e+17 | 3.3778e+17 | 3.9793e+17 | 2.9582e+17 | 3.5724e+17 | 4.0254e+17 | 3.6089e+17 | 4.5825e+17 | 3.2555e+17 | 3.0418e+17 | 3.5492e+17 | 4.0849e+17 | 4.5391e+17 | 3.8266e+17 | 3.2644e+17 | 3.4697e+17 | 3.9658e+17 | 3.3139e+17 | 3.4613e+17 | 3.7165e+17 | 3.5031e+17 | 3.7929e+17 | 3.5279e+17 | 3.9183e+17 | 3.2901e+17 | 2.9726e+17 | 3.1854e+17 | 4.1201e+17 | 4.1741e+17 | 3.2467e+17 | 3.2158e+17 | 3.4866e+17 | 3.737e+17 | 3.7674e+17 | 3.5882e+17 | 3.5053e+17 | 4.1712e+17 | 3.9273e+17 | 3.7694e+17 | 3.5621e+17 | 3.6656e+17 | 4.3372e+17 | 3.3276e+17 | 3.3438e+17 | 3.9684e+17 | 3.4114e+17 | 3.4576e+17 | 4.3827e+17 | 3.4866e+17 | 3.6492e+17 | 2.9817e+17 | 3.4537e+17 | 4.3516e+17 | 4.2678e+17 | 3.8893e+17 | 4.2438e+17 | 3.4891e+17 | 3.3571e+17 | 3.8532e+17 | 4.0722e+17 | 4.1544e+17 | 3.7692e+17 | 2.9485e+17 | 3.9596e+17 | 3.9719e+17 | 3.9966e+17 | 3.677e+17 | 4.0416e+17 | 3.8387e+17 | 3.7079e+17 | 4.4768e+17 | 3.736e+17 | 3.4967e+17 | 3.6595e+17 | 3.4427e+17 | 4.4159e+17 | 3.7603e+17 | 3.1972e+17 | 3.8479e+17 | 3.308e+17 | 3.9841e+17 | 4.0429e+17 | 4.5465e+17 | 4.1804e+17 | 4.1744e+17 | 3.3959e+17 | 3.3423e+17 | 3.9813e+17 | 4.0027e+17 | 4.0812e+17 | 2.9029e+17 | 3.6909e+17 | 3.3604e+17 | 4.0895e+17 | 4.1148e+17 | 3.7288e+17 | 3.9382e+17 | 3.5968e+17 | 3.5072e+17 | 4.0539e+17 | 3.2962e+17 | 3.4461e+17 | 3.1968e+17 | 3.2332e+17 | 3.5343e+17 | 4.0409e+17 | 3.4984e+17 | 3.7278e+17 | 3.7164e+17 | 3.4805e+17 | 3.8629e+17 | 3.4319e+17 | 3.5139e+17 | 3.9124e+17 | 4.0401e+17 | 3.1455e+17 | 4.0452e+17 | 3.9502e+17 | 3.9636e+17 | 3.7607e+17 | 4.0639e+17 | 3.1761e+17 | 3.1221e+17 | 3.0177e+17 | 3.2798e+17 | 4.1574e+17 | 3.5963e+17 | 3.4531e+17 | 3.2972e+17 | 3.7427e+17 | 3.3259e+17 | 4.2217e+17 | 3.4874e+17 | 3.6054e+17 | 3.657e+17 | 4.1543e+17 | 3.7741e+17 | 3.2579e+17 | 3.4173e+17 | 3.941e+17 | 4.1352e+17 | 4.1312e+17 | 3.6088e+17 | 3.5363e+17 | 4.0857e+17 | 3.9624e+17 | 4.3486e+17 | 3.5e+17 | 4.0557e+17 | 4.0246e+17 | 4.0668e+17 | 4.0702e+17 | 3.5303e+17 | 3.5638e+17 | 3.4879e+17 | 4.0153e+17 | 3.3599e+17 | 3.1038e+17 | 2.6716e+17 | 3.8328e+17 | 3.7027e+17 | 3.8386e+17 | 4.0099e+17 | 4.3006e+17 | 3.8911e+17 | 3.8171e+17 | 3.4964e+17 | 3.6333e+17 | 3.4674e+17 | 3.4922e+17 | 3.9653e+17 | 4.384e+17 | 3.7468e+17 | 4.0751e+17 | 3.8374e+17 | 3.9206e+17 | 3.3963e+17 | 3.8621e+17 | 3.6714e+17 | 3.0612e+17 | 3.7555e+17 | 4.2566e+17 | 3.9994e+17 | 3.6254e+17 | 4.3388e+17 | 4.1037e+17 | 4.108e+17 | 3.9749e+17 | 3.9646e+17 | 2.9865e+17 | 4.7298e+17 | 3.4285e+17 | 3.1856e+17 | 4.0766e+17 | 4.1564e+17 | 3.5532e+17 | 4.54e+17 | 4.0999e+17 | 3.5423e+17 | 3.8992e+17 | 3.7759e+17 | 3.6526e+17 | 4.0343e+17 | 3.5688e+17 | 3.2823e+17 | 3.8379e+17 | 4.0326e+17 | 3.8636e+17 | 3.6688e+17 | 3.2309e+17 | 4.5355e+17 | 3.788e+17 | 3.3436e+17 | 3.5807e+17 | 3.6252e+17 | 3.4469e+17 | 3.8289e+17 | 3.9912e+17 | 3.5231e+17 | 4.3296e+17 | 3.4333e+17 | 3.9143e+17 | 4.2437e+17 | 3.7343e+17 | 2.8013e+17 | 4.3027e+17 | 3.7874e+17 | 3.4752e+17 | 4.1622e+17 | 3.3609e+17 | 3.919e+17 | 3.2685e+17 | 4.0368e+17 | 4.0316e+17 | 3.6007e+17 | 3.7655e+17 | 4.0812e+17 | 4.0603e+17 | 3.7723e+17 | 4.3751e+17 | 3.9659e+17 | 3.904e+17 | 3.852e+17 | 4.1863e+17 | 3.9451e+17 | 3.9183e+17 | 4.1368e+17 | 4.2574e+17 | 4.0358e+17 | 3.6246e+17 | 3.7378e+17 | 3.7882e+17 | 3.6966e+17 | 3.6658e+17 | 2.8545e+17 | 3.7604e+17 | 3.3985e+17 | 3.8239e+17 | 3.1475e+17 | 3.1924e+17 | 4.4629e+17 | 4.493e+17 | 3.2989e+17 | 3.2496e+17 | 4.1219e+17 | 3.0548e+17 | 4.39e+17 | 4.2088e+17 | 3.2403e+17 | 4.0288e+17 | 2.8836e+17 | 3.6044e+17 | 3.8817e+17 | 4.047e+17 | 3.1644e+17 | 3.1714e+17 | 3.6947e+17 | 3.7407e+17 | 4.3242e+17 | 3.4032e+17 | 3.8069e+17 | 3.4576e+17 | 3.3207e+17 | 4.281e+17 | 3.7943e+17 | 3.5992e+17 | 3.3056e+17 | 3.4047e+17 | 3.5641e+17 | 4.6116e+17 | 3.4209e+17 | 4.1147e+17 | 3.5987e+17 | 3.3187e+17 | 3.3621e+17 | 4.2409e+17 | 4.5221e+17 | 3.9017e+17 | 3.6702e+17 | 5.059e+17 | 3.3327e+17 | 3.5013e+17 | 3.6047e+17 | 3.5775e+17 | 3.2594e+17 | 4.2203e+17 | 3.2603e+17 | 3.2614e+17 | 4.1778e+17 | 3.9577e+17 | 3.9913e+17 | 3.6997e+17 | 3.8265e+17 | 3.6596e+17 | 4.0147e+17 | 3.6531e+17 | 3.2148e+17 | 4.0493e+17 | 4.2519e+17 | 3.0319e+17 | 3.6203e+17 | 3.8293e+17 | 3.6489e+17 | 2.7743e+17 | 3.971e+17 | 4.0888e+17 | 4.0809e+17 | 3.6615e+17 | 3.6034e+17 | 3.5781e+17 | 4.4888e+17 | 3.4719e+17 | 3.5928e+17 | 3.7422e+17 | 3.9647e+17 | 4.2591e+17 | 4.134e+17 | 4.2952e+17 | 3.8196e+17 | 3.9629e+17 | 3.2267e+17 | 4.1907e+17 | 4.601e+17 | 4.2035e+17 | 4.1128e+17 | 4.1052e+17 | 3.685e+17 | 3.627e+17 | 3.8236e+17 | 3.6209e+17 | 3.9281e+17 | 3.5108e+17 | 4.3435e+17 | 3.5642e+17 | 3.5794e+17 | 3.6687e+17 | 3.6217e+17 | 3.7101e+17 | 3.8003e+17 | 3.5129e+17 | 3.3663e+17 | 3.8559e+17 | 3.9601e+17 | 3.8282e+17 | 3.7526e+17 | 3.9971e+17 | 4.6129e+17 | 3.3117e+17 | 4.0509e+17 | 3.8058e+17 | 3.8205e+17 | 2.8907e+17 | 3.7818e+17 | 3.9042e+17 | 4.1154e+17 | 3.871e+17 | 3.4174e+17 | 4.3673e+17 | 4.1913e+17 | 3.355e+17 | 3.8098e+17 | 3.5984e+17 | 3.5514e+17 | 3.9892e+17 | 3.6957e+17 | 3.4894e+17 | 3.6954e+17 | 3.6537e+17 | 3.1778e+17 | 4.3618e+17 | 3.9226e+17 | 2.9992e+17 | 3.8856e+17 | 4.124e+17 | 3.6552e+17 | 4.3591e+17 | 3.8862e+17 | 3.9482e+17 | 3.8685e+17 | 3.1729e+17 | 4.6514e+17 | 3.7708e+17 | 4.0141e+17 | 3.4402e+17 | 3.7228e+17 | 3.4264e+17 | 3.1329e+17 | 3.9513e+17 | 4.5093e+17 | 4.3521e+17 | 3.9388e+17 | 3.5723e+17 | 3.5941e+17 | 3.6909e+17 | 2.724e+17 | 3.6703e+17 | 4.1069e+17 | 2.9421e+17 | 4.4133e+17 | 3.229e+17 | 4.2872e+17 | 4.2194e+17 | 3.8534e+17 | 3.5368e+17 | 3.6072e+17 | 3.5065e+17 | 3.1639e+17 | 3.9377e+17 | 3.6492e+17 | 4.0837e+17 | 3.9404e+17 | 4.1305e+17 | 4.0829e+17 | 3.3277e+17 | 3.478e+17 | 3.4695e+17 | 3.4086e+17 | 3.2549e+17 | 4.2495e+17 | 3.8571e+17 | 3.3026e+17 | 4.3035e+17 | 3.654e+17 | 3.7916e+17 | 3.4703e+17 | 3.9859e+17 | 3.6539e+17 | 4.0555e+17 | 3.9112e+17 | 3.8837e+17 | 3.5921e+17 | 3.8433e+17 | 3.2597e+17 | 3.4973e+17 | 3.9398e+17 | 3.3765e+17 | 3.1906e+17 | 4.0779e+17 | 4.2165e+17 | 3.7577e+17 | 3.428e+17 | 3.6969e+17 | 3.3389e+17 | 4.045e+17 | 3.5513e+17 | 3.4904e+17 | 4.4468e+17 | 3.7068e+17 | 3.6096e+17 | 4.134e+17 | 2.8938e+17 | 4.1153e+17 | 4.308e+17 | 3.8397e+17 | 3.1907e+17 | 4.1222e+17 | 3.2913e+17 | 3.511e+17 | 3.8429e+17 | 3.8337e+17 | 3.8762e+17 | 3.8852e+17 | 3.7757e+17 | 3.811e+17 | 3.6004e+17 | 3.9191e+17 | 4.3157e+17 | 3.5766e+17 | 4.0355e+17 | 3.9526e+17 | 4.115e+17 | 3.6383e+17 | 3.7341e+17 | 3.1402e+17 | 3.0395e+17 | 3.3859e+17 | 3.52e+17 | 3.8464e+17 | 3.224e+17 | 4.2054e+17 | 4.1982e+17 | 3.9748e+17 | 2.9835e+17 | 4.3786e+17 | 3.3239e+17 | 3.9774e+17 | 4.0431e+17 | 3.3121e+17 | 4.2037e+17 | 3.7716e+17 | 4.0367e+17 | 3.7294e+17 | 4.1941e+17 | 3.7757e+17 | 3.7446e+17 | 3.8415e+17 | 3.8169e+17 | 3.6837e+17 | 3.4394e+17 | 4.267e+17 | 3.9688e+17 | 4.4569e+17 | 2.9374e+17 | 4.16e+17 | 3.835e+17 | 4.4551e+17 | 3.5219e+17 | 3.3565e+17 | 4.0932e+17 | 3.6592e+17 | 3.9575e+17 | 4.5456e+17 | 3.5002e+17 | 4.094e+17 | 3.0153e+17 | 4.0248e+17 | 3.7007e+17 | 3.0306e+17 | 3.5375e+17 | 3.32e+17 | 3.8091e+17 | 3.8949e+17 | 3.3103e+17 | 3.8721e+17 | 3.0465e+17 | 4.3356e+17 | 4.0244e+17 | 3.6532e+17 | 3.765e+17 | 3.9951e+17 | 4.5687e+17 | 3.6099e+17 | 3.8913e+17 | 3.7326e+17 | 4.4332e+17 | 3.5957e+17 | 3.4975e+17 | 3.5929e+17 | 3.3984e+17 | 3.683e+17 | 3.562e+17 | 4.0413e+17 | 3.6365e+17 | 4.2998e+17 | 4.0275e+17 | 3.6611e+17 | 4.0113e+17 | 3.6491e+17 | 3.4004e+17 | 4.2827e+17 | 4.1972e+17 | 3.0463e+17 | 3.2072e+17 | 4.2903e+17 | 3.9194e+17 | 3.6579e+17 | 3.4578e+17 | 3.8892e+17 | 3.9622e+17 | 3.4637e+17 | 4.1407e+17 | 4.4923e+17 | 3.5098e+17 | 3.9276e+17 | 3.593e+17 | 4.2396e+17 | 3.8701e+17 | 3.7303e+17 | 3.8369e+17 | 3.973e+17 | 3.567e+17 | 4.0162e+17 | 3.489e+17 | 3.8928e+17 | 3.2346e+17 | 4.0952e+17 | 3.4098e+17 | 4.0794e+17 | 3.555e+17 | 2.8363e+17 | 3.9175e+17 | 3.4148e+17 | 3.5708e+17 | 3.6034e+17 | 4.2443e+17 | 3.8142e+17 | 2.8621e+17 | 3.9084e+17 | 3.6795e+17 | 3.7152e+17 | 3.5167e+17 | 3.6787e+17 | 3.9152e+17 | 2.8759e+17 | 3.7159e+17 | 4.1514e+17 | 4.252e+17 | 3.4567e+17 | 4.3176e+17 | 3.5999e+17 | 3.3799e+17 | 3.3724e+17 | 4.167e+17 | 3.7481e+17 | 3.662e+17 | 3.4228e+17 | 3.869e+17 | 3.0844e+17 | 3.355e+17 | 3.8236e+17 | 3.5956e+17 | 3.2919e+17 | 3.5815e+17 | 3.7397e+17 | 3.9308e+17 | 3.8972e+17 | 4.5738e+17 | 2.6522e+17 | 3.7894e+17 | 4.0739e+17 | 4.02e+17 | 3.8725e+17 | 3.1622e+17 | 3.4611e+17 | 3.9398e+17 | 4.0801e+17 | 3.4012e+17 | 3.4927e+17 | 4.1328e+17 | 3.7148e+17 | 3.4911e+17 | 4.0654e+17 | 4.188e+17 | 4.0825e+17 | 3.5122e+17 | 3.4484e+17 | 3.524e+17 | 3.9671e+17 | 3.8823e+17 | 3.7454e+17 | 3.5983e+17 | 3.7302e+17 | 3.9338e+17 | 3.7107e+17 | 4.1935e+17 | 3.8391e+17 | 3.3865e+17 | 3.0045e+17 | 3.6809e+17 | 3.1682e+17 | 3.5659e+17 | 3.769e+17 | 3.785e+17 | 4.4027e+17 | 4.3412e+17 | 4.0716e+17 | 4.3187e+17 | 3.818e+17 | 3.862e+17 | 3.9673e+17 | 3.8975e+17 | 4.1294e+17 | 3.5401e+17 | 3.4215e+17 | 3.8284e+17 | 3.901e+17 | 3.9234e+17 | 3.4976e+17 | 3.699e+17 | 3.4598e+17 | 3.5786e+17 | 3.4271e+17 | 3.7267e+17 | 4.0321e+17 | 3.8016e+17 | 3.4587e+17 | 4.0469e+17 | 3.0732e+17 | 3.0532e+17 | 4.1427e+17 | 3.5065e+17 | 3.5073e+17 | 4.0742e+17 | 3.4993e+17 | 3.988e+17 | 3.4173e+17 | 4.0529e+17 | 4.4949e+17 | 3.2317e+17 | 4.0933e+17 | 3.6203e+17 | 3.7534e+17 | 4.0227e+17 | 2.8741e+17 | 3.4482e+17 | 4.1289e+17 | 3.817e+17 | 3.6172e+17 | 3.5506e+17 | 3.0846e+17 | 3.8204e+17 | 4.4634e+17 | 4.185e+17 | 4.4006e+17 | 3.5776e+17 | 3.4395e+17 | 3.4612e+17 | 3.6199e+17 | 3.4944e+17 | 4.6689e+17 | 4.235e+17 | 4.0673e+17 | 3.6183e+17 | 3.6233e+17 | 4.0147e+17 | 4.0325e+17 | 4.1318e+17 | 3.3172e+17 | 3.7511e+17 | 4.0502e+17 | 4.3803e+17 | 3.1679e+17 | 4.1067e+17 | 3.126e+17 | 3.7119e+17 | 3.5354e+17 | 3.7911e+17 | 3.1704e+17 | 4.3419e+17 | 3.9339e+17 | 3.5614e+17 | 4.1191e+17 | 4.3569e+17 | 3.6739e+17 | 3.9177e+17 | 4.1102e+17 | 3.4464e+17 | 3.8613e+17 | 4.213e+17 | 3.9196e+17 | 3.9724e+17 | 3.0341e+17 | 3.2195e+17 | 3.4911e+17 | 4.1635e+17 | 4.4161e+17 | 3.2374e+17 | 2.8449e+17 | 3.9445e+17 | 4.1303e+17 | 3.7216e+17 | 4.0827e+17 | 4.3405e+17 | 3.4845e+17 | 3.9258e+17 | 3.4166e+17 | 3.4984e+17 | 3.6961e+17 | 3.6913e+17 | 3.3216e+17 | 3.9514e+17 | 3.9537e+17 | 3.7986e+17 | 3.9785e+17 | 4.5003e+17 | 3.9491e+17 | 4.1526e+17 | 4.0505e+17 | 4.1139e+17 | 4.3525e+17 | 3.1191e+17 | 3.9301e+17 | 3.8923e+17 | 3.0515e+17 | 3.6839e+17 | 3.7996e+17 | 3.4596e+17 | 3.8444e+17 | 4.0758e+17 | 4.48e+17 | 3.6612e+17 | 3.546e+17 | 3.5203e+17 | 3.5564e+17 | 3.9202e+17 | 3.7264e+17 | 3.2319e+17 | 3.6131e+17 | 3.7879e+17 | 3.6506e+17 | 3.767e+17 | 3.9028e+17 | 4.1549e+17 | 3.7595e+17 | 3.4333e+17 | 4.2302e+17 | 4.4609e+17 | 4.0394e+17 | 3.6674e+17 | 3.4186e+17 | 4.2688e+17 | 3.7368e+17 | 3.4243e+17 | 3.1168e+17 | 3.3045e+17 | 3.7005e+17 | 3.7768e+17 | 3.4673e+17 | 3.6332e+17 | 4.0311e+17 | 4.1899e+17 | 3.2924e+17 | 3.4361e+17 | 3.9381e+17 | 3.309e+17 | 3.7592e+17 | 4.2992e+17 | 3.8768e+17 | 3.9213e+17 | 3.4353e+17 | 3.9147e+17 | 4.0243e+17 | 3.6873e+17 | 3.2619e+17 | 4.0831e+17 | 4.1609e+17 | 3.44e+17 | 3.4672e+17 | 3.1038e+17 | 3.3351e+17 | 4.0172e+17 | 3.8994e+17 | 3.7786e+17 | 3.9729e+17 | 3.7834e+17 | 3.6079e+17 | 3.5044e+17 | 3.0355e+17 | 3.8672e+17 | 3.8312e+17 | 4.1201e+17 | 3.8421e+17 | 3.8149e+17 | 3.7024e+17 | 3.364e+17 | 4.3136e+17 | 4.4337e+17 | 3.8719e+17 | 4.0741e+17 | 3.2222e+17 | 4.0353e+17 | 3.3976e+17 | 3.7323e+17 | 4.4502e+17 | 3.7097e+17 | 3.677e+17 | 3.559e+17 | 4.0685e+17 | 4.1931e+17 | 4.1639e+17 | 2.9722e+17 | 3.8044e+17 | 3.6003e+17 | 3.3133e+17 | 3.5061e+17 | 4.3971e+17 | 4.3814e+17 | 3.9886e+17 | 3.7767e+17 | 3.2557e+17 | 3.7953e+17 | 3.8432e+17 | 3.4573e+17 | 3.5517e+17 | 3.6061e+17 | 3.7727e+17 | 4.4571e+17 | 3.8452e+17 | 3.4859e+17 | 3.9311e+17 | 3.6581e+17 | 3.9826e+17 | 3.5152e+17 | 3.4814e+17 | 4.6263e+17 | 3.194e+17 | 3.0382e+17 | 3.4148e+17 | 3.3431e+17 | 3.278e+17 | 3.5444e+17 | 4.0049e+17 | 3.0014e+17 | 3.7169e+17 | 3.7197e+17 | 4.1533e+17 | 3.3022e+17 | 3.1075e+17 | 4.1095e+17 | 3.6324e+17 | 3.3836e+17 | 3.4137e+17 | 3.2259e+17 | 3.369e+17 | 4.149e+17 | 3.5553e+17 | 3.5749e+17 | 3.4942e+17 | 4.0377e+17 | 4.0861e+17 | 3.9398e+17 | 3.8184e+17 | 3.8379e+17 | 3.9533e+17 | 3.8864e+17 | 4.1908e+17 | 3.3257e+17 | 2.9729e+17 | 3.8869e+17 | 3.9515e+17 | 4.2285e+17 | 3.4833e+17 | 3.4746e+17 | 3.3539e+17 | 3.6941e+17 | 3.8378e+17 | 4.19e+17 | 4.2171e+17 | 3.8822e+17 | 3.63e+17 | 3.5979e+17 | 3.8412e+17 | 3.2256e+17 | 4.03e+17 | 3.9854e+17 | 4.2131e+17 | 3.3431e+17 | 3.475e+17 | 3.8563e+17 | 3.9912e+17 | 4.1472e+17 | 4.3455e+17 | 3.9906e+17 | 3.2275e+17 | 3.6912e+17 | 3.5734e+17 | 3.2756e+17 | 2.8923e+17 | 4.7697e+17 | 3.3408e+17 | 3.275e+17 | 2.9095e+17 | 3.971e+17 | 3.9921e+17 | 3.2044e+17 | 3.9575e+17 | 4.2332e+17 | 4.1582e+17 | 3.7358e+17 | 3.6838e+17 | 4.192e+17 | 3.1037e+17 | 4.3255e+17 | 3.3237e+17 | 3.6661e+17 | 3.5666e+17 | 4.8865e+17 | 3.8982e+17 | 3.7391e+17 | 3.4861e+17 | 3.9256e+17 | 3.7921e+17 | 4.1304e+17 | 4.1474e+17 | 3.7416e+17 | 3.4552e+17 | 3.5222e+17 | 4.1981e+17 | 3.6491e+17 | 3.7282e+17 | 3.6669e+17 | 3.453e+17 | 3.6538e+17 | 3.4721e+17 | 3.5317e+17 | 3.492e+17 | 2.7838e+17 | 3.5996e+17 | 4.0852e+17 | 3.6171e+17 | 4.0483e+17 | 4.4126e+17 | 3.7849e+17 | 3.6882e+17 | 4.0943e+17 | 3.2366e+17 | 3.6171e+17 | 3.7622e+17 | 3.5269e+17 | 3.9735e+17 | 4.0471e+17 | 3.229e+17 | 3.6237e+17 | 4.0842e+17 | 3.9372e+17 | 3.4293e+17 | 3.669e+17 | 4.2077e+17 | 3.9509e+17 | 3.915e+17 | 3.8397e+17 | 4.2598e+17 | 4.0359e+17 | 3.4224e+17 | 3.7559e+17 | 4.0326e+17 | 4.1142e+17 | 2.8074e+17 | 4.5075e+17 | 3.7059e+17 | 4.6463e+17 | 3.7476e+17 | 3.7991e+17 | 3.3172e+17 | 3.624e+17 | 4.11e+17 | 3.9089e+17 | 3.4799e+17 | 3.8183e+17 | 4.3008e+17 | 3.7424e+17 | 3.7029e+17 | 4.0594e+17 | 3.2025e+17 | 3.8691e+17 | 3.1253e+17 | 3.9959e+17 | 4.6406e+17 | 3.8951e+17 | 4.1703e+17 | 3.0419e+17 | 3.9173e+17 | 3.2966e+17 | 3.9717e+17 | 3.3431e+17 | 3.5373e+17 | 3.786e+17 | 3.6607e+17 | 4.2971e+17 | 4.0755e+17 | 3.4424e+17 | 3.1353e+17 | 3.6097e+17 | 3.2938e+17 | 4.0244e+17 | 3.8228e+17 | 3.6148e+17 | 4.1546e+17 | 3.4985e+17 | 3.8998e+17 | 3.9732e+17 | 3.3641e+17 | 3.9949e+17 | 3.3789e+17 | 3.8831e+17 | 3.3689e+17 | 3.4605e+17 | 3.9613e+17 | 4.1699e+17 | 4.2276e+17 | 3.7181e+17 | 2.9384e+17 | 3.6342e+17 | 4.3369e+17 | 3.5052e+17 | 3.8178e+17 | 4.0843e+17 | 4.2387e+17 | 3.5314e+17 | 3.6489e+17 | 3.5043e+17 | 4.0902e+17 | 3.843e+17 | 3.3064e+17 | 3.775e+17 | 3.7469e+17 | 4.1828e+17 | 3.5161e+17 | 3.2406e+17 | 3.5317e+17 | 3.3455e+17 | 4.0644e+17 | 3.5743e+17 | 3.9941e+17 | 3.7932e+17 | 3.1487e+17 | 3.6837e+17 | 3.9985e+17 | 4.0181e+17 | 3.2269e+17 | 3.7399e+17 | 3.2421e+17 | 3.7907e+17 | 3.6073e+17 | 3.1507e+17 | 3.9726e+17 | 3.5199e+17 | 3.3491e+17 | 3.4311e+17 | 3.7366e+17 | 3.7881e+17 | 4.1369e+17 | 3.9581e+17 | 3.6584e+17 | 3.6167e+17 | 3.6732e+17 | 3.9206e+17 | 3.3858e+17 | 3.7184e+17 | 3.1786e+17 | 3.8337e+17 | 3.7871e+17 | 3.7672e+17 | 3.1327e+17 | 3.7721e+17 | 3.9085e+17 | 3.8939e+17 | 4.1224e+17 | 3.1903e+17 | 3.9403e+17 | 3.48e+17 | 4.2221e+17 | 3.8901e+17 | 3.6309e+17 | 4.0824e+17 | 3.5572e+17 | 3.6164e+17 | 3.4212e+17 | 3.1826e+17 | 3.6669e+17 | 3.9517e+17 | 3.5448e+17 | 3.528e+17 | 4.1339e+17 | 3.5522e+17 | 3.8849e+17 | 3.7946e+17 | 3.4307e+17 | 3.4022e+17 | 3.5247e+17 | 3.7982e+17 | 3.0434e+17 | 3.614e+17 | 3.3387e+17 | 4.0665e+17 | 3.9469e+17 | 3.7267e+17 | 3.5536e+17 | 3.5888e+17 | 3.8578e+17 | 4.0944e+17 | 3.5353e+17 | 3.4897e+17 | 4.0298e+17 | 3.5836e+17 | 4.6642e+17 | 4.2585e+17 | 3.6573e+17 | 3.3577e+17 | 3.655e+17 | 3.6288e+17 | 4.1142e+17 | 3.9065e+17 | 3.6566e+17 | 3.7111e+17 | 4.1358e+17 | 3.8366e+17 | 4.3527e+17 | 4.6454e+17 | 3.8016e+17 | 3.5177e+17 | 3.5415e+17 | 3.846e+17 | 3.5172e+17 | 3.8938e+17 | 3.8312e+17 | 3.5024e+17 | 3.622e+17 | 4.1743e+17 | 4.0312e+17 | 3.5319e+17 | 3.1422e+17 | 4.1577e+17 | 3.6853e+17 | 3.5465e+17 | 3.6212e+17 | 4.0108e+17 | 3.6701e+17 | 4.4026e+17 | 4.0778e+17 | 3.9538e+17 | 3.2378e+17 | 2.9095e+17 | 3.4832e+17 | 4.0485e+17 | 3.5853e+17 | 3.3132e+17 | 4.0849e+17 | 3.6295e+17 | 3.4714e+17 | 3.6345e+17 | 3.4722e+17 | 3.7374e+17 | 3.4553e+17 | 4.1407e+17 | 3.8976e+17 | 3.2264e+17 | 3.7291e+17 | 3.5125e+17 | 4.4148e+17 | 3.5159e+17 | 4.1684e+17 | 3.9507e+17 | 3.8814e+17 | 3.5592e+17 | 3.4291e+17 | 3.0565e+17 | 4.1555e+17 | 3.9241e+17 | 3.9683e+17 | 3.879e+17 | 3.8476e+17 | 3.6691e+17 | 3.645e+17 | 3.5434e+17 | 3.8506e+17 | 4.2678e+17 | 3.7725e+17 | 4.0362e+17 | 3.9993e+17 | 4.036e+17 | 3.6112e+17 | 3.2349e+17 | 3.4565e+17 | 2.3799e+17 | 3.922e+17 | 4.0453e+17 | 4.2479e+17 | 3.7935e+17 | 4.3162e+17 | 4.3857e+17 | 3.0263e+17 | 3.0721e+17 | 3.8106e+17 | 3.9861e+17 | 3.3384e+17 | 3.3812e+17 | 3.3831e+17 | 4.0088e+17 | 3.3663e+17 | 3.7769e+17 | 3.7112e+17 | 3.821e+17 | 3.4886e+17 | 4.3828e+17 | 2.7585e+17 | 2.7466e+17 | 3.5487e+17 | 4.0203e+17 | 4.0136e+17 | 3.7885e+17 | 3.8228e+17 | 4.1519e+17 | 4.3378e+17 | 4.0033e+17 | 3.9084e+17 | 3.7067e+17 | 3.7035e+17 | 3.7691e+17 | 4.3907e+17 | 3.6592e+17 | 3.6358e+17 | 2.9043e+17 | 3.2607e+17 | 3.415e+17 | 3.9281e+17 | 4.2629e+17 | 3.7423e+17 | 3.5071e+17 | 3.8713e+17 | 3.5188e+17 | 3.5561e+17 | 3.4747e+17 | 3.2417e+17 | 3.2e+17 | 3.7322e+17 | 3.8721e+17 | 3.881e+17 | 4.2461e+17 | 3.6374e+17 | 3.5225e+17 | 2.993e+17 | 3.9008e+17 | 3.6991e+17 | 3.5565e+17 | 3.4666e+17 | 4.3187e+17 | 3.8647e+17 | 3.8844e+17 | 4.0851e+17 | 4.1128e+17 | 3.8131e+17 | 3.3563e+17 | 3.6813e+17 | 4.0817e+17 | 3.9912e+17 | 3.8114e+17 | 3.2812e+17 | 3.2972e+17 | 4.3206e+17 | 3.8993e+17 | 3.7512e+17 | 3.3446e+17 | 4.1908e+17 | 4.1589e+17 | 3.7298e+17 | 3.5395e+17 | 3.6611e+17 | 3.3115e+17 | 3.7262e+17 | 4.2114e+17 | 3.4125e+17 | 3.5176e+17 | 3.8722e+17 | 4.0637e+17 | 3.8355e+17 | 3.3484e+17 | 3.8785e+17 | 4.3539e+17 | 3.4936e+17 | 4.4901e+17 | 3.9293e+17 | 4.3667e+17 | 4.0921e+17 | 4.3072e+17 | 3.2855e+17 | 3.4173e+17 | 3.4038e+17 | 2.9227e+17 | 3.6649e+17 | 3.0601e+17 | 3.6048e+17 | 3.8402e+17 | 3.7355e+17 | 3.5204e+17 | 3.4235e+17 | 3.6089e+17 | 3.7701e+17 | 4.0001e+17 | 3.4104e+17 | 3.6992e+17 | 3.2409e+17 | 3.6436e+17 | 3.9142e+17 | 3.7887e+17 | 3.4748e+17 | 3.8729e+17 | 4.1988e+17 | 3.2035e+17 | 3.7264e+17 | 3.5318e+17 | 4.0009e+17 | 3.4181e+17 | 3.5162e+17 | 3.3591e+17 | 4.0163e+17 | 4.1397e+17 | 3.0885e+17 | 3.7008e+17 | 3.6628e+17 | 3.2137e+17 | 3.6996e+17 | 3.5348e+17 | 3.9558e+17 | 3.3647e+17 | 3.7065e+17 | 3.9609e+17 | 3.2871e+17 | 4.0811e+17 | 3.0145e+17 | 3.8126e+17 | 3.0909e+17 | 3.6057e+17 | 3.8448e+17 | 2.948e+17 | 4.1191e+17 | 4.6463e+17 | 4.1067e+17 | 4.2658e+17 | 3.9651e+17 | 3.359e+17 | 3.6159e+17 | 3.8814e+17 | 3.9025e+17 | 4.6423e+17 | 3.7672e+17 | 3.3622e+17 | 3.7414e+17 | 4.6568e+17 | 3.3033e+17 | 4.0043e+17 | 4.0313e+17 | 3.8936e+17 | 3.6496e+17 | 3.5062e+17 | 4.1791e+17 | 3.3285e+17 | 3.7779e+17 | 4.0342e+17 | 4.0449e+17 | 3.8693e+17 | 3.1799e+17 | 3.962e+17 | 3.7521e+17 | 3.7104e+17 | 3.8656e+17 | 3.8739e+17 | 3.9241e+17 | 3.3122e+17 | 4.3034e+17 | 4.1748e+17 | 4.3852e+17 | 3.8267e+17 | 4.2016e+17 | 3.8099e+17 | 3.6069e+17 | 4.1567e+17 | 3.6691e+17 | 3.9341e+17 | 3.4439e+17 | 3.9735e+17 | 4.1436e+17 | 3.5853e+17 | 4.3593e+17 | 4.1731e+17 | 3.6407e+17 | 3.2776e+17 | 4.2966e+17 | 4.2453e+17 | 3.4761e+17 | 3.9915e+17 | 3.8137e+17 | 4.0196e+17 | 3.7494e+17 | 3.8829e+17 | 3.9225e+17 | 4.6271e+17 | 3.9473e+17 | 3.7815e+17 | 4.4555e+17 | 3.2733e+17 | 3.5308e+17 | 3.9673e+17 | 4.0261e+17 | 4.0998e+17 | 3.2137e+17 | 5.122e+17 | 4.5059e+17 | 4.0484e+17 | 3.5741e+17 | 4.0332e+17 | 3.7135e+17 | 4.8322e+17 | 3.5617e+17 | 3.4737e+17 | 4.2919e+17 | 3.6091e+17 | 4.0671e+17 | 3.5946e+17 | 3.5577e+17 | 3.1268e+17 | 3.3591e+17 | 4.0973e+17 | 4.6866e+17 | 4.1214e+17 | 3.2623e+17 | 3.3015e+17 | 3.8988e+17 | 4.3491e+17 | 3.8874e+17 | 3.3582e+17 | 3.5172e+17 | 3.3382e+17 | 3.3351e+17 | 3.5639e+17 | 3.3235e+17 | 4.0684e+17 | 3.5819e+17 | 3.7762e+17 | 5.1003e+17 | 3.1237e+17 | 3.6137e+17 | 4.1528e+17 | 3.9676e+17 | 2.7172e+17 | 3.6382e+17 | 3.8379e+17 | 3.7247e+17 | 4.1211e+17 | 3.2673e+17 | 3.4465e+17 | 2.7608e+17 | 3.2439e+17 | 3.5856e+17 | 3.3236e+17 | 3.9309e+17 | 3.8913e+17 | 3.6625e+17 | 3.5486e+17 | 3.634e+17 | 3.8525e+17 | 4.1183e+17 | 4.015e+17 | 3.5034e+17 | 3.2736e+17 | 3.7749e+17 | 3.5768e+17 | 3.6513e+17 | 4.0725e+17 | 3.369e+17 | 4.4328e+17 | 3.1941e+17 | 3.7133e+17 | 3.6188e+17 | 3.5728e+17 | 3.1973e+17 | 3.1607e+17 | 4.1151e+17 | 4.0512e+17 | 3.5076e+17 | 3.5831e+17 | 3.9125e+17 | 3.7297e+17 | 4.1108e+17 | 3.2896e+17 | 4.1195e+17 | 3.1011e+17 | 3.9667e+17 | 3.3354e+17 | 3.6749e+17 | 3.5576e+17 | 3.8032e+17 | 4.1567e+17 | 3.472e+17 | 3.8466e+17 | 3.1282e+17 | 4.0451e+17 | 3.7061e+17 | 3.6489e+17 | 3.683e+17 | 3.9165e+17 | 4.5613e+17 | 3.346e+17 | 4.1372e+17 | 3.0944e+17 | 3.1658e+17 | 4.2648e+17 | 3.32e+17 | 4.7321e+17 | 3.772e+17 | 4.0667e+17 | 3.365e+17 | 3.8458e+17 | 3.4216e+17 | 4.3651e+17 | 4.0421e+17 | 4.3777e+17 | 3.7365e+17 | 3.0845e+17 | 4.5235e+17 | 3.3295e+17 | 3.8457e+17 | 3.737e+17 | 3.419e+17 | 3.7496e+17 | 3.551e+17 | 4.4089e+17 | 3.6168e+17 | 4.2473e+17 | 3.8408e+17 | 3.4345e+17 | 3.4588e+17 | 4.0256e+17 | 4.0626e+17 | 3.6876e+17 | 3.4798e+17 | 3.6828e+17 | 3.7513e+17 | 4.3259e+17 | 3.8906e+17 | 4.2162e+17 | 3.4194e+17 | 3.6399e+17 | 3.8864e+17 | 4.235e+17 | 4.3975e+17 | 3.8884e+17 | 3.1641e+17 | 3.6629e+17 | 4.0894e+17 | 3.4904e+17 | 3.9122e+17 | 3.6446e+17 | 3.6206e+17 | 3.6937e+17 | 3.746e+17 | 3.8788e+17 | 3.0079e+17 | 3.9593e+17 | 4.0877e+17 | 4.0707e+17 | 4.2465e+17 | 3.4767e+17 | 3.819e+17 | 3.0159e+17 | 4.189e+17 | 3.6503e+17 | 3.7375e+17 | 3.7455e+17 | 4.0663e+17 | 3.5739e+17 | 4.2013e+17 | 3.8015e+17 | 3.9529e+17 | 3.7189e+17 | 3.3897e+17 | 3.9843e+17 | 3.7804e+17 | 4.4115e+17 | 3.3674e+17 | 3.884e+17 | 4.0207e+17 | 4.2861e+17 | 3.683e+17 | 4.1234e+17 | 4.0157e+17 | 4.1337e+17 | 3.8598e+17 | 3.8849e+17 | 3.3454e+17 | 3.3788e+17 | 3.4097e+17 | 3.893e+17 | 3.7181e+17 | 4.3263e+17 | 4.3298e+17 | 3.7056e+17 | 3.5645e+17 | 3.449e+17 | 3.2616e+17 | 3.899e+17 | 3.7e+17 | 3.2912e+17 | 3.8802e+17 | 3.6649e+17 | 4.4024e+17 | 3.5698e+17 | 3.7665e+17 | 3.7067e+17 | 3.6631e+17 | 3.6723e+17 | 4.162e+17 | 3.7008e+17 | 3.6409e+17 | 3.9401e+17 | 3.1733e+17 | 4.0732e+17 | 3.4851e+17 | 3.6554e+17 | 3.9552e+17 | 3.7603e+17 | 3.4149e+17 | 4.2635e+17 | 3.1475e+17 | 3.8366e+17 | 4.3344e+17 | 3.5938e+17 | 4.1376e+17 | 4.3674e+17 | 3.9108e+17 | 3.0066e+17 | 3.6163e+17 | 4.255e+17 | 3.9955e+17 | 3.6056e+17 | 3.5193e+17 | 3.6413e+17 | 2.9095e+17 | 2.7653e+17 | 3.3573e+17 | 3.8747e+17 | 3.2834e+17 | 3.0076e+17 | 4.2243e+17 | 3.6077e+17 | 4.4937e+17 | 3.8174e+17 | 3.7717e+17 | 3.5627e+17 | 4.008e+17 | 3.7177e+17 | 3.3655e+17 | 4.2872e+17 | 3.123e+17 | 4.1854e+17 | 4.1969e+17 | 3.8411e+17 | 3.9463e+17 | 4.1143e+17 | 3.4067e+17 | 3.9195e+17 | 3.9072e+17 | 3.7541e+17 | 3.3474e+17 | 3.8509e+17 | 3.8027e+17 | 3.4581e+17 | 3.8796e+17 | 4.1567e+17 | 4.1428e+17 | 4.1367e+17 | 3.6375e+17 | 3.0629e+17 | 3.7784e+17 | 3.9678e+17 | 2.8863e+17 | 3.805e+17 | 4.4251e+17 | 3.134e+17 | 3.592e+17 | 3.4996e+17 | 4.0711e+17 | 3.7238e+17 | 3.5798e+17 | 3.6851e+17 | 3.7636e+17 | 3.7264e+17 | 3.9e+17 | 4.1733e+17 | 3.2418e+17 | 4.0621e+17 | 3.3981e+17 | 4.0018e+17 | 3.4987e+17 | 4.1779e+17 | 3.8636e+17 | 3.3681e+17 | 3.4681e+17 | 4.5622e+17 | 3.7047e+17 | 4.2456e+17 | 3.6841e+17 | 3.8006e+17 | 3.9729e+17 | 4.3982e+17 | 4.2208e+17 | 4.1272e+17 | 3.5032e+17 | 3.5115e+17 | 4.1425e+17 | 3.3961e+17 | 4.0401e+17 | 4.0204e+17 | 3.7693e+17 | 3.6103e+17 | 3.938e+17 | 4.4572e+17 | 3.6539e+17 | 4.0419e+17 | 3.8625e+17 | 4.1019e+17 | 3.5504e+17 | 4.088e+17 | 4.2481e+17 | 4.1273e+17 | 3.9533e+17 | 4.0748e+17 | 3.1744e+17 | 4.1595e+17 | 3.4609e+17 | 3.8269e+17 | 4.1164e+17 | 4.5575e+17 | 3.9682e+17 | 3.6643e+17 | 3.5294e+17 | 3.8085e+17 | 2.8805e+17 | 3.115e+17 | 2.9052e+17 | 4.554e+17 | 3.3354e+17 | 3.5568e+17 | 3.8679e+17 | 3.7187e+17 | 3.9212e+17 | 4.3992e+17 | 4.1391e+17 | 3.7422e+17 | 4.1174e+17 | 3.7444e+17 | 3.3704e+17 | 3.786e+17 | 3.5112e+17 | 3.6984e+17 | 4.5732e+17 | 3.8891e+17 | 3.7977e+17 | 3.2212e+17 | 3.3656e+17 | 3.6598e+17 | 4.0899e+17 | 4.5918e+17 | 4.1713e+17 | 3.0669e+17 | 3.3464e+17 | 3.2984e+17 | 3.3433e+17 | 3.7579e+17 | 3.7157e+17 | 3.378e+17 | 3.7606e+17 | 4.0114e+17 | 4.0828e+17 | 3.8133e+17 | 4.1233e+17 | 4.7601e+17 | 3.7485e+17 | 3.8594e+17 | 3.7268e+17 | 3.5732e+17 | 3.8701e+17 | 3.518e+17 | 3.7173e+17 | 3.619e+17 | 3.752e+17 | 3.5147e+17 | 3.7961e+17 | 3.5778e+17 | 3.7187e+17 | 3.6385e+17 | 3.6576e+17 | 3.5727e+17 | 4.0667e+17 | 4.1695e+17 | 4.0289e+17 | 4.6744e+17 | 3.5872e+17 | 2.6724e+17 | 3.4257e+17 | 3.6425e+17 | 3.8012e+17 | 3.8082e+17 | 4.328e+17 | 3.2579e+17 | 4.2089e+17 | 4.348e+17 | 4.1723e+17 | 4.034e+17 | 3.7304e+17 | 4.8204e+17 | 3.5827e+17 | 4.3785e+17 | 4.3773e+17 | 3.6655e+17 | 4.1567e+17 | 3.4853e+17 | 3.2635e+17 | 4.2765e+17 | 3.6867e+17 | 3.2754e+17 | 3.5355e+17 | 3.3058e+17 | 3.8715e+17 | 3.9309e+17 | 3.7024e+17 | 3.9372e+17 | 3.3909e+17 | 3.5549e+17 | 4.3019e+17 | 3.9088e+17 | 4.0732e+17 | 4.1113e+17 | 3.863e+17 | 4.0806e+17 | 3.2877e+17 | 3.6015e+17 | 3.9839e+17 | 4.1486e+17 | 3.7416e+17 | 3.2828e+17 | 3.6906e+17 | 4.2768e+17 | 3.528e+17 | 3.5549e+17 | 4.179e+17 | 4.4524e+17 | 3.5351e+17 | 3.0032e+17 | 3.7948e+17 | 3.2694e+17 | 3.1914e+17 | 3.347e+17 | 3.6421e+17 | 3.5809e+17 | 3.5181e+17 | 3.7211e+17 | 3.9179e+17 | 4.1408e+17 | 4.1926e+17 | 3.4929e+17 | 3.3798e+17 | 3.0926e+17 | 3.3308e+17 | 3.5481e+17 | 3.8368e+17 | 3.6939e+17 | 3.1044e+17 | 2.9748e+17 | 3.5973e+17 | 3.5663e+17 | 2.9625e+17 | 3.2538e+17 | 3.5374e+17 | 3.8448e+17 | 3.5239e+17 | 3.5198e+17 | 3.6497e+17 | 4.0973e+17 | 3.6251e+17 | 4.2618e+17 | 3.5959e+17 | 4.0558e+17 | 3.6751e+17 | 3.7336e+17 | 4.2726e+17 | 3.6144e+17 | 3.3904e+17 | 4.4045e+17 | 3.4267e+17 | 4.5107e+17 | 3.8258e+17 | 4.1187e+17 | 3.5334e+17 | 2.7138e+17 | 3.6281e+17 | 3.876e+17 | 3.5525e+17 | 4.0245e+17 | 3.9442e+17 | 3.7417e+17 | 4.0715e+17 | 3.1799e+17 | 3.7451e+17 | 3.7042e+17 | 3.9151e+17 | 3.0972e+17 | 3.3899e+17 | 3.6285e+17 | 3.7622e+17 | 3.703e+17 | 3.5088e+17 | 4.3946e+17 | 3.4954e+17 | 4.6631e+17 | 4.325e+17 | 3.6547e+17 | 3.6859e+17 | 3.1222e+17 | 3.4277e+17 | 3.4069e+17 | 3.85e+17 | 3.8024e+17 | 3.9116e+17 | 3.3895e+17 | 3.8405e+17 | 3.0542e+17 | 3.8291e+17 | 3.8158e+17 | 4.3264e+17 | 4.1866e+17 | 3.5689e+17 | 3.6077e+17 | 4.1692e+17 | 3.3859e+17 | 3.9478e+17 | 4.0135e+17 | 3.6125e+17 | 3.9263e+17 | 3.8754e+17 | 3.8868e+17 | 3.7247e+17 | 4.035e+17 | 4.0383e+17 | 3.7078e+17 | 3.8404e+17 | 3.7477e+17 | 3.4577e+17 | 3.7017e+17 | 4.1745e+17 | 4.065e+17 | 3.7976e+17 | 4.2114e+17 | 2.9629e+17 | 3.6654e+17 | 3.8237e+17 | 3.7364e+17 | 3.4982e+17 | 3.8683e+17 | 3.7274e+17 | 3.1543e+17 | 3.2977e+17 | 3.8512e+17 | 3.5843e+17 | 3.5911e+17 | 4.5664e+17 | 3.1787e+17 | 3.8444e+17 | 3.9477e+17 | 3.2801e+17 | 3.495e+17 | 4.5731e+17 | 3.4653e+17 | 2.9312e+17 | 3.5463e+17 | 4.2997e+17 | 2.6759e+17 | 3.9697e+17 | 3.5371e+17 | 3.8612e+17 | 3.6637e+17 | 3.803e+17 | 3.5852e+17 | 4.5668e+17 | 3.5106e+17 | 4.1129e+17 | 3.3895e+17 | 3.7476e+17 | 3.7558e+17 | 3.5606e+17 | 3.8234e+17 | 3.8101e+17 | 3.3967e+17 | 3.9234e+17 | 3.6354e+17 | 3.4677e+17 | 2.7711e+17 | 3.7823e+17 | 3.2711e+17 | 4.205e+17 | 4.3114e+17 | 4.2894e+17 | 3.458e+17 | 3.6863e+17 | 3.4657e+17 | 3.9058e+17 | 3.9479e+17 | 3.6571e+17 | 3.6187e+17 | 4.0274e+17 | 4.156e+17 | 3.7545e+17 | 4.0105e+17 | 3.4484e+17 | 3.9729e+17 | 3.9435e+17 | 3.5123e+17 | 3.565e+17 | 3.8114e+17 | 4.0656e+17 | 3.5971e+17 | 3.9893e+17 | 3.9242e+17 | 3.8861e+17 | 3.4174e+17 | 4.5214e+17 | 3.8451e+17 | 3.6746e+17 | 3.87e+17 | 3.689e+17 | 4.0333e+17 | 3.7332e+17 | 3.8501e+17 | 4.1242e+17 | 3.5734e+17 | 3.3688e+17 | 4.1976e+17 | 3.4516e+17 | 3.9532e+17 | 3.6668e+17 | 4.0953e+17 | 3.1146e+17 | 3.708e+17 | 3.3591e+17 | 2.8099e+17 | 3.7937e+17 | 3.3484e+17 | 4.299e+17 | 3.8253e+17 | 3.6625e+17 | 3.521e+17 | 4.3521e+17 | 4.018e+17 | 4.1654e+17 | 3.7454e+17 | 4.162e+17 | 3.8764e+17 | 2.8622e+17 | 3.1193e+17 | 3.4595e+17 | 3.591e+17 | 3.9166e+17 | 4.1554e+17 | 3.8598e+17 | 4.1076e+17 | 3.9766e+17 | 3.0906e+17 | 3.3391e+17 | 3.5729e+17 | 3.1777e+17 | 3.481e+17 | 3.7775e+17 | 3.1607e+17 | 3.6858e+17 | 4.0011e+17 | 3.6515e+17 | 3.2708e+17 | 3.6143e+17 | 4.6065e+17 | 4.1767e+17 | 3.863e+17 | 3.8468e+17 | 4.0591e+17 | 3.1579e+17 | 3.9747e+17 | 3.4741e+17 | 3.4259e+17 | 4.6026e+17 | 3.4133e+17 | 4.0656e+17 | 3.6543e+17 | 3.1152e+17 | 3.6176e+17 | 3.4928e+17 | 3.796e+17 | 3.687e+17 | 4.5075e+17 | 3.6639e+17 | 4.5826e+17 | 3.7924e+17 | 4.2657e+17 | 3.2797e+17 | 3.8058e+17 | 2.7832e+17 | 4.3381e+17 | 3.945e+17 | 4.4227e+17 | 3.7339e+17 | 4.5575e+17 | 3.6873e+17 | 3.7145e+17 | 3.9801e+17 | 3.9756e+17 | 3.8227e+17 | 4.4542e+17 | 3.6485e+17 | 3.7286e+17 | 3.797e+17 | 3.5394e+17 | 3.3652e+17 | 3.8157e+17 | 3.0297e+17 | 4.2633e+17 | 4.1422e+17 | 3.9687e+17 | 3.721e+17 | 4.7292e+17 | 3.8382e+17 | 3.3755e+17 | 3.6894e+17 | 4.3594e+17 | 3.691e+17 | 3.5322e+17 | 3.9042e+17 | 4.2722e+17 | 3.103e+17 | 3.6527e+17 | 4.1872e+17 | 4.3525e+17 | 3.6604e+17 | 4.263e+17 | 3.6306e+17 | 4e+17 | 3.9836e+17 | 3.6299e+17 | 4.2209e+17 | 4.1115e+17 | 2.997e+17 | 3.8292e+17 | 4.8026e+17 | 3.7149e+17 | 4.517e+17 | 3.5971e+17 | 4.3579e+17 | 3.1682e+17 | 3.5495e+17 | 3.3311e+17 | 4.1027e+17 | 3.8655e+17 | 3.9878e+17 | 3.9255e+17 | 3.4508e+17 | 3.7409e+17 | 4.2474e+17 | 3.8853e+17 | 3.6288e+17 | 4.2367e+17 | 3.7926e+17 | 3.7549e+17 | 3.5383e+17 | 3.0951e+17 | 3.7565e+17 | 3.2912e+17 | 3.5263e+17 | 3.7263e+17 | 3.1291e+17 | 3.9487e+17 | 3.7723e+17 | 4.0241e+17 | 4.3379e+17 | 3.9232e+17 | 4.4468e+17 | 3.1174e+17 | 3.7763e+17 | 3.8803e+17 | 3.4464e+17 | 3.7456e+17 | 3.1763e+17 | 3.8003e+17 | 3.8175e+17 | 3.469e+17 | 3.5622e+17 | 4.264e+17 | 3.915e+17 | 3.4649e+17 | 3.643e+17 | 3.7078e+17 | 4.365e+17 | 4.2981e+17 | 3.7763e+17 | 3.3902e+17 | 3.4988e+17 | 3.8495e+17 | 3.9133e+17 | 3.5541e+17 | 3.6196e+17 | 4.2301e+17 | 3.9067e+17 | 3.424e+17 | 4.6489e+17 | 4.0818e+17 | 3.7282e+17 | 4.3555e+17 | 4.027e+17 | 3.3214e+17 | 4.0463e+17 | 3.2491e+17 | 3.3782e+17 | 4.002e+17 | 3.3579e+17 | 3.7653e+17 | 3.2214e+17 | 3.0863e+17 | 3.4228e+17 | 3.6199e+17 | 3.2255e+17 | 3.8068e+17 | 3.289e+17 | 3.6023e+17 | 3.4174e+17 | 4.1183e+17 | 3.9648e+17 | 4.1468e+17 | 3.6494e+17 | 3.0638e+17 | 3.158e+17 | 3.5869e+17 | 4.3954e+17 | 3.8447e+17 | 3.6723e+17 | 3.4709e+17 | 3.6571e+17 | 3.9003e+17 | 3.8852e+17 | 3.845e+17 | 3.7566e+17 | 4.4559e+17 | 3.3224e+17 | 3.3748e+17 | 2.9151e+17 | 4.1137e+17 | 3.9033e+17 | 3.6918e+17 | 3.9363e+17 | 3.7182e+17 | 3.9084e+17 | 4.1961e+17 | 3.4025e+17 | 3.8979e+17 | 4.2177e+17 | 4.3557e+17 | 4.298e+17 | 3.7697e+17 | 3.2454e+17 | 4.224e+17 | 4.3784e+17 | 3.7539e+17 | 2.9994e+17 | 2.9823e+17 | 2.8754e+17 | 4.2865e+17 | 3.5844e+17 | 4.5139e+17 | 3.8959e+17 | 3.121e+17 | 2.9301e+17 | 2.986e+17 | 3.7003e+17 | 3.4446e+17 | 3.6447e+17 | 4.069e+17 | 3.9216e+17 | 3.1002e+17 | 3.7023e+17 | 3.2454e+17 | 3.9347e+17 | 3.9907e+17 | 3.9225e+17 | 3.9876e+17 | 3.0557e+17 | 3.1765e+17 | 3.535e+17 | 3.9365e+17 | 3.3083e+17 | 3.4051e+17 | 4.2854e+17 | 3.4052e+17 | 3.6141e+17 | 3.9944e+17 | 3.8361e+17 | 3.736e+17 | 3.0172e+17 | 3.9687e+17 | 4.1686e+17 | 3.7252e+17 | 2.5384e+17 | 3.8102e+17 | 3.6855e+17 | 3.4996e+17 | 3.7407e+17 | 3.8149e+17 | 3.847e+17 | 4.0139e+17 | 3.7538e+17 | 3.7193e+17 | 3.7875e+17 | 4.0729e+17 | 3.818e+17 | 3.7086e+17 | 4.1829e+17 | 3.9602e+17 | 3.9415e+17 | 3.8902e+17 | 3.9683e+17 | 3.363e+17 | 4.0312e+17 | 3.7588e+17 | 3.8382e+17 | 3.6984e+17 | 3.8333e+17 | 3.8092e+17 | 3.8225e+17 | 3.8752e+17 | 3.0801e+17 | 4.3028e+17 | 3.1265e+17 | 3.5399e+17 | 3.6406e+17 | 3.6076e+17 | 3.6692e+17 | 3.6128e+17 | 4.0382e+17 | 3.1959e+17 | 3.49e+17 | 3.7909e+17 | 3.8558e+17 | 3.3665e+17 | 3.1903e+17 | 3.7569e+17 | 3.2146e+17 | 3.7708e+17 | 3.1865e+17 | 3.9164e+17 | 3.6958e+17 | 3.6975e+17 | 3.5268e+17 | 3.5517e+17 | 3.9113e+17 | 4.2357e+17 | 4.1992e+17 | 3.7385e+17 | 3.7595e+17 | 3.7981e+17 | 2.9672e+17 | 3.5027e+17 | 3.5579e+17 | 4.245e+17 | 3.6588e+17 | 4.4717e+17 | 3.8686e+17 | 3.3673e+17 | 3.7642e+17 | 3.3636e+17 | 3.7206e+17 | 3.4886e+17 | 4.0127e+17 | 3.8392e+17 | 4.1335e+17 | 4.4284e+17 | 4.27e+17 | 3.4636e+17 | 3.9547e+17 | 3.8484e+17 | 4.1868e+17 | 4.3095e+17 | 3.7998e+17 | 2.761e+17 | 4.151e+17 | 3.9107e+17 | 3.5153e+17 | 3.9862e+17 | 3.8084e+17 | 3.7598e+17 | 3.4126e+17 | 3.1706e+17 | 3.502e+17 | 4.0188e+17 | 3.9562e+17 | 3.8251e+17 | 3.8472e+17 | 3.614e+17 | 4.0928e+17 | 3.6864e+17 | 4.2277e+17 | 4.2356e+17 | 3.7979e+17 | 3.6259e+17 | 3.5204e+17 | 4.4873e+17 | 4.1812e+17 | 3.8155e+17 | 3.9752e+17 | 4.1289e+17 | 4.08e+17 | 3.753e+17 | 3.8046e+17 | 3.582e+17 | 4.0462e+17 | 4.0788e+17 | 4.4618e+17 | 4.1372e+17 | 3.4202e+17 | 3.4252e+17 | 3.4473e+17 | 4.4541e+17 | 3.6393e+17 | 4.1704e+17 | 3.4948e+17 | 4.4189e+17 | 2.9476e+17 | 3.8715e+17 | 3.8863e+17 | 3.8892e+17 | 4.0029e+17 | 4.1763e+17 | 3.3456e+17 | 3.85e+17 | 3.6763e+17 | 2.8137e+17 | 3.8015e+17 | 3.6531e+17 | 4.379e+17 | 4.123e+17 | 3.8283e+17 | 3.6879e+17 | 3.2039e+17 | 3.5276e+17 | 4.0156e+17 | 3.6614e+17 | 3.804e+17 | 3.9775e+17 | 3.9586e+17 | 3.9886e+17 | 3.347e+17 | 3.4359e+17 | 3.715e+17 | 3.6303e+17 | 4.3063e+17 | 3.3917e+17 | 3.0332e+17 | 3.5987e+17 | 3.5866e+17 | 3.5351e+17 | 4.6433e+17 | 2.9365e+17 | 3.6407e+17 | 4.1011e+17 | 3.3396e+17 | 3.4489e+17 | 3.7155e+17 | 4.2608e+17 | 3.2255e+17 | 3.8637e+17 | 3.628e+17 | 3.6203e+17 | 3.12e+17 | 3.8014e+17 | 4.1471e+17 | 3.4874e+17 | 4.1034e+17 | 3.7695e+17 | 3.9997e+17 | 4.2248e+17 | 4.0225e+17 | 3.9777e+17 | 3.9138e+17 | 4.3722e+17 | 3.5064e+17 | 3.4608e+17 | 3.8945e+17 | 3.4551e+17 | 3.4732e+17 | 3.5763e+17 | 3.7581e+17 | 4.0581e+17 | 3.7841e+17 | 3.8318e+17 | 2.9959e+17 | 4.1783e+17 | 3.7373e+17 | 3.7472e+17 | 3.8788e+17 | 4.1612e+17 | 3.4597e+17 | 2.9934e+17 | 3.8034e+17 | 4.4806e+17 | 4.0188e+17 | 3.5842e+17 | 3.6835e+17 | 4.6259e+17 | 3.5292e+17 | 3.3613e+17 | 3.7632e+17 | 3.9792e+17 | 3.7736e+17 | 4.1489e+17 | 3.2809e+17 | 3.8275e+17 | 3.9318e+17 | 4.0611e+17 | 3.6291e+17 | 3.8365e+17 | 3.9938e+17 | 3.5223e+17 | 3.1862e+17 | 3.8597e+17 | 3.8494e+17 | 3.8139e+17 | 3.4762e+17 | 3.5639e+17 | 3.8843e+17 | 3.1768e+17 | 3.8768e+17 | 3.2704e+17 | 3.4208e+17 | 3.2613e+17 | 3.5226e+17 | 4.1456e+17 | 3.7225e+17 | 4.0654e+17 | 3.4023e+17 | 3.8495e+17 | 3.3557e+17 | 4.1334e+17 | 4.1956e+17 | 3.8937e+17 | 3.2844e+17 | 4.2629e+17 | 3.2453e+17 | 4.0174e+17 | 4.0077e+17 | 3.0177e+17 | 3.9074e+17 | 4.1933e+17 | 3.6088e+17 | 3.35e+17 | 3.8832e+17 | 3.698e+17 | 3.4693e+17 | 4.2574e+17 | 3.8644e+17 | 3.5253e+17 | 3.8395e+17 | 3.519e+17 | 3.7381e+17 | 4.2902e+17 | 3.671e+17 | 3.5651e+17 | 3.8695e+17 | 3.3001e+17 | 3.7529e+17 | 3.787e+17 | 4.5576e+17 | 4.3911e+17 | 3.9333e+17 | 3.6914e+17 | 4.1904e+17 | 3.4343e+17 | 3.2847e+17 | 3.199e+17 | 3.5216e+17 | 3.5839e+17 | 3.6916e+17 | 4.04e+17 | 3.3246e+17 | 3.8527e+17 | 3.8159e+17 | 3.6239e+17 | 3.216e+17 | 2.2329e+17 | 3.9414e+17 | 3.0613e+17 | 3.4179e+17 | 4.2287e+17 | 3.569e+17 | 3.8154e+17 | 3.4261e+17 | 4.3566e+17 | 3.9336e+17 | 3.5527e+17 | 3.3986e+17 | 3.7949e+17 | 4.1041e+17 | 4.1845e+17 | 3.3154e+17 | 3.7142e+17 | 4.1444e+17 | 3.5708e+17 | 3.8991e+17 | 3.6573e+17 | 3.8684e+17 | 3.5218e+17 | 4.1624e+17 | 4.0093e+17 | 3.5216e+17 | 3.6175e+17 | 4.2819e+17 | 3.8095e+17 | 4.0304e+17 | 3.3225e+17 | 4.044e+17 | 3.6251e+17 | 3.7764e+17 | 3.6905e+17 | 3.9125e+17 | 4.2972e+17 | 3.9199e+17 | 3.4728e+17 | 3.2709e+17 | 4.0238e+17 | 3.937e+17 | 3.7436e+17 | 4.369e+17 | 4.234e+17 | 3.626e+17 | 3.5467e+17 | 3.3457e+17 | 3.8755e+17 | 3.7232e+17 | 4.059e+17 | 4.3131e+17 | 3.2339e+17 | 4.0603e+17 | 3.8091e+17 | 3.8196e+17 | 4.0117e+17 | 4.441e+17 | 3.3792e+17 | 3.9749e+17 | 3.8689e+17 | 3.935e+17 | 3.6412e+17 | 4.9945e+17 | 3.3435e+17 | 3.6089e+17 | 3.8293e+17 | 3.5388e+17 | 3.7272e+17 | 3.8856e+17 | 3.7533e+17 | 3.1784e+17 | 4.3575e+17 | 3.2856e+17 | 3.5641e+17 | 3.4229e+17 | 3.362e+17 | 3.5314e+17 | 3.8316e+17 | 4.4351e+17 | 3.5687e+17 | 3.3888e+17 | 3.3875e+17 | 3.9966e+17 | 3.2972e+17 | 3.1521e+17 | 3.3614e+17 | 3.4539e+17 | 3.8438e+17 | 3.7396e+17 | 3.2148e+17 | 3.9001e+17 | 4.3816e+17 | 4.2437e+17 | 3.3349e+17 | 4.1319e+17 | 3.4728e+17 | 3.8071e+17 | 3.6379e+17 | 4.0104e+17 | 3.3561e+17 | 3.2064e+17 | 3.3716e+17 | 3.8105e+17 | 3.7123e+17 | 3.632e+17 | 3.4198e+17 | 3.9856e+17 | 3.8489e+17 | 3.9214e+17 | 3.9891e+17 | 3.3187e+17 | 3.4821e+17 | 3.2139e+17 | 3.676e+17 | 3.9747e+17 | 4.0105e+17 | 4.1681e+17 | 4.0181e+17 | 3.1098e+17 | 3.577e+17 | 3.5091e+17 | 3.5619e+17 | 4.4413e+17 | 4.0914e+17 | 3.2229e+17 | 3.3716e+17 | 3.9497e+17 | 4.327e+17 | 3.5052e+17 | 3.7222e+17 | 3.4656e+17 | 4.1951e+17 | 4.373e+17 | 3.3973e+17 | 3.2627e+17 | 3.81e+17 | 4.0496e+17 | 2.8678e+17 | 4.4007e+17 | 4.0573e+17 | 3.7122e+17 | 3.6055e+17 | 4.1143e+17 | 4.4439e+17 | 3.6695e+17 | 3.5012e+17 | 3.901e+17 | 4.042e+17 | 4.4876e+17 | 3.8719e+17 | 3.7049e+17 | 3.931e+17 | 3.991e+17 | 3.9822e+17 | 3.6648e+17 | 3.2442e+17 | 3.6245e+17 | 3.4424e+17 | 3.3744e+17 | 3.7436e+17 | 3.71e+17 | 4.2659e+17 | 3.2784e+17 | 3.4024e+17 | 3.7738e+17 | 3.3941e+17 | 3.3572e+17 | 3.8661e+17 | 3.9099e+17 | 3.7379e+17 | 3.5135e+17 | 3.9424e+17 | 4.0288e+17 | 3.2466e+17 | 3.5945e+17 | 3.1011e+17 | 3.8695e+17 | 3.6647e+17 | 3.7576e+17 | 3.8562e+17 | 4.1413e+17 | 3.8146e+17 | 4.0028e+17 | 3.9813e+17 | 4.2008e+17 | 3.3724e+17 | 4.1209e+17 | 3.5554e+17 | 3.5593e+17 | 3.5875e+17 | 3.1203e+17 | 4.116e+17 | 3.3623e+17 | 4.7575e+17 | 4.0501e+17 | 3.0585e+17 | 3.3939e+17 | 3.3526e+17 | 4.0581e+17 | 3.7265e+17 | 2.4869e+17 | 3.487e+17 | 3.3771e+17 | 3.5618e+17 | 3.4981e+17 | 3.6932e+17 | 3.3316e+17 | 4.0291e+17 | 3.9136e+17 | 3.7062e+17 | 4.3986e+17 | 3.8362e+17 | 3.7226e+17 | 3.9509e+17 | 3.8812e+17 | 3.3854e+17 | 2.9956e+17 | 4.0096e+17 | 3.4086e+17 | 3.8267e+17 | 3.4598e+17 | 3.7505e+17 | 4.0146e+17 | 3.6831e+17 | 3.3071e+17 | 2.94e+17 | 3.7673e+17 | 3.7681e+17 | 3.4136e+17 | 4.0286e+17 | 3.6869e+17 | 3.8869e+17 | 3.0528e+17 | 3.9138e+17 | 3.5879e+17 | 4.3378e+17 | 3.6265e+17 | 3.311e+17 | 3.5958e+17 | 3.8938e+17 | 4.2518e+17 | 3.9893e+17 | 3.5516e+17 | 4.0146e+17 | 4.5477e+17 | 4.5224e+17 | 3.8655e+17 | 3.8617e+17 | 2.969e+17 | 3.8785e+17 | 3.8876e+17 | 3.8991e+17 | 3.747e+17 | 3.237e+17 | 3.4713e+17 | 3.4168e+17 | 3.8374e+17 | 3.6993e+17 | 3.6308e+17 | 3.6708e+17 | 3.5321e+17 | 4.0928e+17 | 3.8009e+17 | 3.7391e+17 | 3.7871e+17 | 3.5988e+17 | 3.5846e+17 | 4.0824e+17 | 4.256e+17 | 3.5222e+17 | 3.1361e+17 | 4.0233e+17 | 3.0024e+17 | 3.1366e+17 | 3.6399e+17 | 2.9185e+17 | 3.6721e+17 | 3.9404e+17 | 3.826e+17 | 3.6779e+17 | 4.95e+17 | 3.8356e+17 | 3.5111e+17 | 4.0906e+17 | 2.861e+17 | 3.4751e+17 | 2.9978e+17 | 4.2202e+17 | 3.9649e+17 | 3.8722e+17 | 3.6186e+17 | 3.7779e+17 | 4.5812e+17 | 3.8958e+17 | 4.335e+17 | 3.5013e+17 | 4.2552e+17 | 3.8775e+17 | 4.3859e+17 | 4.1603e+17 | 3.7027e+17 | 3.5502e+17 | 3.6596e+17 | 3.9534e+17 | 3.6305e+17 | 3.6016e+17 | 4.1379e+17 | 3.5351e+17 | 3.787e+17 | 3.4861e+17 | 3.8702e+17 | 3.0265e+17 | 3.1589e+17 | 3.8802e+17 | 4.2977e+17 | 4.0754e+17 | 3.6891e+17 | 3.8338e+17 | 3.4711e+17 | 4.0264e+17 | 3.5017e+17 | 3.589e+17 | 4.0678e+17 | 4.8247e+17 | 3.3152e+17 | 3.6873e+17 | 2.8283e+17 | 3.2912e+17 | 4.0026e+17 | 4.0536e+17 | 4.0085e+17 | 4.014e+17 | 4.128e+17 | 3.5495e+17 | 4.0518e+17 | 3.8193e+17 | 3.8685e+17 | 3.8019e+17 | 3.3936e+17 | 3.3302e+17 | 3.2155e+17 | 3.5626e+17 | 3.7218e+17 | 3.8587e+17 | 4.2029e+17 | 4.0171e+17 | 3.79e+17 | 3.334e+17 | 3.5793e+17 | 4.0631e+17 | 3.8478e+17 | 4.2123e+17 | 4.4369e+17 | 3.3812e+17 | 4.0828e+17 | 4.1146e+17 | 4.1468e+17 | 3.666e+17 | 3.824e+17 | 3.4394e+17 | 3.9839e+17 | 3.6049e+17 | 4.0612e+17 | 3.6514e+17 | 3.6966e+17 | 3.4098e+17 | 4.4845e+17 | 4.0239e+17 | 3.7673e+17 | 3.8638e+17 | 4.2479e+17 | 2.9632e+17 | 3.6311e+17 | 3.8595e+17 | 3.62e+17 | 3.7308e+17 | 3.8493e+17 | 2.8924e+17 | 3.3225e+17 | 3.5462e+17 | 3.4379e+17 | 4.54e+17 | 3.5891e+17 | 3.4229e+17 | 3.9516e+17 | 3.8529e+17 | 3.7706e+17 | 3.8042e+17 | 3.4551e+17 | 4.1898e+17 | 2.9514e+17 | 3.5695e+17 | 3.4451e+17 | 3.8853e+17 | 3.8664e+17 | 3.9996e+17 | 3.2913e+17 | 3.6578e+17 | 4.0332e+17 | 3.661e+17 | 3.7708e+17 | 4.0063e+17 | 3.7227e+17 | 3.5801e+17 | 4.3043e+17 | 4.499e+17 | 3.8478e+17 | 3.1783e+17 | 3.7695e+17 | 4.0694e+17 | 4.0521e+17 | 3.8684e+17 | 3.5323e+17 | 3.5323e+17 | 3.7017e+17 | 4.1186e+17 | 3.5508e+17 | 4.1199e+17 | 3.2617e+17 | 3.6518e+17 | 3.3066e+17 | 4.0542e+17 | 3.8877e+17 | 3.5877e+17 | 4.19e+17 | 4.0804e+17 | 3.4309e+17 | 3.9747e+17 | 3.7208e+17 | 3.8039e+17 | 3.5658e+17 | 4.157e+17 | 3.5022e+17 | 4.262e+17 | 4.3126e+17 | 3.3495e+17 | 3.3358e+17 | 4.4563e+17 | 4.0359e+17 | 3.7094e+17 | 3.6896e+17 | 3.999e+17 | 4.2254e+17 | 3.6393e+17 | 3.4992e+17 | 4.0569e+17 | 4.2473e+17 | 4.1864e+17 | 4.238e+17 | 3.8149e+17 | 3.3368e+17 | 3.5515e+17 | 3.7515e+17 | 3.2543e+17 | 3.7828e+17 | 3.5565e+17 | 3.7175e+17 | 3.769e+17 | 3.7422e+17 | 3.8891e+17 | 3.078e+17 | 3.902e+17 | 4.1972e+17 | 4.7095e+17 | 4.1991e+17 | 3.7848e+17 | 2.9203e+17 | 3.4692e+17 | 3.5163e+17 | 3.7005e+17 | 3.3362e+17 | 4.3217e+17 | 3.4657e+17 | 4.3992e+17 | 4.1889e+17 | 3.8197e+17 | 3.6342e+17 | 3.5383e+17 | 3.4929e+17 | 3.8531e+17 | 3.2545e+17 | 3.7481e+17 | 4.2128e+17 | 4.0877e+17 | 3.5342e+17 | 4.4337e+17 | 4.4961e+17 | 3.4501e+17 | 3.9499e+17 | 3.7923e+17 | 3.7424e+17 | 3.6703e+17 | 3.757e+17 | 4.0125e+17 | 3.0875e+17 | 3.5267e+17 | 3.6846e+17 | 3.3497e+17 | 3.8362e+17 | 4.0891e+17 | 3.5737e+17 | 3.8268e+17 | 4.2312e+17 | 3.5604e+17 | 3.333e+17 | 4.1303e+17 | 3.5435e+17 | 4.0321e+17 | 4.2303e+17 | 3.4237e+17 | 4.1446e+17 | 4.0311e+17 | 3.6619e+17 | 4.1227e+17 | 4.0181e+17 | 4.4761e+17 | 4.1315e+17 | 3.4068e+17 | 3.6502e+17 | 3.684e+17 | 3.7646e+17 | 4.516e+17 | 3.9639e+17 | 3.8898e+17 | 3.5534e+17 | 3.5484e+17 | 3.4167e+17 | 3.6659e+17 | 3.851e+17 | 3.8454e+17 | 3.8022e+17 | 3.9652e+17 | 3.5867e+17 | 3.6198e+17 | 4.1841e+17 | 4.1392e+17 | 4.1931e+17 | 4.0785e+17 | 3.8305e+17 | 3.9019e+17 | 3.4858e+17 | 3.6334e+17 | 4.1474e+17 | 3.8223e+17 | 3.5294e+17 | 3.7408e+17 | 3.8347e+17 | 3.9602e+17 | 3.6792e+17 | 3.9423e+17 | 4.2938e+17 | 4.1596e+17 | 3.25e+17 | 4.0773e+17 | 3.7029e+17 | 2.7412e+17 | 3.1131e+17 | 3.9873e+17 | 3.4594e+17 | 3.4226e+17 | 2.7646e+17 | 3.6848e+17 | 4.4246e+17 | 3.8735e+17 | 4.0082e+17 | 4.0234e+17 | 3.7791e+17 | 4.3319e+17 | 4.2181e+17 | 3.8613e+17 | 3.9845e+17 | 3.9181e+17 | 3.8334e+17 | 3.9646e+17 | 3.878e+17 | 4.157e+17 | 4.4279e+17 | 3.6018e+17 | 3.3062e+17 | 4.7789e+17 | 3.2122e+17 | 3.5788e+17 | 3.4004e+17 | 3.2216e+17 | 3.4029e+17 | 3.3549e+17 | 3.6853e+17 | 3.8497e+17 | 2.9793e+17 | 3.2025e+17 | 3.6558e+17 | 3.5049e+17 | 4.0512e+17 | 3.4959e+17 | 4.5909e+17 | 2.9158e+17 | 3.5776e+17 | 3.7966e+17 | 3.2394e+17 | 3.6885e+17 | 3.1649e+17 | 3.8412e+17 | 3.7988e+17 | 3.84e+17 | 3.7204e+17 | 3.4798e+17 | 3.4024e+17 | 3.3204e+17 | 3.8125e+17 | 3.7821e+17 | 4.0057e+17 | 4.1082e+17 | 3.3334e+17 | 4.0425e+17 | 3.7742e+17 | 3.2928e+17 | 4.2195e+17 | 3.8853e+17 | 3.5262e+17 | 3.6048e+17 | 4.0216e+17 | 4.0419e+17 | 3.2899e+17 | 3.6167e+17 | 3.3477e+17 | 4.4553e+17 | 2.9888e+17 | 3.6604e+17 | 3.6165e+17 | 3.6829e+17 | 3.9215e+17 | 3.5695e+17 | 3.4696e+17 | 3.4387e+17 | 4.2491e+17 | 3.3394e+17 | 3.579e+17 | 3.713e+17 | 3.1336e+17 | 3.5911e+17 | 3.9817e+17 | 3.7048e+17 | 3.6474e+17 | 3.3083e+17 | 3.8973e+17 | 4.4436e+17 | 4.4944e+17 | 3.7119e+17 | 4.6287e+17 | 4.4842e+17 | 4.2445e+17 | 3.4405e+17 | 3.6497e+17 | 3.7177e+17 | 3.4395e+17 | 4.1048e+17 | 4.3882e+17 | 3.8957e+17 | 3.9484e+17 | 3.8865e+17 | 4.4979e+17 | 3.8184e+17 | 3.6615e+17 | 3.1602e+17 | 4.0538e+17 | 3.361e+17 | 3.8749e+17 | 3.8383e+17 | 3.8589e+17 | 3.9035e+17 | 4.0885e+17 | 4.102e+17 | 3.641e+17 | 3.2868e+17 | 3.7263e+17 | 3.6475e+17 | 3.6176e+17 | 3.6309e+17 | 3.4437e+17 | 3.5184e+17 | 3.2897e+17 | 4.057e+17 | 2.9618e+17 | 3.975e+17 | 3.482e+17 | 3.971e+17 | 4.7491e+17 | 3.5165e+17 | 3.5488e+17 | 3.8442e+17 | 3.6084e+17 | 4.0398e+17 | 4.0767e+17 | 3.1624e+17 | 4.0417e+17 | 3.5067e+17 | 3.9964e+17 | 3.7497e+17 | 3.8966e+17 | 4.0317e+17 | 4.2088e+17 | 3.9876e+17 | 4.0449e+17 | 3.6057e+17 | 4.0281e+17 | 3.3486e+17 | 3.7927e+17 | 3.4726e+17 | 4.1277e+17 | 3.3143e+17 | 3.4626e+17 | 3.8068e+17 | 4.3693e+17 | 3.6903e+17 | 3.7286e+17 | 4.5125e+17 | 3.8865e+17 | 3.7791e+17 | 3.4413e+17 | 4.1683e+17 | 3.0185e+17 | 4.5553e+17 | 4.0681e+17 | 3.6814e+17 | 4.064e+17 | 3.8386e+17 | 3.309e+17 | 3.5306e+17 | 4.0324e+17 | 4.1017e+17 | 4.4437e+17 | 4.5812e+17 | 3.9008e+17 | 4.2679e+17 | 3.7378e+17 | 3.3244e+17 | 3.6047e+17 | 3.2786e+17 | 3.1517e+17 | 3.2061e+17 | 3.6929e+17 | 3.5331e+17 | 4.067e+17 | 3.2859e+17 | 3.6758e+17 | 3.1934e+17 | 3.6445e+17 | 3.5734e+17 | 3.6975e+17 | 3.6865e+17 | 3.8531e+17 | 4.2564e+17 | 3.3082e+17 | 3.4945e+17 | 3.7933e+17 | 4.0357e+17 | 3.6012e+17 | 4.0746e+17 | 4.4135e+17 | 3.6537e+17 | 3.5192e+17 | 3.6204e+17 | 3.4532e+17 | 3.8832e+17 | 3.8514e+17 | 4.7146e+17 | 3.6765e+17 | 4.2049e+17 | 3.3967e+17 | 2.9261e+17 | 3.5986e+17 | 3.6562e+17 | 3.8663e+17 | 4.1415e+17 | 3.9268e+17 | 3.0121e+17 | 4.0215e+17 | 4.1714e+17 | 3.5501e+17 | 3.807e+17 | 3.4687e+17 | 3.693e+17 | 3.4348e+17 | 4.5721e+17 | 3.2448e+17 | 4.0284e+17 | 3.8784e+17 | 3.4475e+17 | 2.8345e+17 | 3.6814e+17 | 3.7624e+17 | 4.1538e+17 | 3.7651e+17 | 3.7758e+17 | 4.3233e+17 | 4.1136e+17 | 3.8275e+17 | 3.6415e+17 | 3.3716e+17 | 4.215e+17 | 3.4372e+17 | 3.6564e+17 | 3.7314e+17 | 3.1849e+17 | 3.6763e+17 | 3.4433e+17 | 3.6701e+17 | 3.5931e+17 | 3.7255e+17 | 4.0569e+17 | 3.86e+17 | 4.1629e+17 | 3.564e+17 | 4.3309e+17 | 4.1753e+17 | 3.5446e+17 | 3.4657e+17 | 3.5625e+17 | 3.3611e+17 | 3.7094e+17 | 3.4768e+17 | 3.8536e+17 | 3.879e+17 | 4.2195e+17 | 3.2485e+17 | 3.6394e+17 | 3.3418e+17 | 3.6741e+17 | 3.4204e+17 | 3.1919e+17 | 3.5331e+17 | 3.8698e+17 | 4.76e+17 | 3.5431e+17 | 3.7309e+17 | 4.0026e+17 | 3.288e+17 | 3.5185e+17 | 4.2789e+17 | 4.2774e+17 | 4.3092e+17 | 3.3678e+17 | 3.4718e+17 | 3.9143e+17 | 4.1613e+17 | 3.9557e+17 | 3.0616e+17 | 3.2887e+17 | 3.4856e+17 | 2.6609e+17 | 3.1054e+17 | 4.0593e+17 | 3.6614e+17 | 3.6826e+17 | 3.3425e+17 | 4.263e+17 | 3.8108e+17 | 3.9413e+17
Dose constant | K | constant | 410 | 410 |  | These values are not used by this model |  | 410 | 410 | 410 | 410 | 410 | 410 | 410 | 410 | 410 | 410 | 410 | 410 | 410 | 410 | 410 | 410 | 410 | 410 | 410 | 410 | 410 | 410 | 410 | 410 | 410 | 410 | 410 | 410 | 410 | 410 | 410 | 410 | 410 | 410 | 410 | 410 | 410 | 410 | 410 | 410 | 410 | 410 | 410 | 410 | 410 | 410 | 410 | 410 | 410 | 410 | 410 | 410 | 410 | 410 | 410 | 410 | 410 | 410 | 410 | 410 | 410 | 410 | 410 | 410 | 410 | 410 | 410 | 410 | 410 | 410 | 410 | 410 | 410 | 410 | 410 | 410 | 410 | 410 | 410 | 410 | 410 | 410 | 410 | 410 | 410 | 410 | 410 | 410 | 410 | 410 | 410 | 410 | 410 | 410 | 410 | 410 | 410 | 410 | 410 | 410 | 410 | 410 | 410 | 410 | 410 | 410 | 410 | 410 | 410 | 410 | 410 | 410 | 410 | 410 | 410 | 410 | 410 | 410 | 410 | 410 | 410 | 410 | 410 | 410 | 410 | 410 | 410 | 410 | 410 | 410 | 410 | 410 | 410 | 410 | 410 | 410 | 410 | 410 | 410 | 410 | 410 | 410 | 410 | 410 | 410 | 410 | 410 | 410 | 410 | 410 | 410 | 410 | 410 | 410 | 410 | 410 | 410 | 410 | 410 | 410 | 410 | 410 | 410 | 410 | 410 | 410 | 410 | 410 | 410 | 410 | 410 | 410 | 410 | 410 | 410 | 410 | 410 | 410 | 410 | 410 | 410 | 410 | 410 | 410 | 410 | 410 | 410 | 410 | 410 | 410 | 410 | 410 | 410 | 410 | 410 | 410 | 410 | 410 | 410 | 410 | 410 | 410 | 410 | 410 | 410 | 410 | 410 | 410 | 410 | 410 | 410 | 410 | 410 | 410 | 410 | 410 | 410 | 410 | 410 | 410 | 410 | 410 | 410 | 410 | 410 | 410 | 410 | 410 | 410 | 410 | 410 | 410 | 410 | 410 | 410 | 410 | 410 | 410 | 410 | 410 | 410 | 410 | 410 | 410 | 410 | 410 | 410 | 410 | 410 | 410 | 410 | 410 | 410 | 410 | 410 | 410 | 410 | 410 | 410 | 410 | 410 | 410 | 410 | 410 | 410 | 410 | 410 | 410 | 410 | 410 | 410 | 410 | 410 | 410 | 410 | 410 | 410 | 410 | 410 | 410 | 410 | 410 | 410 | 410 | 410 | 410 | 410 | 410 | 410 | 410 | 410 | 410 | 410 | 410 | 410 | 410 | 410 | 410 | 410 | 410 | 410 | 410 | 410 | 410 | 410 | 410 | 410 | 410 | 410 | 410 | 410 | 410 | 410 | 410 | 410 | 410 | 410 | 410 | 410 | 410 | 410 | 410 | 410 | 410 | 410 | 410 | 410 | 410 | 410 | 410 | 410 | 410 | 410 | 410 | 410 | 410 | 410 | 410 | 410 | 410 | 410 | 410 | 410 | 410 | 410 | 410 | 410 | 410 | 410 | 410 | 410 | 410 | 410 | 410 | 410 | 410 | 410 | 410 | 410 | 410 | 410 | 410 | 410 | 410 | 410 | 410 | 410 | 410 | 410 | 410 | 410 | 410 | 410 | 410 | 410 | 410 | 410 | 410 | 410 | 410 | 410 | 410 | 410 | 410 | 410 | 410 | 410 | 410 | 410 | 410 | 410 | 410 | 410 | 410 | 410 | 410 | 410 | 410 | 410 | 410 | 410 | 410 | 410 | 410 | 410 | 410 | 410 | 410 | 410 | 410 | 410 | 410 | 410 | 410 | 410 | 410 | 410 | 410 | 410 | 410 | 410 | 410 | 410 | 410 | 410 | 410 | 410 | 410 | 410 | 410 | 410 | 410 | 410 | 410 | 410 | 410 | 410 | 410 | 410 | 410 | 410 | 410 | 410 | 410 | 410 | 410 | 410 | 410 | 410 | 410 | 410 | 410 | 410 | 410 | 410 | 410 | 410 | 410 | 410 | 410 | 410 | 410 | 410 | 410 | 410 | 410 | 410 | 410 | 410 | 410 | 410 | 410 | 410 | 410 | 410 | 410 | 410 | 410 | 410 | 410 | 410 | 410 | 410 | 410 | 410 | 410 | 410 | 410 | 410 | 410 | 410 | 410 | 410 | 410 | 410 | 410 | 410 | 410 | 410 | 410 | 410 | 410 | 410 | 410 | 410 | 410 | 410 | 410 | 410 | 410 | 410 | 410 | 410 | 410 | 410 | 410 | 410 | 410 | 410 | 410 | 410 | 410 | 410 | 410 | 410 | 410 | 410 | 410 | 410 | 410 | 410 | 410 | 410 | 410 | 410 | 410 | 410 | 410 | 410 | 410 | 410 | 410 | 410 | 410 | 410 | 410 | 410 | 410 | 410 | 410 | 410 | 410 | 410 | 410 | 410 | 410 | 410 | 410 | 410 | 410 | 410 | 410 | 410 | 410 | 410 | 410 | 410 | 410 | 410 | 410 | 410 | 410 | 410 | 410 | 410 | 410 | 410 | 410 | 410 | 410 | 410 | 410 | 410 | 410 | 410 | 410 | 410 | 410 | 410 | 410 | 410 | 410 | 410 | 410 | 410 | 410 | 410 | 410 | 410 | 410 | 410 | 410 | 410 | 410 | 410 | 410 | 410 | 410 | 410 | 410 | 410 | 410 | 410 | 410 | 410 | 410 | 410 | 410 | 410 | 410 | 410 | 410 | 410 | 410 | 410 | 410 | 410 | 410 | 410 | 410 | 410 | 410 | 410 | 410 | 410 | 410 | 410 | 410 | 410 | 410 | 410 | 410 | 410 | 410 | 410 | 410 | 410 | 410 | 410 | 410 | 410 | 410 | 410 | 410 | 410 | 410 | 410 | 410 | 410 | 410 | 410 | 410 | 410 | 410 | 410 | 410 | 410 | 410 | 410 | 410 | 410 | 410 | 410 | 410 | 410 | 410 | 410 | 410 | 410 | 410 | 410 | 410 | 410 | 410 | 410 | 410 | 410 | 410 | 410 | 410 | 410 | 410 | 410 | 410 | 410 | 410 | 410 | 410 | 410 | 410 | 410 | 410 | 410 | 410 | 410 | 410 | 410 | 410 | 410 | 410 | 410 | 410 | 410 | 410 | 410 | 410 | 410 | 410 | 410 | 410 | 410 | 410 | 410 | 410 | 410 | 410 | 410 | 410 | 410 | 410 | 410 | 410 | 410 | 410 | 410 | 410 | 410 | 410 | 410 | 410 | 410 | 410 | 410 | 410 | 410 | 410 | 410 | 410 | 410 | 410 | 410 | 410 | 410 | 410 | 410 | 410 | 410 | 410 | 410 | 410 | 410 | 410 | 410 | 410 | 410 | 410 | 410 | 410 | 410 | 410 | 410 | 410 | 410 | 410 | 410 | 410 | 410 | 410 | 410 | 410 | 410 | 410 | 410 | 410 | 410 | 410 | 410 | 410 | 410 | 410 | 410 | 410 | 410 | 410 | 410 | 410 | 410 | 410 | 410 | 410 | 410 | 410 | 410 | 410 | 410 | 410 | 410 | 410 | 410 | 410 | 410 | 410 | 410 | 410 | 410 | 410 | 410 | 410 | 410 | 410 | 410 | 410 | 410 | 410 | 410 | 410 | 410 | 410 | 410 | 410 | 410 | 410 | 410 | 410 | 410 | 410 | 410 | 410 | 410 | 410 | 410 | 410 | 410 | 410 | 410 | 410 | 410 | 410 | 410 | 410 | 410 | 410 | 410 | 410 | 410 | 410 | 410 | 410 | 410 | 410 | 410 | 410 | 410 | 410 | 410 | 410 | 410 | 410 | 410 | 410 | 410 | 410 | 410 | 410 | 410 | 410 | 410 | 410 | 410 | 410 | 410 | 410 | 410 | 410 | 410 | 410 | 410 | 410 | 410 | 410 | 410 | 410 | 410 | 410 | 410 | 410 | 410 | 410 | 410 | 410 | 410 | 410 | 410 | 410 | 410 | 410 | 410 | 410 | 410 | 410 | 410 | 410 | 410 | 410 | 410 | 410 | 410 | 410 | 410 | 410 | 410 | 410 | 410 | 410 | 410 | 410 | 410 | 410 | 410 | 410 | 410 | 410 | 410 | 410 | 410 | 410 | 410 | 410 | 410 | 410 | 410 | 410 | 410 | 410 | 410 | 410 | 410 | 410 | 410 | 410 | 410 | 410 | 410 | 410 | 410 | 410 | 410 | 410 | 410 | 410 | 410 | 410 | 410 | 410 | 410 | 410 | 410 | 410 | 410 | 410 | 410 | 410 | 410 | 410 | 410 | 410 | 410 | 410 | 410 | 410 | 410 | 410 | 410 | 410 | 410 | 410 | 410 | 410 | 410 | 410 | 410 | 410 | 410 | 410 | 410 | 410 | 410 | 410 | 410 | 410 | 410 | 410 | 410 | 410 | 410 | 410 | 410 | 410 | 410 | 410 | 410 | 410 | 410 | 410 | 410 | 410 | 410 | 410 | 410 | 410 | 410 | 410 | 410 | 410 | 410 | 410 | 410 | 410 | 410 | 410 | 410 | 410 | 410 | 410 | 410 | 410 | 410 | 410 | 410 | 410 | 410 | 410 | 410 | 410 | 410 | 410 | 410 | 410 | 410 | 410 | 410 | 410 | 410 | 410 | 410 | 410 | 410 | 410 | 410 | 410 | 410 | 410 | 410 | 410 | 410 | 410 | 410 | 410 | 410 | 410 | 410 | 410 | 410 | 410 | 410 | 410 | 410 | 410 | 410 | 410 | 410 | 410 | 410 | 410 | 410 | 410 | 410 | 410 | 410 | 410 | 410 | 410 | 410 | 410 | 410 | 410 | 410 | 410 | 410 | 410 | 410 | 410 | 410 | 410 | 410 | 410 | 410 | 410 | 410 | 410 | 410 | 410 | 410 | 410 | 410 | 410 | 410 | 410 | 410 | 410 | 410 | 410 | 410 | 410 | 410 | 410 | 410 | 410 | 410 | 410 | 410 | 410 | 410 | 410 | 410 | 410 | 410 | 410 | 410 | 410 | 410 | 410 | 410 | 410 | 410 | 410 | 410 | 410 | 410 | 410 | 410 | 410 | 410 | 410 | 410 | 410 | 410 | 410 | 410 | 410 | 410 | 410 | 410 | 410 | 410 | 410 | 410 | 410 | 410 | 410 | 410 | 410 | 410 | 410 | 410 | 410 | 410 | 410 | 410 | 410 | 410 | 410 | 410 | 410 | 410 | 410 | 410 | 410 | 410 | 410 | 410 | 410 | 410 | 410 | 410 | 410 | 410 | 410 | 410 | 410 | 410 | 410 | 410 | 410 | 410 | 410 | 410 | 410 | 410 | 410 | 410 | 410 | 410 | 410 | 410 | 410 | 410 | 410 | 410 | 410 | 410 | 410 | 410 | 410 | 410 | 410 | 410 | 410 | 410 | 410 | 410 | 410 | 410 | 410 | 410 | 410 | 410 | 410 | 410 | 410 | 410 | 410 | 410 | 410 | 410 | 410 | 410 | 410 | 410 | 410 | 410 | 410 | 410 | 410 | 410 | 410 | 410 | 410 | 410 | 410 | 410 | 410 | 410 | 410 | 410 | 410 | 410 | 410 | 410 | 410 | 410 | 410 | 410 | 410 | 410 | 410 | 410 | 410 | 410 | 410 | 410 | 410 | 410 | 410 | 410 | 410 | 410 | 410 | 410 | 410 | 410 | 410 | 410 | 410 | 410 | 410 | 410 | 410 | 410 | 410 | 410 | 410 | 410 | 410 | 410 | 410 | 410 | 410 | 410 | 410 | 410 | 410 | 410 | 410 | 410 | 410 | 410 | 410 | 410 | 410 | 410 | 410 | 410 | 410 | 410 | 410 | 410 | 410 | 410 | 410 | 410 | 410 | 410 | 410 | 410 | 410 | 410 | 410 | 410 | 410 | 410 | 410 | 410 | 410 | 410 | 410 | 410 | 410 | 410 | 410 | 410 | 410 | 410 | 410 | 410 | 410 | 410 | 410 | 410 | 410 | 410 | 410 | 410 | 410 | 410 | 410 | 410 | 410 | 410 | 410 | 410 | 410 | 410 | 410 | 410 | 410 | 410 | 410 | 410 | 410 | 410 | 410 | 410 | 410 | 410 | 410 | 410 | 410 | 410 | 410 | 410 | 410 | 410 | 410 | 410 | 410 | 410 | 410 | 410 | 410 | 410 | 410 | 410 | 410 | 410 | 410 | 410 | 410 | 410 | 410 | 410 | 410 | 410 | 410 | 410 | 410 | 410 | 410 | 410 | 410 | 410 | 410 | 410 | 410 | 410 | 410 | 410 | 410 | 410 | 410 | 410 | 410 | 410 | 410 | 410 | 410 | 410 | 410 | 410 | 410 | 410 | 410 | 410 | 410 | 410 | 410 | 410 | 410 | 410 | 410 | 410 | 410 | 410 | 410 | 410 | 410 | 410 | 410 | 410 | 410 | 410 | 410 | 410 | 410 | 410 | 410 | 410 | 410 | 410 | 410 | 410 | 410 | 410 | 410 | 410 | 410 | 410 | 410 | 410 | 410 | 410 | 410 | 410 | 410 | 410 | 410 | 410 | 410 | 410 | 410 | 410 | 410 | 410 | 410 | 410 | 410 | 410 | 410 | 410 | 410 | 410 | 410 | 410 | 410 | 410 | 410 | 410 | 410 | 410 | 410 | 410 | 410 | 410 | 410 | 410 | 410 | 410 | 410 | 410 | 410 | 410 | 410 | 410 | 410 | 410 | 410 | 410 | 410 | 410 | 410 | 410 | 410 | 410 | 410 | 410 | 410 | 410 | 410 | 410 | 410 | 410 | 410 | 410 | 410 | 410 | 410 | 410 | 410 | 410 | 410 | 410 | 410 | 410 | 410 | 410 | 410 | 410 | 410 | 410 | 410 | 410 | 410 | 410 | 410 | 410 | 410 | 410 | 410 | 410 | 410 | 410 | 410 | 410 | 410 | 410 | 410 | 410 | 410 | 410 | 410 | 410 | 410 | 410 | 410 | 410 | 410 | 410 | 410 | 410 | 410 | 410 | 410 | 410 | 410 | 410 | 410 | 410 | 410 | 410 | 410 | 410 | 410 | 410 | 410 | 410 | 410 | 410 | 410 | 410 | 410 | 410 | 410 | 410 | 410 | 410 | 410 | 410 | 410 | 410 | 410 | 410 | 410 | 410 | 410 | 410 | 410 | 410 | 410 | 410 | 410 | 410 | 410 | 410 | 410 | 410 | 410 | 410 | 410 | 410 | 410 | 410 | 410 | 410 | 410 | 410 | 410 | 410 | 410 | 410 | 410 | 410 | 410 | 410 | 410 | 410 | 410 | 410 | 410 | 410 | 410 | 410 | 410 | 410 | 410 | 410 | 410 | 410 | 410 | 410 | 410 | 410 | 410 | 410 | 410 | 410 | 410 | 410 | 410 | 410 | 410 | 410 | 410 | 410 | 410 | 410 | 410 | 410 | 410 | 410 | 410 | 410 | 410 | 410 | 410 | 410 | 410 | 410 | 410 | 410 | 410 | 410 | 410 | 410 | 410 | 410 | 410 | 410 | 410 | 410 | 410 | 410 | 410 | 410 | 410 | 410 | 410 | 410 | 410 | 410 | 410 | 410 | 410 | 410 | 410 | 410 | 410 | 410 | 410 | 410 | 410 | 410 | 410 | 410 | 410 | 410 | 410 | 410 | 410 | 410 | 410 | 410 | 410 | 410 | 410 | 410 | 410 | 410 | 410 | 410 | 410 | 410 | 410 | 410 | 410 | 410 | 410 | 410 | 410 | 410 | 410 | 410 | 410 | 410 | 410 | 410 | 410 | 410 | 410 | 410 | 410 | 410 | 410 | 410 | 410 | 410 | 410 | 410 | 410 | 410 | 410 | 410 | 410 | 410 | 410 | 410 | 410 | 410 | 410 | 410 | 410 | 410 | 410 | 410 | 410 | 410 | 410 | 410 | 410 | 410 | 410 | 410 | 410 | 410 | 410 | 410 | 410 | 410 | 410 | 410 | 410 | 410 | 410 | 410 | 410 | 410 | 410 | 410 | 410 | 410 | 410 | 410 | 410 | 410 | 410 | 410 | 410 | 410 | 410 | 410 | 410 | 410 | 410 | 410 | 410 | 410 | 410 | 410 | 410 | 410 | 410 | 410 | 410 | 410 | 410 | 410 | 410 | 410 | 410 | 410 | 410 | 410 | 410 | 410 | 410 | 410 | 410 | 410 | 410 | 410 | 410 | 410 | 410 | 410 | 410 | 410 | 410 | 410 | 410 | 410 | 410 | 410 | 410 | 410 | 410 | 410 | 410 | 410 | 410 | 410 | 410 | 410 | 410 | 410 | 410 | 410 | 410 | 410 | 410 | 410 | 410 | 410 | 410 | 410 | 410 | 410 | 410 | 410 | 410 | 410 | 410 | 410 | 410 | 410 | 410 | 410 | 410 | 410 | 410 | 410 | 410 | 410 | 410 | 410 | 410 | 410 | 410 | 410 | 410 | 410 | 410 | 410 | 410 | 410 | 410 | 410 | 410 | 410 | 410 | 410 | 410 | 410 | 410 | 410 | 410 | 410 | 410 | 410 | 410 | 410 | 410 | 410 | 410 | 410 | 410 | 410 | 410 | 410 | 410 | 410 | 410 | 410 | 410 | 410 | 410 | 410 | 410 | 410 | 410 | 410 | 410 | 410 | 410 | 410 | 410 | 410 | 410 | 410 | 410 | 410 | 410 | 410 | 410 | 410 | 410 | 410 | 410 | 410 | 410 | 410 | 410 | 410 | 410 | 410 | 410 | 410 | 410 | 410 | 410 | 410 | 410 | 410 | 410 | 410 | 410 | 410 | 410 | 410 | 410 | 410 | 410 | 410 | 410 | 410 | 410 | 410 | 410 | 410 | 410 | 410 | 410 | 410 | 410 | 410 | 410 | 410 | 410 | 410 | 410 | 410 | 410 | 410 | 410 | 410 | 410 | 410 | 410 | 410 | 410 | 410 | 410 | 410 | 410 | 410 | 410 | 410 | 410 | 410 | 410 | 410 | 410 | 410 | 410 | 410 | 410 | 410 | 410 | 410 | 410 | 410 | 410 | 410 | 410 | 410 | 410 | 410 | 410 | 410 | 410 | 410 | 410 | 410 | 410 | 410 | 410 | 410 | 410 | 410 | 410 | 410 | 410 | 410 | 410 | 410 | 410 | 410 | 410 | 410 | 410 | 410 | 410 | 410 | 410 | 410 | 410 | 410 | 410 | 410 | 410 | 410 | 410 | 410 | 410 | 410 | 410 | 410 | 410 | 410 | 410 | 410 | 410 | 410 | 410 | 410 | 410 | 410 | 410 | 410 | 410 | 410 | 410 | 410 | 410 | 410 | 410 | 410 | 410 | 410 | 410 | 410 | 410 | 410 | 410 | 410 | 410 | 410 | 410 | 410 | 410 | 410 | 410 | 410 | 410 | 410 | 410 | 410 | 410 | 410 | 410 | 410 | 410 | 410 | 410 | 410 | 410 | 410 | 410 | 410 | 410 | 410 | 410 | 410 | 410 | 410 | 410 | 410 | 410 | 410 | 410 | 410 | 410 | 410 | 410 | 410 | 410 | 410 | 410 | 410 | 410 | 410 | 410 | 410 | 410 | 410 | 410 | 410 | 410 | 410 | 410 | 410 | 410 | 410 | 410 | 410 | 410 | 410 | 410 | 410 | 410 | 410 | 410 | 410 | 410 | 410 | 410 | 410 | 410 | 410 | 410 | 410 | 410 | 410 | 410 | 410 | 410 | 410 | 410 | 410 | 410 | 410 | 410 | 410 | 410 | 410 | 410 | 410 | 410 | 410 | 410 | 410 | 410 | 410 | 410 | 410 | 410 | 410 | 410 | 410 | 410 | 410 | 410 | 410 | 410 | 410 | 410 | 410 | 410 | 410 | 410 | 410 | 410 | 410 | 410 | 410 | 410 | 410 | 410 | 410 | 410 | 410 | 410 | 410 | 410 | 410 | 410 | 410 | 410 | 410 | 410 | 410 | 410 | 410 | 410 | 410 | 410 | 410 | 410 | 410 | 410 | 410 | 410 | 410 | 410 | 410 | 410 | 410 | 410 | 410 | 410 | 410 | 410 | 410 | 410 | 410 | 410 | 410 | 410 | 410 | 410 | 410 | 410 | 410 | 410 | 410 | 410 | 410 | 410 | 410 | 410 | 410 | 410 | 410 | 410 | 410 | 410 | 410 | 410 | 410 | 410 | 410 | 410 | 410 | 410 | 410 | 410 | 410 | 410 | 410 | 410 | 410 | 410 | 410 | 410 | 410 | 410 | 410 | 410 | 410 | 410 | 410 | 410 | 410 | 410 | 410 | 410 | 410 | 410 | 410 | 410 | 410 | 410 | 410 | 410 | 410 | 410 | 410 | 410 | 410 | 410 | 410 | 410 | 410 | 410 | 410 | 410 | 410 | 410 | 410 | 410 | 410 | 410 | 410 | 410 | 410 | 410 | 410 | 410 | 410 | 410 | 410 | 410 | 410 | 410 | 410 | 410 | 410 | 410 | 410 | 410 | 410 | 410 | 410 | 410 | 410 | 410 | 410 | 410 | 410 | 410 | 410 | 410 | 410 | 410 | 410 | 410 | 410 | 410 | 410 | 410 | 410 | 410 | 410 | 410 | 410 | 410 | 410 | 410 | 410 | 410 | 410 | 410 | 410 | 410 | 410 | 410 | 410 | 410 | 410 | 410 | 410 | 410 | 410 | 410 | 410 | 410 | 410 | 410 | 410 | 410 | 410 | 410 | 410 | 410 | 410 | 410 | 410 | 410 | 410 | 410 | 410 | 410 | 410 | 410 | 410 | 410 | 410 | 410 | 410 | 410 | 410 | 410 | 410 | 410 | 410 | 410 | 410 | 410 | 410 | 410 | 410 | 410 | 410 | 410 | 410 | 410 | 410 | 410 | 410 | 410 | 410 | 410 | 410 | 410 | 410 | 410 | 410 | 410 | 410 | 410 | 410 | 410 | 410 | 410 | 410 | 410 | 410 | 410 | 410 | 410 | 410 | 410 | 410 | 410 | 410 | 410 | 410 | 410 | 410 | 410 | 410 | 410 | 410 | 410 | 410 | 410 | 410 | 410 | 410 | 410 | 410 | 410 | 410 | 410 | 410 | 410 | 410 | 410 | 410 | 410 | 410 | 410 | 410 | 410 | 410 | 410 | 410 | 410 | 410 | 410 | 410 | 410 | 410 | 410 | 410 | 410 | 410 | 410 | 410 | 410 | 410 | 410 | 410 | 410 | 410 | 410 | 410 | 410 | 410 | 410 | 410 | 410 | 410 | 410 | 410 | 410 | 410 | 410 | 410 | 410 | 410 | 410 | 410 | 410 | 410 | 410 | 410 | 410 | 410 | 410 | 410 | 410 | 410 | 410 | 410 | 410 | 410 | 410 | 410 | 410 | 410 | 410 | 410 | 410 | 410 | 410 | 410 | 410 | 410 | 410 | 410 | 410 | 410 | 410 | 410 | 410 | 410 | 410 | 410 | 410 | 410 | 410 | 410 | 410 | 410 | 410 | 410 | 410 | 410 | 410 | 410 | 410 | 410 | 410 | 410 | 410 | 410 | 410 | 410 | 410 | 410 | 410 | 410 | 410 | 410 | 410 | 410 | 410 | 410 | 410 | 410 | 410 | 410 | 410 | 410 | 410 | 410 | 410 | 410 | 410 | 410 | 410 | 410 | 410 | 410 | 410 | 410 | 410 | 410 | 410 | 410 | 410 | 410 | 410 | 410 | 410 | 410 | 410 | 410 | 410 | 410 | 410 | 410 | 410 | 410 | 410 | 410 | 410 | 410 | 410 | 410 | 410 | 410 | 410 | 410 | 410 | 410 | 410 | 410 | 410 | 410 | 410 | 410 | 410 | 410 | 410 | 410 | 410 | 410 | 410 | 410 | 410 | 410 | 410 | 410 | 410 | 410 | 410 | 410 | 410 | 410 | 410 | 410 | 410 | 410 | 410 | 410 | 410 | 410 | 410 | 410 | 410 | 410 | 410 | 410 | 410 | 410 | 410 | 410 | 410 | 410 | 410 | 410 | 410 | 410 | 410 | 410 | 410 | 410 | 410 | 410 | 410 | 410 | 410 | 410 | 410 | 410 | 410 | 410 | 410 | 410 | 410 | 410 | 410 | 410 | 410 | 410 | 410 | 410 | 410 | 410 | 410 | 410 | 410 | 410 | 410 | 410 | 410 | 410 | 410 | 410 | 410 | 410 | 410 | 410 | 410 | 410 | 410 | 410 | 410 | 410 | 410 | 410 | 410 | 410 | 410 | 410 | 410 | 410 | 410 | 410 | 410 | 410 | 410 | 410 | 410 | 410 | 410 | 410 | 410 | 410 | 410 | 410 | 410 | 410 | 410 | 410 | 410 | 410 | 410 | 410 | 410 | 410 | 410 | 410 | 410 | 410 | 410 | 410 | 410 | 410 | 410 | 410 | 410 | 410 | 410 | 410 | 410 | 410 | 410 | 410 | 410 | 410 | 410 | 410 | 410 | 410 | 410 | 410 | 410 | 410 | 410 | 410 | 410 | 410 | 410 | 410 | 410 | 410 | 410 | 410 | 410 | 410 | 410 | 410 | 410 | 410 | 410 | 410 | 410 | 410 | 410 | 410 | 410 | 410 | 410 | 410 | 410 | 410 | 410 | 410 | 410 | 410 | 410 | 410 | 410 | 410 | 410 | 410 | 410 | 410 | 410 | 410 | 410 | 410 | 410 | 410 | 410 | 410 | 410 | 410 | 410 | 410 | 410 | 410 | 410 | 410 | 410 | 410 | 410 | 410 | 410 | 410 | 410 | 410 | 410 | 410 | 410 | 410 | 410 | 410 | 410 | 410 | 410 | 410 | 410 | 410 | 410 | 410 | 410 | 410 | 410 | 410 | 410 | 410 | 410 | 410 | 410 | 410 | 410 | 410 | 410 | 410 | 410 | 410 | 410 | 410 | 410 | 410 | 410 | 410 | 410 | 410 | 410 | 410 | 410 | 410 | 410 | 410 | 410 | 410 | 410 | 410 | 410 | 410 | 410 | 410 | 410 | 410 | 410 | 410 | 410 | 410 | 410 | 410 | 410 | 410 | 410 | 410 | 410 | 410 | 410 | 410 | 410 | 410 | 410 | 410 | 410 | 410 | 410 | 410 | 410 | 410 | 410 | 410 | 410 | 410 | 410 | 410 | 410 | 410 | 410 | 410 | 410 | 410 | 410 | 410 | 410 | 410 | 410 | 410 | 410 | 410 | 410 | 410 | 410 | 410 | 410 | 410 | 410 | 410 | 410 | 410 | 410 | 410 | 410 | 410 | 410 | 410 | 410 | 410 | 410 | 410 | 410 | 410 | 410 | 410 | 410 | 410 | 410 | 410 | 410 | 410 | 410 | 410 | 410 | 410 | 410 | 410 | 410 | 410 | 410 | 410 | 410 | 410 | 410 | 410 | 410 | 410 | 410 | 410 | 410 | 410 | 410 | 410 | 410 | 410 | 410 | 410 | 410 | 410 | 410 | 410 | 410 | 410 | 410 | 410 | 410 | 410 | 410 | 410 | 410 | 410 | 410 | 410 | 410 | 410 | 410 | 410 | 410 | 410 | 410 | 410 | 410 | 410 | 410 | 410 | 410 | 410 | 410 | 410 | 410 | 410 | 410 | 410 | 410 | 410 | 410 | 410 | 410 | 410 | 410 | 410 | 410 | 410 | 410 | 410 | 410 | 410 | 410 | 410 | 410 | 410 | 410 | 410 | 410 | 410 | 410 | 410 | 410 | 410 | 410 | 410 | 410 | 410 | 410 | 410 | 410 | 410 | 410 | 410 | 410 | 410 | 410 | 410 | 410 | 410 | 410 | 410 | 410 | 410 | 410 | 410 | 410 | 410 | 410 | 410 | 410 | 410 | 410 | 410 | 410 | 410 | 410 | 410 | 410 | 410 | 410 | 410 | 410 | 410 | 410 | 410 | 410 | 410 | 410 | 410 | 410 | 410 | 410 | 410 | 410 | 410 | 410 | 410 | 410 | 410 | 410 | 410 | 410 | 410 | 410 | 410 | 410 | 410 | 410 | 410 | 410 | 410 | 410 | 410 | 410 | 410 | 410 | 410 | 410 | 410 | 410 | 410 | 410 | 410 | 410 | 410 | 410 | 410 | 410 | 410 | 410 | 410 | 410 | 410 | 410 | 410 | 410 | 410 | 410 | 410 | 410 | 410 | 410 | 410 | 410 | 410 | 410 | 410 | 410 | 410 | 410 | 410 | 410 | 410 | 410 | 410 | 410 | 410 | 410 | 410 | 410 | 410 | 410 | 410 | 410 | 410 | 410 | 410 | 410 | 410 | 410 | 410 | 410 | 410 | 410 | 410 | 410 | 410 | 410 | 410 | 410 | 410 | 410 | 410 | 410 | 410 | 410 | 410 | 410 | 410 | 410 | 410 | 410 | 410 | 410 | 410 | 410 | 410 | 410 | 410 | 410 | 410 | 410 | 410 | 410 | 410 | 410 | 410 | 410 | 410 | 410 | 410 | 410 | 410 | 410 | 410 | 410 | 410 | 410 | 410 | 410 | 410 | 410 | 410 | 410 | 410 | 410 | 410 | 410 | 410 | 410 | 410 | 410 | 410 | 410 | 410 | 410 | 410 | 410 | 410 | 410 | 410 | 410 | 410 | 410 | 410 | 410 | 410 | 410 | 410 | 410 | 410 | 410 | 410 | 410 | 410 | 410 | 410 | 410 | 410 | 410 | 410 | 410 | 410 | 410 | 410 | 410 | 410 | 410 | 410 | 410 | 410 | 410 | 410 | 410 | 410 | 410 | 410 | 410 | 410 | 410 | 410 | 410 | 410 | 410 | 410 | 410 | 410 | 410 | 410 | 410 | 410 | 410 | 410 | 410 | 410 | 410 | 410 | 410 | 410 | 410 | 410 | 410 | 410 | 410 | 410 | 410 | 410 | 410 | 410 | 410 | 410 | 410 | 410 | 410 | 410 | 410 | 410 | 410 | 410 | 410 | 410 | 410 | 410 | 410 | 410 | 410 | 410 | 410 | 410 | 410 | 410 | 410 | 410 | 410 | 410 | 410 | 410 | 410 | 410 | 410 | 410 | 410 | 410 | 410 | 410 | 410 | 410 | 410 | 410 | 410 | 410 | 410 | 410 | 410 | 410 | 410 | 410 | 410 | 410 | 410 | 410 | 410 | 410 | 410 | 410 | 410 | 410 | 410 | 410 | 410 | 410 | 410 | 410 | 410 | 410 | 410 | 410 | 410 | 410 | 410 | 410 | 410 | 410 | 410 | 410 | 410 | 410 | 410 | 410 | 410 | 410 | 410 | 410 | 410 | 410 | 410 | 410 | 410 | 410 | 410 | 410 | 410 | 410 | 410 | 410 | 410 | 410 | 410 | 410 | 410 | 410 | 410 | 410 | 410 | 410 | 410 | 410 | 410 | 410 | 410 | 410 | 410 | 410 | 410 | 410 | 410 | 410 | 410 | 410 | 410 | 410 | 410 | 410 | 410 | 410 | 410 | 410 | 410 | 410 | 410 | 410 | 410 | 410 | 410 | 410 | 410 | 410 | 410 | 410 | 410 | 410 | 410 | 410 | 410 | 410 | 410 | 410 | 410 | 410 | 410 | 410 | 410 | 410 | 410 | 410 | 410 | 410 | 410 | 410 | 410 | 410 | 410 | 410 | 410 | 410 | 410 | 410 | 410 | 410 | 410 | 410 | 410 | 410 | 410 | 410 | 410 | 410 | 410 | 410 | 410 | 410 | 410 | 410 | 410 | 410 | 410 | 410 | 410 | 410 | 410 | 410 | 410 | 410 | 410 | 410 | 410 | 410 | 410 | 410 | 410 | 410 | 410 | 410 | 410 | 410 | 410 | 410 | 410 | 410 | 410 | 410 | 410 | 410 | 410 | 410 | 410 | 410 | 410 | 410 | 410 | 410 | 410 | 410 | 410 | 410 | 410 | 410 | 410 | 410 | 410 | 410 | 410 | 410 | 410 | 410 | 410 | 410 | 410 | 410 | 410 | 410 | 410 | 410 | 410 | 410 | 410 | 410 | 410 | 410 | 410 | 410 | 410 | 410 | 410 | 410 | 410 | 410 | 410 | 410 | 410 | 410 | 410 | 410 | 410 | 410 | 410 | 410 | 410 | 410 | 410 | 410 | 410 | 410 | 410 | 410 | 410 | 410 | 410 | 410 | 410 | 410 | 410 | 410 | 410 | 410 | 410 | 410 | 410 | 410 | 410 | 410 | 410 | 410 | 410 | 410 | 410 | 410 | 410 | 410 | 410 | 410 | 410 | 410 | 410 | 410 | 410 | 410 | 410 | 410 | 410 | 410 | 410 | 410 | 410 | 410 | 410 | 410 | 410 | 410 | 410 | 410 | 410 | 410 | 410 | 410 | 410 | 410 | 410 | 410 | 410 | 410 | 410 | 410 | 410 | 410 | 410 | 410 | 410 | 410 | 410 | 410 | 410 | 410 | 410 | 410 | 410 | 410 | 410 | 410 | 410 | 410 | 410 | 410 | 410 | 410 | 410 | 410 | 410 | 410 | 410 | 410 | 410 | 410 | 410 | 410 | 410 | 410 | 410 | 410 | 410 | 410 | 410 | 410 | 410 | 410 | 410 | 410 | 410 | 410 | 410 | 410 | 410 | 410 | 410 | 410 | 410 | 410 | 410 | 410 | 410 | 410 | 410 | 410 | 410 | 410 | 410 | 410 | 410 | 410 | 410 | 410 | 410 | 410 | 410 | 410 | 410 | 410 | 410 | 410 | 410 | 410 | 410 | 410 | 410 | 410 | 410 | 410 | 410 | 410 | 410 | 410 | 410 | 410 | 410 | 410 | 410 | 410 | 410 | 410 | 410 | 410 | 410 | 410 | 410 | 410 | 410 | 410 | 410 | 410 | 410 | 410 | 410 | 410 | 410 | 410 | 410 | 410 | 410 | 410 | 410 | 410 | 410 | 410 | 410 | 410 | 410 | 410 | 410 | 410 | 410 | 410 | 410 | 410 | 410 | 410 | 410 | 410 | 410 | 410 | 410 | 410 | 410 | 410 | 410 | 410 | 410 | 410 | 410 | 410 | 410 | 410 | 410 | 410 | 410 | 410 | 410 | 410 | 410 | 410 | 410 | 410 | 410 | 410 | 410 | 410 | 410 | 410 | 410 | 410 | 410 | 410 | 410 | 410 | 410 | 410 | 410 | 410 | 410 | 410 | 410 | 410 | 410 | 410 | 410 | 410 | 410 | 410 | 410 | 410 | 410 | 410 | 410 | 410 | 410 | 410 | 410 | 410 | 410 | 410 | 410 | 410 | 410 | 410 | 410 | 410 | 410 | 410 | 410 | 410 | 410 | 410 | 410 | 410 | 410 | 410 | 410 | 410 | 410 | 410 | 410 | 410 | 410 | 410 | 410 | 410 | 410 | 410 | 410 | 410 | 410 | 410 | 410 | 410 | 410 | 410 | 410 | 410 | 410 | 410 | 410 | 410 | 410 | 410 | 410 | 410 | 410 | 410 | 410 | 410 | 410 | 410 | 410 | 410 | 410 | 410 | 410 | 410 | 410 | 410 | 410 | 410 | 410 | 410 | 410 | 410 | 410 | 410 | 410 | 410 | 410 | 410 | 410 | 410 | 410 | 410 | 410 | 410 | 410 | 410 | 410 | 410 | 410 | 410 | 410 | 410 | 410 | 410 | 410 | 410 | 410 | 410 | 410 | 410 | 410 | 410 | 410 | 410 | 410 | 410 | 410 | 410 | 410 | 410 | 410 | 410 | 410 | 410 | 410 | 410 | 410 | 410 | 410 | 410 | 410 | 410 | 410 | 410 | 410 | 410 | 410 | 410 | 410 | 410 | 410 | 410 | 410 | 410 | 410 | 410 | 410 | 410 | 410 | 410 | 410 | 410 | 410 | 410 | 410 | 410 | 410 | 410 | 410 | 410 | 410 | 410 | 410 | 410 | 410 | 410 | 410 | 410 | 410 | 410 | 410 | 410 | 410 | 410 | 410 | 410 | 410 | 410 | 410 | 410 | 410 | 410 | 410 | 410 | 410 | 410 | 410 | 410 | 410 | 410 | 410 | 410 | 410 | 410 | 410 | 410 | 410 | 410 | 410 | 410 | 410 | 410 | 410 | 410 | 410 | 410 | 410 | 410 | 410 | 410 | 410 | 410 | 410 | 410 | 410 | 410 | 410 | 410 | 410 | 410 | 410 | 410 | 410 | 410 | 410 | 410 | 410 | 410 | 410 | 410 | 410 | 410 | 410 | 410 | 410 | 410 | 410 | 410 | 410 | 410 | 410 | 410 | 410 | 410 | 410 | 410 | 410 | 410 | 410 | 410 | 410 | 410 | 410 | 410 | 410 | 410 | 410 | 410 | 410 | 410 | 410 | 410 | 410 | 410 | 410 | 410 | 410 | 410 | 410 | 410 | 410 | 410 | 410 | 410 | 410 | 410 | 410 | 410 | 410 | 410 | 410 | 410 | 410 | 410 | 410 | 410 | 410 | 410 | 410 | 410 | 410 | 410 | 410 | 410 | 410 | 410 | 410 | 410 | 410 | 410 | 410 | 410 | 410 | 410 | 410 | 410 | 410 | 410 | 410 | 410 | 410 | 410 | 410 | 410 | 410 | 410 | 410 | 410 | 410 | 410 | 410 | 410 | 410 | 410 | 410 | 410 | 410 | 410 | 410 | 410 | 410 | 410 | 410 | 410 | 410 | 410 | 410 | 410 | 410 | 410 | 410 | 410 | 410 | 410 | 410 | 410 | 410 | 410 | 410 | 410 | 410 | 410 | 410 | 410 | 410 | 410 | 410 | 410 | 410 | 410 | 410 | 410 | 410 | 410 | 410 | 410 | 410 | 410 | 410 | 410 | 410 | 410 | 410 | 410 | 410 | 410 | 410 | 410 | 410 | 410 | 410 | 410 | 410 | 410 | 410 | 410 | 410 | 410 | 410 | 410 | 410 | 410 | 410 | 410 | 410 | 410 | 410 | 410 | 410 | 410 | 410 | 410 | 410 | 410 | 410 | 410 | 410 | 410 | 410 | 410 | 410 | 410 | 410 | 410 | 410 | 410 | 410 | 410 | 410 | 410 | 410 | 410 | 410 | 410 | 410 | 410 | 410 | 410 | 410 | 410 | 410 | 410 | 410 | 410 | 410 | 410 | 410 | 410 | 410 | 410 | 410 | 410 | 410 | 410 | 410 | 410 | 410 | 410 | 410 | 410 | 410 | 410 | 410 | 410 | 410 | 410 | 410 | 410 | 410 | 410 | 410 | 410 | 410 | 410 | 410 | 410 | 410 | 410 | 410 | 410 | 410 | 410 | 410 | 410 | 410 | 410 | 410 | 410 | 410 | 410 | 410 | 410 | 410 | 410 | 410 | 410 | 410 | 410 | 410 | 410 | 410 | 410 | 410 | 410 | 410 | 410 | 410 | 410 | 410 | 410 | 410 | 410 | 410 | 410 | 410 | 410 | 410 | 410 | 410 | 410 | 410 | 410 | 410 | 410 | 410 | 410 | 410 | 410 | 410 | 410 | 410 | 410 | 410 | 410 | 410 | 410 | 410 | 410 | 410 | 410 | 410 | 410 | 410 | 410 | 410 | 410 | 410 | 410 | 410 | 410 | 410 | 410 | 410 | 410 | 410 | 410 | 410 | 410 | 410 | 410 | 410 | 410 | 410 | 410 | 410 | 410 | 410 | 410 | 410 | 410 | 410 | 410 | 410 | 410 | 410 | 410 | 410 | 410 | 410 | 410 | 410 | 410 | 410 | 410 | 410 | 410 | 410 | 410 | 410 | 410 | 410 | 410 | 410 | 410 | 410 | 410 | 410 | 410 | 410 | 410 | 410 | 410 | 410 | 410 | 410 | 410 | 410 | 410 | 410 | 410 | 410 | 410 | 410 | 410 | 410 | 410 | 410 | 410 | 410 | 410 | 410 | 410 | 410 | 410 | 410 | 410 | 410 | 410 | 410 | 410 | 410 | 410 | 410 | 410 | 410 | 410 | 410 | 410 | 410 | 410 | 410 | 410 | 410 | 410 | 410 | 410 | 410 | 410 | 410 | 410 | 410 | 410 | 410 | 410 | 410 | 410 | 410 | 410 | 410 | 410 | 410 | 410 | 410 | 410 | 410 | 410 | 410 | 410 | 410 | 410 | 410 | 410 | 410 | 410 | 410 | 410 | 410 | 410 | 410 | 410 | 410 | 410 | 410 | 410 | 410 | 410 | 410 | 410 | 410 | 410 | 410 | 410 | 410 | 410 | 410 | 410 | 410 | 410 | 410 | 410 | 410 | 410 | 410 | 410 | 410 | 410 | 410 | 410 | 410 | 410 | 410 | 410 | 410 | 410 | 410 | 410 | 410 | 410 | 410 | 410 | 410 | 410 | 410 | 410 | 410 | 410 | 410 | 410 | 410 | 410 | 410 | 410 | 410 | 410 | 410 | 410 | 410 | 410 | 410 | 410 | 410 | 410 | 410 | 410 | 410 | 410 | 410 | 410 | 410 | 410 | 410 | 410 | 410 | 410 | 410 | 410 | 410 | 410 | 410 | 410 | 410 | 410 | 410 | 410 | 410 | 410 | 410 | 410 | 410 | 410 | 410 | 410 | 410 | 410 | 410 | 410 | 410 | 410 | 410 | 410 | 410 | 410 | 410 | 410 | 410 | 410 | 410 | 410 | 410 | 410 | 410 | 410 | 410 | 410 | 410 | 410 | 410 | 410 | 410 | 410 | 410 | 410 | 410 | 410 | 410 | 410 | 410 | 410 | 410 | 410 | 410 | 410 | 410 | 410 | 410 | 410 | 410 | 410 | 410 | 410 | 410 | 410 | 410 | 410 | 410 | 410 | 410 | 410 | 410 | 410 | 410 | 410 | 410 | 410 | 410 | 410 | 410 | 410 | 410 | 410 | 410 | 410 | 410 | 410 | 410 | 410 | 410 | 410 | 410 | 410 | 410 | 410 | 410 | 410 | 410 | 410 | 410 | 410 | 410 | 410 | 410 | 410 | 410 | 410 | 410 | 410 | 410 | 410 | 410 | 410 | 410 | 410 | 410 | 410 | 410 | 410 | 410 | 410 | 410 | 410 | 410 | 410 | 410 | 410 | 410 | 410 | 410 | 410 | 410 | 410 | 410 | 410 | 410 | 410 | 410 | 410 | 410 | 410 | 410 | 410 | 410 | 410 | 410 | 410 | 410 | 410 | 410 | 410 | 410 | 410 | 410 | 410 | 410 | 410 | 410 | 410 | 410 | 410 | 410 | 410 | 410 | 410 | 410 | 410 | 410 | 410 | 410 | 410 | 410 | 410 | 410 | 410 | 410 | 410 | 410 | 410 | 410 | 410 | 410 | 410 | 410 | 410 | 410 | 410 | 410 | 410 | 410 | 410 | 410 | 410 | 410 | 410 | 410 | 410 | 410 | 410 | 410 | 410 | 410 | 410 | 410 | 410 | 410 | 410 | 410 | 410 | 410 | 410 | 410 | 410 | 410 | 410 | 410 | 410 | 410 | 410 | 410 | 410 | 410 | 410 | 410 | 410 | 410 | 410 | 410 | 410 | 410 | 410 | 410 | 410 | 410 | 410 | 410 | 410 | 410 | 410 | 410 | 410 | 410 | 410 | 410 | 410 | 410 | 410 | 410 | 410 | 410 | 410 | 410 | 410 | 410 | 410 | 410 | 410 | 410 | 410 | 410 | 410 | 410 | 410 | 410 | 410 | 410 | 410 | 410 | 410 | 410 | 410 | 410 | 410 | 410 | 410 | 410 | 410 | 410 | 410 | 410 | 410 | 410 | 410 | 410 | 410 | 410 | 410 | 410 | 410 | 410 | 410 | 410 | 410 | 410 | 410 | 410 | 410 | 410 | 410 | 410 | 410 | 410 | 410 | 410 | 410 | 410 | 410 | 410 | 410 | 410 | 410 | 410 | 410 | 410 | 410 | 410 | 410 | 410 | 410 | 410 | 410 | 410 | 410 | 410 | 410 | 410 | 410 | 410 | 410 | 410 | 410 | 410 | 410 | 410 | 410 | 410 | 410 | 410 | 410 | 410 | 410 | 410 | 410 | 410 | 410 | 410 | 410 | 410 | 410 | 410 | 410 | 410 | 410 | 410 | 410 | 410 | 410 | 410 | 410 | 410 | 410 | 410 | 410 | 410 | 410 | 410 | 410 | 410 | 410 | 410 | 410 | 410 | 410 | 410 | 410 | 410 | 410 | 410 | 410 | 410 | 410 | 410 | 410 | 410 | 410 | 410 | 410 | 410 | 410 | 410 | 410 | 410 | 410 | 410 | 410 | 410 | 410 | 410 | 410 | 410 | 410 | 410 | 410 | 410 | 410 | 410 | 410 | 410 | 410 | 410 | 410 | 410 | 410 | 410 | 410 | 410 | 410 | 410 | 410 | 410 | 410 | 410 | 410 | 410 | 410 | 410 | 410 | 410 | 410 | 410 | 410 | 410 | 410 | 410 | 410 | 410 | 410 | 410 | 410 | 410 | 410 | 410 | 410 | 410 | 410 | 410 | 410 | 410 | 410 | 410 | 410 | 410 | 410 | 410 | 410 | 410 | 410 | 410 | 410 | 410 | 410 | 410 | 410 | 410 | 410 | 410 | 410 | 410 | 410 | 410 | 410 | 410 | 410 | 410 | 410 | 410 | 410 | 410 | 410 | 410 | 410 | 410 | 410 | 410 | 410 | 410 | 410 | 410 | 410 | 410 | 410 | 410 | 410 | 410 | 410 | 410 | 410 | 410 | 410 | 410 | 410 | 410 | 410 | 410 | 410 | 410 | 410 | 410 | 410 | 410 | 410 | 410 | 410 | 410 | 410 | 410 | 410 | 410 | 410 | 410 | 410 | 410 | 410 | 410 | 410 | 410 | 410 | 410 | 410 | 410 | 410 | 410 | 410 | 410 | 410 | 410 | 410 | 410 | 410 | 410 | 410 | 410 | 410 | 410 | 410 | 410 | 410 | 410 | 410 | 410 | 410 | 410 | 410 | 410 | 410 | 410 | 410 | 410 | 410 | 410 | 410 | 410 | 410 | 410 | 410 | 410 | 410 | 410 | 410 | 410 | 410 | 410 | 410 | 410 | 410 | 410 | 410 | 410 | 410 | 410 | 410 | 410 | 410 | 410 | 410 | 410 | 410 | 410 | 410 | 410 | 410 | 410 | 410 | 410 | 410 | 410 | 410 | 410 | 410 | 410 | 410 | 410 | 410 | 410 | 410 | 410 | 410 | 410 | 410 | 410 | 410 | 410 | 410 | 410 | 410 | 410 | 410 | 410 | 410 | 410 | 410 | 410 | 410 | 410 | 410 | 410 | 410 | 410 | 410 | 410 | 410 | 410 | 410 | 410 | 410 | 410 | 410 | 410 | 410 | 410 | 410 | 410 | 410 | 410 | 410 | 410 | 410 | 410 | 410 | 410 | 410 | 410 | 410 | 410 | 410 | 410 | 410 | 410 | 410 | 410 | 410 | 410 | 410 | 410 | 410 | 410 | 410 | 410 | 410 | 410 | 410 | 410 | 410 | 410 | 410 | 410 | 410 | 410 | 410 | 410 | 410 | 410 | 410 | 410 | 410 | 410 | 410 | 410 | 410 | 410 | 410 | 410 | 410 | 410 | 410 | 410 | 410 | 410 | 410 | 410 | 410 | 410 | 410 | 410 | 410 | 410 | 410 | 410 | 410 | 410 | 410 | 410 | 410 | 410 | 410 | 410 | 410 | 410 | 410 | 410 | 410 | 410 | 410 | 410 | 410 | 410 | 410 | 410 | 410 | 410 | 410 | 410 | 410 | 410 | 410 | 410 | 410 | 410 | 410 | 410 | 410 | 410 | 410 | 410 | 410 | 410 | 410 | 410 | 410 | 410 | 410 | 410 | 410 | 410 | 410 | 410 | 410 | 410 | 410 | 410 | 410 | 410 | 410 | 410 | 410 | 410 | 410 | 410 | 410 | 410 | 410 | 410 | 410 | 410 | 410 | 410 | 410 | 410 | 410 | 410 | 410 | 410 | 410 | 410 | 410 | 410 | 410 | 410 | 410 | 410 | 410 | 410 | 410 | 410 | 410 | 410 | 410 | 410 | 410 | 410 | 410 | 410 | 410 | 410 | 410 | 410 | 410 | 410 | 410 | 410 | 410 | 410 | 410 | 410 | 410 | 410 | 410 | 410 | 410 | 410 | 410 | 410 | 410 | 410 | 410 | 410 | 410 | 410 | 410 | 410 | 410 | 410 | 410 | 410 | 410 | 410 | 410 | 410 | 410 | 410 | 410 | 410 | 410 | 410 | 410 | 410 | 410 | 410 | 410 | 410 | 410 | 410 | 410 | 410 | 410 | 410 | 410 | 410 | 410 | 410 | 410 | 410 | 410 | 410 | 410 | 410 | 410 | 410 | 410 | 410 | 410 | 410 | 410 | 410 | 410 | 410 | 410 | 410 | 410 | 410 | 410 | 410 | 410 | 410 | 410 | 410 | 410 | 410 | 410 | 410 | 410 | 410 | 410 | 410 | 410 | 410 | 410 | 410 | 410 | 410 | 410 | 410 | 410 | 410 | 410 | 410 | 410 | 410 | 410 | 410 | 410 | 410 | 410 | 410 | 410 | 410 | 410 | 410 | 410 | 410 | 410 | 410 | 410 | 410 | 410 | 410 | 410 | 410 | 410 | 410 | 410 | 410 | 410 | 410 | 410 | 410 | 410 | 410 | 410 | 410 | 410 | 410 | 410 | 410 | 410 | 410 | 410 | 410 | 410 | 410 | 410 | 410 | 410 | 410 | 410 | 410 | 410 | 410 | 410 | 410 | 410 | 410 | 410 | 410 | 410 | 410 | 410 | 410 | 410 | 410 | 410 | 410 | 410 | 410 | 410 | 410 | 410 | 410 | 410 | 410 | 410 | 410 | 410 | 410 | 410 | 410 | 410 | 410 | 410 | 410 | 410 | 410 | 410 | 410 | 410 | 410 | 410 | 410 | 410 | 410 | 410 | 410 | 410 | 410 | 410 | 410 | 410 | 410 | 410 | 410 | 410 | 410 | 410 | 410 | 410 | 410 | 410 | 410 | 410 | 410 | 410 | 410 | 410 | 410 | 410 | 410 | 410 | 410 | 410 | 410 | 410 | 410 | 410 | 410 | 410 | 410 | 410 | 410 | 410 | 410 | 410 | 410 | 410 | 410 | 410 | 410 | 410 | 410 | 410 | 410 | 410 | 410 | 410 | 410 | 410 | 410 | 410 | 410 | 410 | 410 | 410 | 410 | 410 | 410 | 410 | 410 | 410 | 410 | 410 | 410 | 410 | 410 | 410 | 410 | 410 | 410 | 410 | 410 | 410 | 410 | 410 | 410 | 410 | 410 | 410 | 410 | 410 | 410 | 410 | 410 | 410 | 410 | 410 | 410 | 410 | 410 | 410 | 410 | 410 | 410 | 410 | 410 | 410 | 410 | 410 | 410 | 410 | 410 | 410 | 410 | 410 | 410 | 410 | 410 | 410 | 410 | 410 | 410 | 410 | 410 | 410 | 410 | 410 | 410 | 410 | 410 | 410 | 410 | 410 | 410 | 410 | 410 | 410 | 410 | 410 | 410 | 410 | 410 | 410 | 410 | 410 | 410 | 410 | 410 | 410 | 410 | 410 | 410 | 410 | 410 | 410 | 410 | 410 | 410 | 410 | 410 | 410 | 410 | 410 | 410 | 410 | 410 | 410 | 410 | 410 | 410 | 410 | 410 | 410 | 410 | 410 | 410 | 410 | 410 | 410 | 410 | 410 | 410 | 410 | 410 | 410 | 410 | 410 | 410 | 410 | 410 | 410 | 410 | 410 | 410 | 410 | 410 | 410 | 410 | 410 | 410 | 410 | 410 | 410 | 410 | 410 | 410 | 410 | 410 | 410 | 410 | 410 | 410 | 410 | 410 | 410 | 410 | 410 | 410 | 410 | 410 | 410 | 410 | 410 | 410 | 410 | 410 | 410 | 410 | 410 | 410 | 410 | 410 | 410 | 410 | 410 | 410 | 410 | 410 | 410 | 410 | 410 | 410 | 410 | 410 | 410 | 410 | 410 | 410 | 410 | 410 | 410 | 410 | 410 | 410 | 410 | 410 | 410 | 410 | 410 | 410 | 410 | 410 | 410 | 410 | 410 | 410 | 410 | 410 | 410 | 410 | 410 | 410 | 410 | 410 | 410 | 410 | 410 | 410 | 410 | 410 | 410 | 410 | 410 | 410 | 410 | 410 | 410 | 410 | 410 | 410 | 410 | 410 | 410 | 410 | 410 | 410 | 410 | 410 | 410 | 410 | 410 | 410 | 410 | 410 | 410 | 410 | 410 | 410 | 410 | 410 | 410 | 410 | 410 | 410 | 410 | 410 | 410 | 410 | 410 | 410 | 410 | 410 | 410 | 410 | 410 | 410 | 410 | 410 | 410 | 410 | 410 | 410 | 410 | 410 | 410 | 410 | 410 | 410 | 410 | 410 | 410 | 410 | 410 | 410 | 410 | 410 | 410 | 410 | 410 | 410 | 410 | 410 | 410 | 410 | 410 | 410 | 410 | 410 | 410 | 410 | 410 | 410 | 410 | 410 | 410 | 410 | 410 | 410 | 410 | 410 | 410 | 410 | 410 | 410 | 410 | 410 | 410 | 410 | 410 | 410 | 410 | 410 | 410 | 410 | 410 | 410 | 410 | 410 | 410 | 410 | 410 | 410 | 410 | 410 | 410 | 410 | 410 | 410 | 410 | 410 | 410 | 410 | 410 | 410 | 410 | 410 | 410 | 410 | 410 | 410 | 410 | 410 | 410 | 410 | 410 | 410 | 410 | 410 | 410 | 410 | 410 | 410 | 410 | 410 | 410 | 410 | 410 | 410 | 410 | 410 | 410 | 410 | 410 | 410 | 410 | 410 | 410 | 410 | 410 | 410 | 410 | 410 | 410 | 410 | 410 | 410 | 410 | 410 | 410 | 410 | 410 | 410 | 410 | 410 | 410 | 410 | 410 | 410 | 410 | 410 | 410 | 410 | 410 | 410 | 410 | 410 | 410 | 410 | 410 | 410 | 410 | 410 | 410 | 410 | 410 | 410 | 410 | 410 | 410 | 410 | 410 | 410 | 410 | 410 | 410 | 410 | 410 | 410 | 410 | 410 | 410 | 410 | 410 | 410 | 410 | 410 | 410 | 410 | 410 | 410 | 410 | 410 | 410 | 410 | 410 | 410 | 410 | 410 | 410 | 410 | 410 | 410 | 410 | 410 | 410 | 410 | 410 | 410 | 410 | 410 | 410 | 410 | 410 | 410 | 410 | 410 | 410 | 410 | 410 | 410 | 410 | 410 | 410 | 410 | 410 | 410 | 410 | 410 | 410 | 410 | 410 | 410 | 410 | 410 | 410 | 410 | 410 | 410 | 410 | 410 | 410 | 410 | 410 | 410 | 410 | 410 | 410 | 410 | 410 | 410 | 410 | 410 | 410 | 410 | 410 | 410 | 410 | 410 | 410 | 410 | 410 | 410 | 410 | 410 | 410 | 410 | 410 | 410 | 410 | 410 | 410 | 410 | 410 | 410 | 410 | 410 | 410 | 410 | 410 | 410 | 410 | 410 | 410 | 410 | 410 | 410 | 410 | 410 | 410 | 410 | 410 | 410 | 410 | 410 | 410 | 410 | 410 | 410 | 410 | 410 | 410 | 410 | 410 | 410 | 410 | 410 | 410 | 410 | 410 | 410 | 410 | 410 | 410 | 410 | 410 | 410 | 410 | 410 | 410 | 410 | 410 | 410 | 410 | 410 | 410 | 410 | 410 | 410 | 410 | 410 | 410 | 410 | 410 | 410 | 410 | 410 | 410 | 410 | 410 | 410 | 410 | 410 | 410 | 410 | 410 | 410 | 410 | 410 | 410 | 410 | 410 | 410 | 410 | 410 | 410 | 410 | 410 | 410 | 410 | 410 | 410 | 410 | 410 | 410 | 410 | 410 | 410 | 410 | 410 | 410 | 410 | 410 | 410 | 410 | 410 | 410 | 410 | 410 | 410 | 410 | 410 | 410 | 410 | 410 | 410 | 410 | 410 | 410 | 410 | 410 | 410 | 410 | 410 | 410 | 410 | 410 | 410 | 410 | 410 | 410 | 410 | 410 | 410 | 410 | 410 | 410 | 410 | 410 | 410 | 410 | 410 | 410 | 410 | 410 | 410 | 410 | 410 | 410 | 410 | 410 | 410 | 410 | 410 | 410 | 410 | 410 | 410 | 410 | 410 | 410 | 410 | 410 | 410 | 410 | 410 | 410 | 410 | 410 | 410 | 410 | 410 | 410 | 410 | 410 | 410 | 410 | 410 | 410 | 410 | 410 | 410 | 410 | 410 | 410 | 410 | 410 | 410 | 410 | 410 | 410 | 410 | 410 | 410 | 410 | 410 | 410 | 410 | 410 | 410 | 410 | 410 | 410 | 410 | 410 | 410 | 410 | 410 | 410 | 410 | 410 | 410 | 410 | 410 | 410 | 410 | 410 | 410 | 410 | 410 | 410 | 410 | 410 | 410 | 410 | 410 | 410 | 410 | 410 | 410 | 410 | 410 | 410 | 410 | 410 | 410 | 410 | 410 | 410 | 410 | 410 | 410 | 410 | 410 | 410 | 410 | 410 | 410 | 410 | 410 | 410 | 410 | 410 | 410 | 410 | 410 | 410 | 410 | 410 | 410 | 410 | 410 | 410 | 410 | 410 | 410 | 410 | 410 | 410 | 410 | 410 | 410 | 410 | 410 | 410 | 410 | 410 | 410 | 410 | 410 | 410 | 410 | 410 | 410 | 410 | 410 | 410 | 410 | 410 | 410 | 410 | 410 | 410 | 410 | 410 | 410 | 410 | 410 | 410 | 410 | 410 | 410 | 410 | 410 | 410 | 410 | 410 | 410 | 410 | 410 | 410 | 410 | 410 | 410 | 410 | 410 | 410 | 410 | 410 | 410 | 410 | 410 | 410 | 410 | 410 | 410 | 410 | 410 | 410 | 410 | 410 | 410 | 410 | 410 | 410 | 410 | 410 | 410 | 410 | 410 | 410 | 410 | 410 | 410 | 410 | 410 | 410 | 410 | 410 | 410 | 410 | 410 | 410 | 410 | 410 | 410 | 410 | 410 | 410 | 410 | 410 | 410 | 410 | 410 | 410 | 410 | 410 | 410 | 410 | 410 | 410 | 410 | 410 | 410 | 410 | 410 | 410 | 410 | 410 | 410 | 410 | 410 | 410 | 410 | 410 | 410 | 410 | 410 | 410 | 410 | 410 | 410 | 410 | 410 | 410 | 410 | 410 | 410 | 410 | 410 | 410 | 410 | 410 | 410 | 410 | 410 | 410 | 410 | 410 | 410 | 410 | 410 | 410 | 410 | 410 | 410 | 410 | 410 | 410 | 410 | 410 | 410 | 410 | 410 | 410 | 410 | 410 | 410 | 410 | 410 | 410 | 410 | 410 | 410 | 410 | 410 | 410 | 410 | 410 | 410 | 410 | 410 | 410 | 410 | 410 | 410 | 410 | 410 | 410 | 410 | 410 | 410 | 410 | 410 | 410 | 410 | 410 | 410 | 410 | 410 | 410 | 410 | 410 | 410 | 410 | 410 | 410 | 410 | 410 | 410 | 410 | 410 | 410 | 410 | 410 | 410 | 410 | 410 | 410 | 410 | 410 | 410 | 410 | 410 | 410 | 410 | 410 | 410 | 410 | 410 | 410 | 410 | 410 | 410 | 410 | 410 | 410 | 410 | 410 | 410 | 410 | 410 | 410 | 410 | 410 | 410 | 410 | 410 | 410 | 410 | 410 | 410 | 410 | 410 | 410 | 410 | 410 | 410 | 410 | 410 | 410 | 410 | 410 | 410 | 410 | 410 | 410 | 410 | 410 | 410 | 410 | 410 | 410 | 410 | 410 | 410 | 410 | 410 | 410 | 410 | 410 | 410 | 410 | 410 | 410 | 410 | 410 | 410 | 410 | 410 | 410 | 410 | 410 | 410 | 410 | 410 | 410 | 410 | 410 | 410 | 410 | 410 | 410 | 410 | 410 | 410 | 410 | 410 | 410 | 410 | 410 | 410 | 410 | 410 | 410 | 410 | 410 | 410 | 410 | 410 | 410 | 410 | 410 | 410 | 410 | 410 | 410 | 410 | 410 | 410 | 410 | 410 | 410 | 410 | 410 | 410 | 410 | 410 | 410 | 410 | 410 | 410 | 410 | 410 | 410 | 410 | 410 | 410 | 410 | 410 | 410 | 410 | 410 | 410 | 410 | 410 | 410 | 410 | 410 | 410 | 410 | 410 | 410 | 410 | 410 | 410 | 410 | 410 | 410 | 410 | 410 | 410 | 410 | 410 | 410 | 410 | 410 | 410 | 410 | 410 | 410 | 410 | 410 | 410 | 410 | 410 | 410 | 410 | 410 | 410 | 410 | 410 | 410 | 410 | 410 | 410 | 410 | 410 | 410 | 410 | 410 | 410 | 410 | 410 | 410 | 410 | 410 | 410 | 410 | 410 | 410 | 410 | 410 | 410 | 410 | 410 | 410 | 410 | 410 | 410 | 410 | 410 | 410 | 410 | 410 | 410 | 410 | 410 | 410 | 410 | 410 | 410 | 410 | 410 | 410 | 410 | 410 | 410 | 410 | 410 | 410 | 410 | 410 | 410 | 410 | 410 | 410 | 410 | 410 | 410 | 410 | 410 | 410 | 410 | 410 | 410 | 410 | 410 | 410 | 410 | 410 | 410 | 410 | 410 | 410 | 410 | 410 | 410 | 410 | 410 | 410 | 410 | 410 | 410 | 410 | 410 | 410 | 410 | 410 | 410 | 410 | 410 | 410 | 410 | 410 | 410 | 410 | 410 | 410 | 410 | 410 | 410 | 410 | 410 | 410 | 410 | 410 | 410 | 410 | 410 | 410 | 410 | 410 | 410 | 410 | 410 | 410 | 410 | 410 | 410 | 410 | 410 | 410 | 410 | 410 | 410 | 410 | 410 | 410 | 410 | 410 | 410 | 410 | 410 | 410 | 410 | 410 | 410 | 410 | 410 | 410 | 410 | 410 | 410 | 410 | 410 | 410 | 410 | 410 | 410 | 410 | 410 | 410 | 410 | 410 | 410 | 410 | 410 | 410 | 410 | 410 | 410 | 410 | 410 | 410 | 410 | 410 | 410 | 410 | 410 | 410 | 410 | 410 | 410 | 410 | 410 | 410 | 410 | 410 | 410 | 410 | 410 | 410 | 410 | 410 | 410 | 410 | 410 | 410 | 410 | 410 | 410 | 410 | 410 | 410 | 410 | 410 | 410 | 410 | 410 | 410 | 410 | 410 | 410 | 410 | 410 | 410 | 410 | 410 | 410 | 410 | 410 | 410 | 410 | 410 | 410 | 410 | 410 | 410 | 410 | 410 | 410 | 410 | 410 | 410 | 410 | 410 | 410 | 410 | 410 | 410 | 410 | 410 | 410 | 410 | 410 | 410 | 410 | 410 | 410 | 410 | 410 | 410 | 410 | 410 | 410 | 410 | 410 | 410 | 410 | 410 | 410 | 410 | 410 | 410 | 410 | 410 | 410 | 410 | 410 | 410 | 410 | 410 | 410 | 410 | 410 | 410 | 410 | 410 | 410 | 410 | 410 | 410 | 410 | 410 | 410 | 410 | 410 | 410 | 410 | 410 | 410 | 410 | 410 | 410 | 410 | 410 | 410 | 410 | 410 | 410 | 410 | 410 | 410 | 410 | 410 | 410 | 410 | 410 | 410 | 410 | 410 | 410 | 410 | 410 | 410 | 410 | 410 | 410 | 410 | 410 | 410 | 410 | 410 | 410 | 410 | 410 | 410 | 410 | 410 | 410 | 410 | 410 | 410 | 410 | 410 | 410 | 410 | 410 | 410 | 410 | 410 | 410 | 410 | 410 | 410 | 410 | 410 | 410 | 410 | 410 | 410 | 410 | 410 | 410 | 410 | 410 | 410 | 410 | 410 | 410 | 410 | 410 | 410 | 410 | 410 | 410 | 410 | 410 | 410 | 410 | 410 | 410 | 410 | 410 | 410 | 410 | 410 | 410 | 410 | 410 | 410 | 410 | 410 | 410 | 410 | 410 | 410 | 410 | 410 | 410 | 410 | 410 | 410 | 410 | 410 | 410 | 410 | 410 | 410 | 410 | 410 | 410 | 410 | 410 | 410 | 410 | 410 | 410 | 410 | 410 | 410 | 410 | 410 | 410 | 410 | 410 | 410 | 410 | 410 | 410 | 410 | 410 | 410 | 410 | 410 | 410 | 410 | 410 | 410 | 410 | 410 | 410 | 410 | 410 | 410 | 410 | 410 | 410 | 410 | 410 | 410 | 410 | 410 | 410 | 410 | 410 | 410 | 410 | 410 | 410 | 410 | 410 | 410 | 410 | 410 | 410 | 410 | 410 | 410 | 410 | 410 | 410 | 410 | 410 | 410 | 410 | 410 | 410 | 410 | 410 | 410 | 410 | 410 | 410 | 410 | 410 | 410 | 410 | 410 | 410 | 410 | 410 | 410 | 410 | 410 | 410 | 410 | 410 | 410 | 410 | 410 | 410 | 410 | 410 | 410 | 410 | 410 | 410 | 410 | 410 | 410 | 410 | 410 | 410 | 410 | 410 | 410 | 410 | 410 | 410 | 410 | 410 | 410 | 410 | 410 | 410 | 410 | 410 | 410 | 410 | 410 | 410 | 410 | 410 | 410 | 410 | 410 | 410 | 410 | 410 | 410 | 410 | 410 | 410 | 410 | 410 | 410 | 410 | 410 | 410 | 410 | 410 | 410 | 410 | 410 | 410 | 410 | 410 | 410 | 410 | 410 | 410 | 410 | 410 | 410 | 410 | 410 | 410 | 410 | 410 | 410 | 410 | 410 | 410 | 410 | 410 | 410 | 410 | 410 | 410 | 410 | 410 | 410 | 410 | 410 | 410 | 410 | 410 | 410 | 410 | 410 | 410 | 410 | 410 | 410 | 410 | 410 | 410 | 410 | 410 | 410 | 410 | 410 | 410 | 410 | 410 | 410 | 410 | 410 | 410 | 410 | 410 | 410 | 410 | 410 | 410 | 410 | 410 | 410 | 410 | 410 | 410 | 410 | 410 | 410 | 410 | 410 | 410 | 410 | 410 | 410 | 410 | 410 | 410 | 410 | 410 | 410 | 410 | 410 | 410 | 410 | 410 | 410 | 410 | 410 | 410 | 410 | 410 | 410 | 410 | 410 | 410 | 410 | 410 | 410 | 410 | 410 | 410 | 410 | 410 | 410 | 410 | 410 | 410 | 410 | 410 | 410 | 410 | 410 | 410 | 410 | 410 | 410 | 410 | 410 | 410 | 410 | 410 | 410 | 410 | 410 | 410 | 410 | 410 | 410 | 410 | 410 | 410 | 410 | 410 | 410 | 410 | 410 | 410 | 410 | 410 | 410 | 410 | 410 | 410 | 410 | 410 | 410 | 410 | 410 | 410 | 410 | 410 | 410 | 410 | 410 | 410 | 410 | 410 | 410 | 410 | 410 | 410 | 410 | 410 | 410 | 410 | 410 | 410 | 410 | 410 | 410 | 410 | 410 | 410 | 410 | 410 | 410 | 410 | 410 | 410 | 410 | 410 | 410 | 410 | 410 | 410 | 410 | 410 | 410 | 410 | 410 | 410 | 410 | 410 | 410 | 410 | 410 | 410 | 410 | 410 | 410 | 410 | 410 | 410 | 410 | 410 | 410 | 410 | 410 | 410 | 410 | 410 | 410 | 410 | 410 | 410 | 410 | 410 | 410 | 410 | 410 | 410 | 410 | 410 | 410 | 410 | 410 | 410 | 410 | 410 | 410 | 410 | 410 | 410 | 410 | 410 | 410 | 410 | 410 | 410 | 410 | 410 | 410 | 410 | 410 | 410 | 410 | 410 | 410 | 410 | 410 | 410 | 410 | 410 | 410 | 410 | 410 | 410 | 410 | 410 | 410 | 410 | 410 | 410 | 410 | 410 | 410 | 410 | 410 | 410 | 410 | 410 | 410 | 410 | 410 | 410 | 410 | 410 | 410 | 410 | 410 | 410 | 410 | 410 | 410 | 410 | 410 | 410 | 410 | 410 | 410 | 410 | 410 | 410 | 410 | 410 | 410 | 410 | 410 | 410 | 410 | 410 | 410 | 410 | 410 | 410 | 410 | 410 | 410 | 410 | 410 | 410 | 410 | 410 | 410 | 410 | 410 | 410 | 410 | 410 | 410 | 410 | 410 | 410 | 410 | 410 | 410 | 410 | 410 | 410 | 410 | 410 | 410 | 410 | 410 | 410 | 410 | 410 | 410 | 410 | 410 | 410 | 410 | 410 | 410 | 410 | 410 | 410 | 410 | 410 | 410 | 410 | 410 | 410 | 410 | 410 | 410 | 410 | 410 | 410 | 410 | 410 | 410 | 410 | 410 | 410 | 410 | 410 | 410 | 410 | 410 | 410 | 410 | 410 | 410 | 410 | 410 | 410 | 410 | 410 | 410 | 410 | 410 | 410 | 410 | 410 | 410 | 410 | 410 | 410 | 410 | 410 | 410 | 410 | 410 | 410 | 410 | 410 | 410 | 410 | 410 | 410 | 410 | 410 | 410 | 410 | 410 | 410 | 410 | 410 | 410 | 410 | 410 | 410 | 410 | 410 | 410 | 410 | 410 | 410 | 410 | 410 | 410 | 410 | 410 | 410 | 410 | 410 | 410 | 410 | 410 | 410 | 410 | 410 | 410 | 410 | 410 | 410 | 410 | 410 | 410 | 410 | 410 | 410 | 410 | 410 | 410 | 410 | 410 | 410 | 410 | 410 | 410 | 410 | 410 | 410 | 410 | 410 | 410 | 410 | 410 | 410 | 410 | 410 | 410 | 410 | 410 | 410 | 410 | 410 | 410 | 410 | 410 | 410 | 410 | 410 | 410 | 410 | 410 | 410 | 410 | 410 | 410 | 410 | 410 | 410 | 410 | 410 | 410 | 410 | 410 | 410 | 410 | 410 | 410 | 410 | 410 | 410 | 410 | 410 | 410 | 410 | 410 | 410 | 410 | 410 | 410 | 410 | 410 | 410 | 410 | 410 | 410 | 410 | 410 | 410 | 410 | 410 | 410 | 410 | 410 | 410 | 410 | 410 | 410 | 410 | 410 | 410 | 410 | 410 | 410 | 410 | 410 | 410 | 410 | 410 | 410 | 410 | 410 | 410 | 410 | 410 | 410 | 410 | 410 | 410 | 410 | 410 | 410 | 410 | 410 | 410 | 410 | 410 | 410 | 410 | 410 | 410 | 410 | 410 | 410 | 410 | 410 | 410 | 410 | 410 | 410 | 410 | 410 | 410 | 410 | 410 | 410 | 410 | 410 | 410 | 410 | 410 | 410 | 410 | 410 | 410 | 410 | 410 | 410 | 410 | 410 | 410 | 410 | 410 | 410 | 410 | 410 | 410 | 410 | 410 | 410 | 410 | 410 | 410 | 410 | 410 | 410 | 410 | 410 | 410 | 410 | 410 | 410 | 410 | 410 | 410 | 410 | 410 | 410 | 410 | 410 | 410 | 410 | 410 | 410 | 410 | 410 | 410 | 410 | 410 | 410 | 410 | 410 | 410 | 410 | 410 | 410 | 410 | 410 | 410 | 410 | 410 | 410 | 410 | 410 | 410 | 410 | 410 | 410 | 410 | 410 | 410 | 410 | 410 | 410 | 410 | 410 | 410 | 410 | 410 | 410 | 410 | 410 | 410 | 410 | 410 | 410 | 410 | 410 | 410 | 410 | 410 | 410 | 410 | 410 | 410 | 410 | 410 | 410 | 410 | 410 | 410 | 410 | 410 | 410 | 410 | 410 | 410 | 410 | 410 | 410 | 410 | 410 | 410 | 410 | 410 | 410 | 410 | 410 | 410 | 410 | 410 | 410 | 410 | 410 | 410 | 410 | 410 | 410 | 410 | 410 | 410 | 410 | 410 | 410 | 410 | 410 | 410 | 410 | 410 | 410 | 410 | 410 | 410 | 410 | 410 | 410 | 410 | 410 | 410 | 410 | 410 | 410 | 410 | 410 | 410 | 410 | 410 | 410 | 410 | 410 | 410 | 410 | 410 | 410 | 410 | 410 | 410 | 410 | 410 | 410 | 410 | 410 | 410 | 410 | 410 | 410 | 410 | 410 | 410 | 410 | 410 | 410 | 410 | 410 | 410 | 410 | 410 | 410 | 410 | 410 | 410 | 410 | 410 | 410 | 410 | 410 | 410 | 410 | 410 | 410 | 410 | 410 | 410 | 410 | 410 | 410 | 410 | 410 | 410 | 410 | 410 | 410 | 410 | 410 | 410 | 410 | 410 | 410 | 410 | 410 | 410 | 410 | 410 | 410 | 410 | 410 | 410 | 410 | 410 | 410 | 410 | 410 | 410 | 410 | 410 | 410 | 410 | 410 | 410 | 410 | 410 | 410 | 410 | 410 | 410 | 410 | 410 | 410 | 410 | 410 | 410 | 410 | 410 | 410 | 410 | 410 | 410 | 410 | 410 | 410 | 410 | 410 | 410 | 410 | 410 | 410 | 410 | 410 | 410 | 410 | 410 | 410 | 410 | 410 | 410 | 410 | 410 | 410 | 410 | 410 | 410 | 410 | 410 | 410 | 410 | 410 | 410 | 410 | 410 | 410 | 410 | 410 | 410 | 410 | 410 | 410 | 410 | 410 | 410 | 410 | 410 | 410 | 410 | 410 | 410 | 410 | 410 | 410 | 410 | 410 | 410 | 410 | 410 | 410 | 410 | 410 | 410 | 410 | 410 | 410 | 410 | 410 | 410 | 410 | 410 | 410 | 410 | 410 | 410 | 410 | 410 | 410 | 410 | 410 | 410 | 410 | 410 | 410 | 410 | 410 | 410 | 410 | 410 | 410 | 410 | 410 | 410 | 410 | 410 | 410 | 410 | 410 | 410 | 410 | 410 | 410 | 410 | 410 | 410 | 410 | 410 | 410 | 410 | 410 | 410 | 410 | 410 | 410 | 410 | 410 | 410 | 410 | 410 | 410 | 410 | 410 | 410 | 410 | 410 | 410 | 410 | 410 | 410 | 410 | 410 | 410 | 410 | 410 | 410 | 410 | 410 | 410 | 410 | 410 | 410 | 410 | 410 | 410 | 410 | 410 | 410 | 410 | 410 | 410 | 410 | 410 | 410 | 410 | 410 | 410 | 410 | 410 | 410 | 410 | 410 | 410 | 410 | 410 | 410 | 410 | 410 | 410 | 410 | 410 | 410 | 410 | 410 | 410 | 410 | 410 | 410 | 410 | 410 | 410 | 410 | 410 | 410 | 410 | 410 | 410 | 410 | 410 | 410 | 410 | 410 | 410 | 410 | 410 | 410 | 410 | 410 | 410 | 410 | 410 | 410 | 410 | 410 | 410 | 410 | 410 | 410 | 410 | 410 | 410 | 410 | 410 | 410 | 410 | 410 | 410 | 410 | 410 | 410 | 410 | 410 | 410 | 410 | 410 | 410 | 410 | 410 | 410 | 410 | 410 | 410 | 410 | 410 | 410 | 410 | 410 | 410 | 410 | 410 | 410 | 410 | 410 | 410 | 410 | 410 | 410 | 410 | 410 | 410 | 410 | 410 | 410 | 410 | 410 | 410 | 410 | 410 | 410 | 410 | 410 | 410 | 410 | 410 | 410 | 410 | 410 | 410 | 410 | 410 | 410 | 410 | 410 | 410 | 410 | 410 | 410 | 410 | 410 | 410 | 410 | 410 | 410 | 410 | 410 | 410 | 410 | 410 | 410 | 410 | 410 | 410 | 410 | 410 | 410 | 410 | 410 | 410 | 410 | 410 | 410 | 410 | 410 | 410 | 410 | 410 | 410 | 410 | 410 | 410 | 410 | 410 | 410 | 410 | 410 | 410 | 410 | 410 | 410 | 410 | 410 | 410 | 410 | 410 | 410 | 410 | 410 | 410 | 410 | 410 | 410 | 410 | 410 | 410 | 410 | 410 | 410 | 410 | 410 | 410 | 410 | 410 | 410 | 410 | 410 | 410 | 410 | 410 | 410 | 410 | 410 | 410 | 410 | 410 | 410 | 410 | 410 | 410 | 410 | 410 | 410 | 410 | 410 | 410 | 410 | 410 | 410 | 410 | 410 | 410 | 410 | 410 | 410 | 410 | 410 | 410 | 410 | 410 | 410 | 410 | 410 | 410 | 410 | 410 | 410 | 410 | 410 | 410 | 410 | 410 | 410 | 410 | 410 | 410 | 410 | 410 | 410 | 410 | 410 | 410 | 410 | 410 | 410 | 410 | 410 | 410 | 410 | 410 | 410 | 410 | 410 | 410 | 410 | 410 | 410 | 410 | 410 | 410 | 410 | 410 | 410 | 410 | 410 | 410 | 410 | 410 | 410 | 410 | 410 | 410 | 410 | 410 | 410 | 410 | 410 | 410 | 410 | 410 | 410 | 410 | 410 | 410 | 410 | 410 | 410 | 410 | 410 | 410 | 410 | 410 | 410 | 410 | 410 | 410 | 410 | 410 | 410 | 410 | 410 | 410 | 410 | 410 | 410 | 410 | 410 | 410 | 410 | 410 | 410 | 410 | 410 | 410 | 410 | 410 | 410 | 410 | 410 | 410 | 410 | 410 | 410 | 410 | 410 | 410 | 410 | 410 | 410 | 410 | 410 | 410 | 410 | 410 | 410 | 410 | 410 | 410 | 410 | 410 | 410 | 410 | 410 | 410 | 410 | 410 | 410 | 410 | 410 | 410 | 410 | 410 | 410 | 410 | 410 | 410 | 410 | 410 | 410 | 410 | 410 | 410 | 410 | 410 | 410 | 410 | 410 | 410 | 410 | 410 | 410 | 410 | 410 | 410 | 410 | 410 | 410 | 410 | 410 | 410 | 410 | 410 | 410 | 410 | 410 | 410 | 410 | 410 | 410 | 410 | 410 | 410 | 410 | 410 | 410 | 410 | 410 | 410 | 410 | 410 | 410 | 410 | 410 | 410 | 410 | 410 | 410 | 410 | 410 | 410 | 410 | 410 | 410 | 410 | 410 | 410 | 410 | 410 | 410 | 410 | 410 | 410 | 410 | 410 | 410 | 410 | 410 | 410 | 410 | 410 | 410 | 410 | 410 | 410 | 410 | 410 | 410 | 410 | 410 | 410 | 410 | 410 | 410 | 410 | 410 | 410 | 410 | 410 | 410 | 410 | 410 | 410 | 410 | 410 | 410 | 410 | 410 | 410 | 410 | 410 | 410 | 410 | 410 | 410 | 410 | 410 | 410 | 410 | 410 | 410 | 410 | 410 | 410 | 410 | 410 | 410 | 410 | 410 | 410 | 410 | 410 | 410 | 410 | 410 | 410 | 410 | 410 | 410 | 410 | 410 | 410 | 410 | 410 | 410 | 410 | 410 | 410 | 410 | 410 | 410 | 410 | 410 | 410 | 410 | 410 | 410 | 410 | 410 | 410 | 410 | 410 | 410 | 410 | 410 | 410 | 410 | 410 | 410 | 410 | 410 | 410 | 410 | 410 | 410 | 410 | 410 | 410 | 410 | 410 | 410 | 410 | 410 | 410 | 410 | 410 | 410 | 410 | 410 | 410 | 410 | 410 | 410 | 410 | 410 | 410 | 410 | 410 | 410 | 410 | 410 | 410 | 410 | 410 | 410 | 410 | 410 | 410 | 410 | 410 | 410 | 410 | 410 | 410 | 410 | 410 | 410 | 410 | 410 | 410 | 410 | 410 | 410 | 410 | 410 | 410 | 410 | 410 | 410 | 410 | 410 | 410 | 410 | 410 | 410 | 410 | 410 | 410 | 410 | 410 | 410 | 410 | 410 | 410 | 410 | 410 | 410 | 410 | 410 | 410 | 410 | 410 | 410 | 410 | 410 | 410 | 410 | 410 | 410 | 410 | 410 | 410 | 410 | 410 | 410 | 410 | 410 | 410 | 410 | 410 | 410 | 410 | 410 | 410 | 410 | 410 | 410 | 410 | 410 | 410 | 410 | 410 | 410 | 410 | 410 | 410 | 410 | 410 | 410 | 410 | 410 | 410 | 410 | 410 | 410 | 410 | 410 | 410 | 410 | 410 | 410 | 410 | 410 | 410 | 410 | 410 | 410 | 410 | 410 | 410 | 410 | 410 | 410 | 410 | 410 | 410 | 410 | 410 | 410 | 410 | 410 | 410 | 410 | 410 | 410 | 410 | 410 | 410 | 410 | 410 | 410 | 410 | 410 | 410 | 410 | 410 | 410 | 410 | 410 | 410 | 410 | 410 | 410 | 410 | 410 | 410 | 410 | 410 | 410 | 410 | 410 | 410 | 410 | 410 | 410 | 410 | 410 | 410 | 410 | 410 | 410 | 410 | 410 | 410 | 410 | 410 | 410 | 410 | 410 | 410 | 410 | 410 | 410 | 410 | 410 | 410 | 410 | 410 | 410 | 410 | 410 | 410 | 410 | 410 | 410 | 410 | 410 | 410 | 410 | 410 | 410 | 410 | 410 | 410 | 410 | 410 | 410 | 410 | 410 | 410 | 410 | 410 | 410 | 410 | 410 | 410 | 410 | 410 | 410 | 410 | 410 | 410 | 410 | 410 | 410 | 410 | 410 | 410 | 410 | 410 | 410 | 410 | 410 | 410 | 410 | 410 | 410 | 410 | 410 | 410 | 410 | 410 | 410 | 410 | 410 | 410 | 410 | 410 | 410 | 410 | 410 | 410 | 410 | 410 | 410 | 410 | 410 | 410 | 410 | 410 | 410 | 410 | 410 | 410 | 410 | 410 | 410 | 410 | 410 | 410 | 410 | 410 | 410 | 410 | 410 | 410 | 410 | 410 | 410 | 410 | 410 | 410 | 410 | 410 | 410 | 410 | 410 | 410 | 410 | 410 | 410 | 410 | 410 | 410 | 410 | 410 | 410 | 410 | 410 | 410 | 410 | 410 | 410 | 410 | 410 | 410 | 410 | 410 | 410 | 410 | 410 | 410 | 410 | 410 | 410 | 410 | 410 | 410 | 410 | 410 | 410 | 410 | 410 | 410 | 410 | 410 | 410 | 410 | 410 | 410 | 410 | 410 | 410 | 410 | 410 | 410 | 410 | 410 | 410 | 410 | 410 | 410 | 410 | 410 | 410 | 410 | 410 | 410 | 410 | 410 | 410 | 410 | 410 | 410 | 410 | 410 | 410 | 410 | 410 | 410 | 410 | 410 | 410 | 410 | 410 | 410 | 410 | 410 | 410 | 410 | 410 | 410 | 410 | 410 | 410 | 410 | 410 | 410 | 410 | 410 | 410 | 410 | 410 | 410 | 410 | 410 | 410 | 410 | 410 | 410 | 410 | 410 | 410 | 410 | 410 | 410 | 410 | 410 | 410 | 410 | 410 | 410 | 410 | 410 | 410 | 410 | 410 | 410 | 410 | 410 | 410 | 410 | 410 | 410 | 410 | 410 | 410 | 410 | 410 | 410 | 410 | 410 | 410 | 410 | 410 | 410 | 410 | 410 | 410 | 410 | 410 | 410 | 410 | 410 | 410 | 410 | 410 | 410 | 410 | 410 | 410 | 410 | 410 | 410 | 410 | 410 | 410 | 410 | 410 | 410 | 410 | 410 | 410 | 410 | 410 | 410 | 410 | 410 | 410 | 410 | 410 | 410 | 410 | 410 | 410 | 410 | 410 | 410 | 410 | 410 | 410 | 410 | 410 | 410 | 410 | 410 | 410 | 410 | 410 | 410 | 410 | 410 | 410 | 410 | 410 | 410 | 410 | 410 | 410 | 410 | 410 | 410 | 410 | 410 | 410 | 410 | 410 | 410 | 410 | 410 | 410 | 410 | 410 | 410 | 410 | 410 | 410 | 410 | 410 | 410 | 410 | 410 | 410 | 410 | 410 | 410 | 410 | 410 | 410 | 410 | 410 | 410 | 410 | 410 | 410 | 410 | 410 | 410 | 410 | 410 | 410 | 410 | 410 | 410 | 410 | 410 | 410 | 410 | 410 | 410 | 410 | 410 | 410 | 410 | 410 | 410 | 410 | 410 | 410 | 410 | 410 | 410 | 410 | 410 | 410 | 410 | 410 | 410 | 410 | 410 | 410 | 410 | 410 | 410 | 410 | 410 | 410 | 410 | 410 | 410 | 410 | 410 | 410 | 410 | 410 | 410 | 410 | 410 | 410 | 410 | 410 | 410 | 410 | 410 | 410 | 410 | 410 | 410 | 410 | 410 | 410 | 410 | 410 | 410 | 410 | 410 | 410 | 410 | 410 | 410 | 410 | 410 | 410 | 410 | 410 | 410 | 410 | 410 | 410 | 410 | 410 | 410 | 410 | 410 | 410 | 410 | 410 | 410 | 410 | 410 | 410 | 410 | 410 | 410 | 410 | 410 | 410 | 410 | 410 | 410 | 410 | 410 | 410 | 410 | 410 | 410 | 410 | 410 | 410 | 410 | 410 | 410 | 410 | 410 | 410 | 410 | 410 | 410 | 410 | 410 | 410 | 410 | 410 | 410 | 410 | 410 | 410 | 410 | 410 | 410 | 410 | 410 | 410 | 410 | 410 | 410 | 410 | 410 | 410 | 410 | 410 | 410 | 410 | 410 | 410 | 410 | 410 | 410 | 410 | 410 | 410 | 410 | 410 | 410 | 410 | 410 | 410 | 410 | 410 | 410 | 410 | 410 | 410 | 410 | 410 | 410 | 410 | 410 | 410 | 410 | 410 | 410 | 410 | 410 | 410 | 410 | 410 | 410 | 410 | 410 | 410 | 410 | 410 | 410 | 410 | 410 | 410 | 410 | 410 | 410 | 410 | 410 | 410 | 410 | 410 | 410 | 410 | 410 | 410 | 410 | 410 | 410 | 410 | 410 | 410 | 410 | 410 | 410 | 410 | 410 | 410 | 410 | 410 | 410 | 410 | 410 | 410 | 410 | 410 | 410 | 410 | 410 | 410 | 410 | 410 | 410 | 410 | 410 | 410 | 410 | 410 | 410 | 410 | 410 | 410 | 410 | 410 | 410 | 410 | 410 | 410 | 410 | 410 | 410 | 410 | 410 | 410 | 410 | 410 | 410 | 410 | 410 | 410 | 410 | 410 | 410 | 410 | 410 | 410 | 410 | 410 | 410 | 410 | 410 | 410 | 410 | 410 | 410 | 410 | 410 | 410 | 410 | 410 | 410 | 410 | 410 | 410 | 410 | 410 | 410 | 410 | 410 | 410 | 410 | 410 | 410 | 410 | 410 | 410 | 410 | 410 | 410 | 410 | 410 | 410 | 410 | 410 | 410 | 410 | 410 | 410 | 410 | 410 | 410 | 410 | 410 | 410 | 410 | 410 | 410 | 410 | 410 | 410 | 410 | 410 | 410 | 410 | 410 | 410 | 410 | 410 | 410 | 410 | 410 | 410 | 410 | 410 | 410 | 410 | 410 | 410 | 410 | 410 | 410 | 410 | 410 | 410 | 410 | 410 | 410 | 410 | 410 | 410 | 410 | 410 | 410 | 410 | 410 | 410 | 410 | 410 | 410 | 410 | 410 | 410 | 410 | 410 | 410 | 410 | 410 | 410 | 410 | 410 | 410 | 410 | 410 | 410 | 410 | 410 | 410 | 410 | 410 | 410 | 410 | 410 | 410 | 410 | 410 | 410 | 410 | 410 | 410 | 410 | 410 | 410 | 410 | 410 | 410 | 410 | 410 | 410 | 410 | 410 | 410 | 410 | 410 | 410 | 410 | 410 | 410 | 410 | 410 | 410 | 410 | 410 | 410 | 410 | 410 | 410 | 410 | 410 | 410 | 410 | 410 | 410 | 410 | 410 | 410 | 410 | 410 | 410 | 410 | 410 | 410 | 410 | 410 | 410 | 410 | 410 | 410 | 410 | 410 | 410 | 410 | 410 | 410 | 410 | 410 | 410 | 410 | 410 | 410 | 410 | 410 | 410 | 410 | 410 | 410 | 410 | 410 | 410 | 410 | 410 | 410 | 410 | 410 | 410 | 410 | 410 | 410 | 410 | 410 | 410 | 410 | 410 | 410 | 410 | 410 | 410 | 410 | 410 | 410 | 410 | 410 | 410 | 410 | 410 | 410 | 410 | 410 | 410 | 410 | 410 | 410 | 410 | 410 | 410 | 410 | 410 | 410 | 410 | 410 | 410 | 410 | 410 | 410 | 410 | 410 | 410 | 410 | 410 | 410 | 410 | 410 | 410 | 410 | 410 | 410 | 410 | 410 | 410 | 410 | 410 | 410 | 410 | 410 | 410 | 410 | 410 | 410 | 410 | 410 | 410 | 410 | 410 | 410 | 410 | 410 | 410 | 410 | 410 | 410 | 410 | 410 | 410 | 410 | 410 | 410 | 410 | 410 | 410 | 410 | 410 | 410 | 410
Proportion of virions | - | uniform | 0.01 | 0.1 |  | These values are not used by this model | - | 0.022318 | 0.013398 | 0.083439 | 0.03279 | 0.041021 | 0.025936 | 0.040094 | 0.065978 | 0.010848 | 0.030244 | 0.011667 | 0.06377 | 0.018774 | 0.036051 | 0.028799 | 0.016746 | 0.047324 | 0.069938 | 0.059912 | 0.022263 | 0.085342 | 0.035945 | 0.087712 | 0.0362 | 0.075784 | 0.094827 | 0.010222 | 0.044713 | 0.087855 | 0.03249 | 0.01392 | 0.012833 | 0.077527 | 0.018128 | 0.098569 | 0.024093 | 0.049668 | 0.022987 | 0.048002 | 0.016353 | 0.081345 | 0.041733 | 0.066308 | 0.089754 | 0.052541 | 0.034418 | 0.060891 | 0.089544 | 0.014664 | 0.036455 | 0.039636 | 0.084015 | 0.089152 | 0.021325 | 0.04008 | 0.043206 | 0.045267 | 0.064172 | 0.031453 | 0.029084 | 0.094447 | 0.014301 | 0.099565 | 0.092473 | 0.078834 | 0.059797 | 0.057936 | 0.013998 | 0.098786 | 0.030425 | 0.084978 | 0.02542 | 0.092371 | 0.023369 | 0.0496 | 0.018984 | 0.079429 | 0.062873 | 0.064661 | 0.048294 | 0.080539 | 0.047227 | 0.046562 | 0.018068 | 0.05461 | 0.093453 | 0.084011 | 0.089547 | 0.025393 | 0.091413 | 0.022939 | 0.015812 | 0.071616 | 0.076643 | 0.018901 | 0.050834 | 0.052243 | 0.069931 | 0.034559 | 0.011437 | 0.049818 | 0.039454 | 0.090705 | 0.01465 | 0.027336 | 0.073104 | 0.033867 | 0.07739 | 0.0603 | 0.061394 | 0.085487 | 0.049675 | 0.038478 | 0.07309 | 0.079418 | 0.042061 | 0.039836 | 0.062103 | 0.028908 | 0.064532 | 0.030206 | 0.053661 | 0.097989 | 0.044295 | 0.028662 | 0.076125 | 0.029279 | 0.030193 | 0.097242 | 0.077546 | 0.017083 | 0.012636 | 0.091849 | 0.047915 | 0.050646 | 0.097981 | 0.029569 | 0.084662 | 0.025337 | 0.074554 | 0.087755 | 0.060127 | 0.041761 | 0.050484 | 0.072409 | 0.094768 | 0.068809 | 0.042313 | 0.012262 | 0.091343 | 0.029581 | 0.037164 | 0.045342 | 0.072494 | 0.08565 | 0.013923 | 0.012706 | 0.045705 | 0.081897 | 0.087936 | 0.066948 | 0.088219 | 0.057275 | 0.064213 | 0.089497 | 0.097411 | 0.017381 | 0.076952 | 0.066504 | 0.041348 | 0.074327 | 0.01344 | 0.050732 | 0.06432 | 0.05393 | 0.019744 | 0.065811 | 0.014887 | 0.048123 | 0.010462 | 0.043863 | 0.089266 | 0.04487 | 0.049045 | 0.076548 | 0.01927 | 0.050587 | 0.093736 | 0.021176 | 0.045662 | 0.098406 | 0.091511 | 0.022109 | 0.050377 | 0.070051 | 0.099305 | 0.040012 | 0.081102 | 0.029944 | 0.092202 | 0.031456 | 0.021979 | 0.095814 | 0.043487 | 0.028736 | 0.085461 | 0.079997 | 0.089114 | 0.095616 | 0.052943 | 0.069686 | 0.034366 | 0.070409 | 0.011151 | 0.030864 | 0.052223 | 0.063113 | 0.097986 | 0.071114 | 0.011355 | 0.060212 | 0.04162 | 0.050909 | 0.049657 | 0.066373 | 0.025826 | 0.031547 | 0.080451 | 0.089189 | 0.059356 | 0.054647 | 0.052412 | 0.05202 | 0.025854 | 0.075499 | 0.078348 | 0.094766 | 0.058034 | 0.046714 | 0.038994 | 0.024523 | 0.092594 | 0.058679 | 0.075151 | 0.023719 | 0.093878 | 0.049552 | 0.061174 | 0.05851 | 0.094183 | 0.072225 | 0.095032 | 0.051421 | 0.014915 | 0.022211 | 0.068428 | 0.091385 | 0.047411 | 0.097881 | 0.072543 | 0.026864 | 0.064712 | 0.061876 | 0.080098 | 0.026648 | 0.09887 | 0.012039 | 0.065573 | 0.083681 | 0.01157 | 0.081105 | 0.038089 | 0.048779 | 0.03885 | 0.069298 | 0.017529 | 0.036867 | 0.054189 | 0.078035 | 0.063328 | 0.017695 | 0.094287 | 0.036449 | 0.061869 | 0.01272 | 0.088259 | 0.071865 | 0.029808 | 0.072225 | 0.05846 | 0.042887 | 0.086443 | 0.017902 | 0.032085 | 0.06075 | 0.091037 | 0.077147 | 0.028557 | 0.017996 | 0.087045 | 0.021528 | 0.044369 | 0.09858 | 0.099316 | 0.08506 | 0.091951 | 0.071422 | 0.050387 | 0.010296 | 0.055587 | 0.058084 | 0.028943 | 0.052739 | 0.07176 | 0.097667 | 0.07677 | 0.018887 | 0.07373 | 0.094219 | 0.092269 | 0.085109 | 0.051077 | 0.06337 | 0.088616 | 0.067569 | 0.059704 | 0.097633 | 0.096685 | 0.076569 | 0.093745 | 0.051479 | 0.047422 | 0.072092 | 0.057199 | 0.02865 | 0.096985 | 0.013456 | 0.015644 | 0.022133 | 0.097259 | 0.080334 | 0.024686 | 0.026097 | 0.062097 | 0.069256 | 0.030508 | 0.084865 | 0.031041 | 0.098223 | 0.027423 | 0.020317 | 0.051273 | 0.016393 | 0.04531 | 0.039991 | 0.069836 | 0.074312 | 0.09868 | 0.080298 | 0.077454 | 0.028843 | 0.05801 | 0.069383 | 0.039989 | 0.080958 | 0.074313 | 0.058391 | 0.040698 | 0.094983 | 0.077239 | 0.061943 | 0.068549 | 0.015221 | 0.010876 | 0.047801 | 0.012885 | 0.023559 | 0.03932 | 0.092532 | 0.019126 | 0.080531 | 0.02411 | 0.071076 | 0.025755 | 0.021195 | 0.088707 | 0.088404 | 0.040833 | 0.0159 | 0.039007 | 0.04779 | 0.034897 | 0.014088 | 0.076449 | 0.045456 | 0.053109 | 0.017415 | 0.044338 | 0.033029 | 0.026674 | 0.085272 | 0.083354 | 0.096652 | 0.044223 | 0.04959 | 0.021977 | 0.095521 | 0.046487 | 0.038077 | 0.037423 | 0.052756 | 0.027726 | 0.052811 | 0.038288 | 0.041843 | 0.037623 | 0.06955 | 0.064247 | 0.075164 | 0.014663 | 0.083117 | 0.051491 | 0.056201 | 0.085611 | 0.065096 | 0.039848 | 0.072816 | 0.093252 | 0.02384 | 0.01097 | 0.01816 | 0.032827 | 0.092035 | 0.031906 | 0.062626 | 0.056897 | 0.090846 | 0.077253 | 0.06547 | 0.065251 | 0.069187 | 0.091015 | 0.043955 | 0.09587 | 0.098991 | 0.035631 | 0.086579 | 0.055898 | 0.072403 | 0.044634 | 0.081688 | 0.054469 | 0.02366 | 0.078899 | 0.046592 | 0.05418 | 0.091901 | 0.018405 | 0.055458 | 0.085748 | 0.066802 | 0.041867 | 0.085311 | 0.079693 | 0.051906 | 0.083642 | 0.040896 | 0.011457 | 0.086989 | 0.028953 | 0.023286 | 0.022037 | 0.043722 | 0.098971 | 0.088204 | 0.027944 | 0.010749 | 0.071107 | 0.086915 | 0.034072 | 0.053004 | 0.035751 | 0.03038 | 0.010311 | 0.014038 | 0.032324 | 0.067871 | 0.020841 | 0.07047 | 0.049196 | 0.071632 | 0.075099 | 0.076251 | 0.048475 | 0.085175 | 0.020973 | 0.059942 | 0.066856 | 0.055257 | 0.039212 | 0.014895 | 0.049205 | 0.040194 | 0.022488 | 0.013019 | 0.091817 | 0.096456 | 0.09876 | 0.063372 | 0.01406 | 0.081263 | 0.070161 | 0.084175 | 0.051036 | 0.044939 | 0.077368 | 0.02685 | 0.040838 | 0.087949 | 0.02669 | 0.024255 | 0.015745 | 0.077175 | 0.058076 | 0.054648 | 0.068561 | 0.082949 | 0.042758 | 0.032019 | 0.06591 | 0.082354 | 0.068693 | 0.033684 | 0.020836 | 0.099079 | 0.09558 | 0.035169 | 0.050536 | 0.038049 | 0.041549 | 0.068564 | 0.070061 | 0.090782 | 0.074368 | 0.027959 | 0.030163 | 0.056757 | 0.059791 | 0.096258 | 0.085622 | 0.095718 | 0.054217 | 0.035848 | 0.025917 | 0.093964 | 0.02195 | 0.028114 | 0.073832 | 0.027379 | 0.074039 | 0.044648 | 0.056114 | 0.036824 | 0.047322 | 0.015889 | 0.096626 | 0.084882 | 0.033588 | 0.031729 | 0.042229 | 0.091042 | 0.082199 | 0.01189 | 0.02966 | 0.0977 | 0.094425 | 0.082096 | 0.074773 | 0.093191 | 0.086103 | 0.058892 | 0.093801 | 0.059676 | 0.084184 | 0.0338 | 0.085663 | 0.093285 | 0.093088 | 0.07402 | 0.072057 | 0.097406 | 0.034606 | 0.088463 | 0.077178 | 0.070728 | 0.074752 | 0.040663 | 0.017564 | 0.013739 | 0.074816 | 0.063686 | 0.065172 | 0.04231 | 0.085446 | 0.058658 | 0.043224 | 0.081059 | 0.055042 | 0.068329 | 0.09817 | 0.023557 | 0.04791 | 0.026485 | 0.015479 | 0.083766 | 0.014326 | 0.042562 | 0.020225 | 0.021732 | 0.026696 | 0.042953 | 0.038986 | 0.031252 | 0.022521 | 0.092968 | 0.027822 | 0.069662 | 0.038908 | 0.015732 | 0.090643 | 0.035841 | 0.090621 | 0.026447 | 0.028856 | 0.05004 | 0.083769 | 0.021805 | 0.09891 | 0.036597 | 0.036167 | 0.062962 | 0.024361 | 0.033574 | 0.025927 | 0.028219 | 0.067591 | 0.049724 | 0.050055 | 0.027517 | 0.028458 | 0.038983 | 0.01757 | 0.037719 | 0.016377 | 0.019733 | 0.069498 | 0.07625 | 0.074827 | 0.097086 | 0.064383 | 0.050554 | 0.019353 | 0.03067 | 0.059478 | 0.010109 | 0.05442 | 0.035785 | 0.034109 | 0.044908 | 0.094694 | 0.087 | 0.034845 | 0.045699 | 0.014752 | 0.07924 | 0.073905 | 0.08509 | 0.074873 | 0.088334 | 0.052942 | 0.058648 | 0.026073 | 0.043127 | 0.080625 | 0.021882 | 0.039433 | 0.021303 | 0.087984 | 0.063694 | 0.019101 | 0.067468 | 0.035771 | 0.089376 | 0.067631 | 0.03507 | 0.09245 | 0.061474 | 0.028626 | 0.028997 | 0.078255 | 0.07458 | 0.037759 | 0.050814 | 0.052726 | 0.018348 | 0.018317 | 0.040417 | 0.070186 | 0.07747 | 0.0966 | 0.030997 | 0.038915 | 0.057318 | 0.03923 | 0.024045 | 0.097897 | 0.07987 | 0.064138 | 0.059705 | 0.08819 | 0.05756 | 0.071074 | 0.04873 | 0.041878 | 0.04013 | 0.014019 | 0.096974 | 0.014669 | 0.070636 | 0.075452 | 0.03573 | 0.04629 | 0.02769 | 0.088009 | 0.057101 | 0.07037 | 0.057446 | 0.046169 | 0.084523 | 0.023367 | 0.04616 | 0.026388 | 0.08877 | 0.05927 | 0.012561 | 0.04662 | 0.05838 | 0.090085 | 0.078421 | 0.061639 | 0.097186 | 0.08398 | 0.049168 | 0.095914 | 0.087355 | 0.092533 | 0.041355 | 0.04749 | 0.0623 | 0.086463 | 0.010252 | 0.058814 | 0.078352 | 0.039793 | 0.063454 | 0.032013 | 0.078597 | 0.068515 | 0.043976 | 0.035418 | 0.069247 | 0.059883 | 0.099359 | 0.011194 | 0.017585 | 0.035911 | 0.028617 | 0.079315 | 0.055538 | 0.042282 | 0.053402 | 0.074316 | 0.054806 | 0.041357 | 0.031505 | 0.025589 | 0.093817 | 0.049621 | 0.089077 | 0.027303 | 0.063318 | 0.089279 | 0.045275 | 0.077285 | 0.027043 | 0.038213 | 0.047982 | 0.011805 | 0.043482 | 0.023139 | 0.087721 | 0.059525 | 0.014626 | 0.040755 | 0.048387 | 0.010942 | 0.041076 | 0.092352 | 0.019766 | 0.060882 | 0.063776 | 0.046022 | 0.024586 | 0.074517 | 0.043409 | 0.088653 | 0.030364 | 0.017504 | 0.026734 | 0.048492 | 0.028816 | 0.048769 | 0.041911 | 0.097146 | 0.020568 | 0.042373 | 0.051126 | 0.041298 | 0.079059 | 0.04813 | 0.065377 | 0.026346 | 0.054934 | 0.044988 | 0.08943 | 0.057002 | 0.031212 | 0.019884 | 0.073302 | 0.08452 | 0.061423 | 0.020821 | 0.097883 | 0.079164 | 0.077173 | 0.083283 | 0.055864 | 0.023497 | 0.045423 | 0.069822 | 0.052572 | 0.062065 | 0.098313 | 0.076177 | 0.08869 | 0.026162 | 0.09534 | 0.0786 | 0.081001 | 0.076799 | 0.076567 | 0.052209 | 0.035097 | 0.084485 | 0.051283 | 0.072627 | 0.096407 | 0.088369 | 0.056662 | 0.023105 | 0.011302 | 0.046305 | 0.045775 | 0.05993 | 0.068263 | 0.014133 | 0.081808 | 0.033244 | 0.017367 | 0.027503 | 0.025687 | 0.077293 | 0.017728 | 0.027586 | 0.033657 | 0.099229 | 0.047563 | 0.027967 | 0.021739 | 0.072389 | 0.063329 | 0.012993 | 0.072702 | 0.04561 | 0.057548 | 0.041642 | 0.093245 | 0.095195 | 0.076122 | 0.090742 | 0.045656 | 0.05352 | 0.089726 | 0.042696 | 0.087855 | 0.016674 | 0.071881 | 0.063451 | 0.040924 | 0.080708 | 0.075823 | 0.088682 | 0.029155 | 0.080581 | 0.057965 | 0.035167 | 0.018092 | 0.073686 | 0.080556 | 0.065083 | 0.031078 | 0.026696 | 0.050012 | 0.052404 | 0.048298 | 0.033365 | 0.086559 | 0.031119 | 0.032308 | 0.088128 | 0.053572 | 0.08233 | 0.061636 | 0.055179 | 0.01355 | 0.045846 | 0.098377 | 0.098417 | 0.023461 | 0.027177 | 0.037227 | 0.021133 | 0.084953 | 0.055214 | 0.07824 | 0.094954 | 0.092349 | 0.059544 | 0.083184 | 0.022369 | 0.092186 | 0.049036 | 0.0336 | 0.044474 | 0.059995 | 0.046165 | 0.065364 | 0.043432 | 0.055595 | 0.055975 | 0.079248 | 0.096993 | 0.052223 | 0.087315 | 0.034153 | 0.093913 | 0.088095 | 0.02865 | 0.018408 | 0.04019 | 0.075098 | 0.012043 | 0.053403 | 0.01011 | 0.028008 | 0.059908 | 0.061195 | 0.089787 | 0.051909 | 0.073946 | 0.044902 | 0.079689 | 0.043423 | 0.026654 | 0.045563 | 0.07665 | 0.042923 | 0.067146 | 0.055305 | 0.044183 | 0.018808 | 0.056677 | 0.040872 | 0.09062 | 0.077853 | 0.060879 | 0.041516 | 0.053967 | 0.017321 | 0.078594 | 0.093733 | 0.082628 | 0.063644 | 0.081255 | 0.044083 | 0.098099 | 0.032409 | 0.023491 | 0.027823 | 0.075428 | 0.04658 | 0.07567 | 0.095692 | 0.05652 | 0.093799 | 0.014961 | 0.016625 | 0.035303 | 0.036961 | 0.038143 | 0.090134 | 0.036351 | 0.030383 | 0.075406 | 0.071739 | 0.091029 | 0.020418 | 0.036278 | 0.068709 | 0.045729 | 0.064889 | 0.068642 | 0.067104 | 0.046644 | 0.014514 | 0.039265 | 0.053142 | 0.074375 | 0.047487 | 0.093237 | 0.057904 | 0.045607 | 0.014159 | 0.013138 | 0.015975 | 0.039991 | 0.075203 | 0.0624 | 0.011079 | 0.072048 | 0.071888 | 0.032058 | 0.051666 | 0.091883 | 0.026106 | 0.024908 | 0.043185 | 0.032312 | 0.083666 | 0.027193 | 0.072448 | 0.01645 | 0.084749 | 0.049836 | 0.061782 | 0.041444 | 0.067987 | 0.062529 | 0.098699 | 0.049199 | 0.028931 | 0.01343 | 0.098039 | 0.017718 | 0.087827 | 0.042035 | 0.095275 | 0.076143 | 0.049179 | 0.051974 | 0.099474 | 0.032585 | 0.025548 | 0.097336 | 0.041198 | 0.04517 | 0.04719 | 0.059498 | 0.019645 | 0.031863 | 0.079935 | 0.076643 | 0.058038 | 0.025277 | 0.068113 | 0.077436 | 0.029831 | 0.054663 | 0.027843 | 0.023126 | 0.06807 | 0.045504 | 0.023792 | 0.01047 | 0.020624 | 0.024707 | 0.091442 | 0.067899 | 0.045698 | 0.035561 | 0.097174 | 0.073735 | 0.036954 | 0.073686 | 0.04282 | 0.05187 | 0.090045 | 0.034984 | 0.090698 | 0.095631 | 0.053 | 0.050466 | 0.047182 | 0.072239 | 0.050639 | 0.038977 | 0.096313 | 0.046632 | 0.097954 | 0.05101 | 0.071155 | 0.067978 | 0.087881 | 0.074441 | 0.065075 | 0.043232 | 0.069294 | 0.06679 | 0.014496 | 0.085578 | 0.096295 | 0.061504 | 0.076754 | 0.096995 | 0.057337 | 0.030674 | 0.016292 | 0.023658 | 0.063722 | 0.063636 | 0.032166 | 0.052265 | 0.033507 | 0.011709 | 0.02553 | 0.077243 | 0.088477 | 0.080535 | 0.058629 | 0.030838 | 0.072045 | 0.090115 | 0.0868 | 0.063213 | 0.045273 | 0.075684 | 0.024234 | 0.026554 | 0.075323 | 0.041662 | 0.041715 | 0.088024 | 0.026298 | 0.081032 | 0.038542 | 0.026425 | 0.043221 | 0.010966 | 0.034599 | 0.093147 | 0.095021 | 0.095354 | 0.054381 | 0.086525 | 0.015351 | 0.0629 | 0.090239 | 0.018974 | 0.060363 | 0.037885 | 0.053021 | 0.067808 | 0.055303 | 0.097821 | 0.010088 | 0.011223 | 0.094488 | 0.076471 | 0.078051 | 0.020135 | 0.099583 | 0.032844 | 0.08898 | 0.044262 | 0.049793 | 0.027046 | 0.040546 | 0.042677 | 0.042217 | 0.018937 | 0.053173 | 0.081292 | 0.038299 | 0.071566 | 0.020569 | 0.094841 | 0.032531 | 0.098566 | 0.081559 | 0.092742 | 0.016756 | 0.027268 | 0.05424 | 0.050727 | 0.0106 | 0.047622 | 0.054302 | 0.03769 | 0.042604 | 0.053851 | 0.026506 | 0.018004 | 0.01971 | 0.087713 | 0.08298 | 0.08569 | 0.087452 | 0.032738 | 0.032488 | 0.097403 | 0.099504 | 0.091756 | 0.066009 | 0.043478 | 0.034054 | 0.019347 | 0.09758 | 0.088569 | 0.085023 | 0.052275 | 0.085533 | 0.071069 | 0.025341 | 0.078582 | 0.019355 | 0.060251 | 0.041295 | 0.029429 | 0.082931 | 0.014416 | 0.048971 | 0.056934 | 0.05354 | 0.076132 | 0.020165 | 0.086469 | 0.045391 | 0.03344 | 0.014199 | 0.02373 | 0.072324 | 0.089198 | 0.015483 | 0.036559 | 0.082823 | 0.011567 | 0.026788 | 0.026396 | 0.03052 | 0.05636 | 0.072847 | 0.040158 | 0.06783 | 0.099647 | 0.017781 | 0.070719 | 0.068668 | 0.054551 | 0.093423 | 0.082434 | 0.053883 | 0.063683 | 0.046747 | 0.06321 | 0.064278 | 0.074037 | 0.07509 | 0.050533 | 0.022388 | 0.027202 | 0.087068 | 0.051823 | 0.040069 | 0.072145 | 0.020689 | 0.070429 | 0.055964 | 0.036778 | 0.073737 | 0.080584 | 0.049199 | 0.099718 | 0.015059 | 0.02533 | 0.045276 | 0.09117 | 0.077872 | 0.021535 | 0.087701 | 0.025784 | 0.093512 | 0.078891 | 0.034565 | 0.065302 | 0.024083 | 0.014987 | 0.015644 | 0.017936 | 0.078601 | 0.083642 | 0.050512 | 0.060283 | 0.023898 | 0.074834 | 0.097404 | 0.060983 | 0.042703 | 0.018794 | 0.055417 | 0.031634 | 0.083649 | 0.099903 | 0.068851 | 0.034778 | 0.020232 | 0.069196 | 0.061309 | 0.041306 | 0.098071 | 0.099397 | 0.046604 | 0.057133 | 0.08283 | 0.04545 | 0.067642 | 0.073555 | 0.03289 | 0.021994 | 0.048089 | 0.070459 | 0.060619 | 0.029675 | 0.032665 | 0.072475 | 0.084367 | 0.028231 | 0.090994 | 0.060022 | 0.01324 | 0.0487 | 0.058535 | 0.053381 | 0.02403 | 0.023676 | 0.081103 | 0.073575 | 0.023841 | 0.017154 | 0.013838 | 0.091974 | 0.092801 | 0.067557 | 0.023376 | 0.065569 | 0.073463 | 0.060427 | 0.089065 | 0.012386 | 0.037092 | 0.061811 | 0.014266 | 0.026859 | 0.075199 | 0.044402 | 0.088773 | 0.018751 | 0.089158 | 0.059558 | 0.045917 | 0.01073 | 0.056211 | 0.073715 | 0.082825 | 0.044334 | 0.082851 | 0.083048 | 0.058593 | 0.054892 | 0.061488 | 0.087338 | 0.067565 | 0.045851 | 0.024038 | 0.017554 | 0.076355 | 0.050527 | 0.04265 | 0.011893 | 0.095167 | 0.093018 | 0.081225 | 0.088381 | 0.065168 | 0.030963 | 0.091071 | 0.090838 | 0.022809 | 0.036652 | 0.089643 | 0.086169 | 0.047487 | 0.019711 | 0.039857 | 0.041324 | 0.056424 | 0.050338 | 0.017069 | 0.072219 | 0.019366 | 0.081339 | 0.056154 | 0.067356 | 0.080014 | 0.054678 | 0.073764 | 0.063249 | 0.030631 | 0.044198 | 0.058375 | 0.039353 | 0.071639 | 0.097208 | 0.011638 | 0.092051 | 0.016572 | 0.069926 | 0.052489 | 0.010066 | 0.09477 | 0.049689 | 0.018725 | 0.088662 | 0.054596 | 0.029448 | 0.020189 | 0.066744 | 0.086049 | 0.045357 | 0.093941 | 0.066149 | 0.069918 | 0.020017 | 0.051022 | 0.040322 | 0.042482 | 0.016856 | 0.085773 | 0.015939 | 0.092351 | 0.048977 | 0.095818 | 0.097083 | 0.042532 | 0.042567 | 0.042362 | 0.09479 | 0.026552 | 0.063924 | 0.062912 | 0.088889 | 0.015559 | 0.0657 | 0.069505 | 0.048627 | 0.044845 | 0.028192 | 0.038491 | 0.094096 | 0.017129 | 0.034674 | 0.035976 | 0.057876 | 0.061713 | 0.020746 | 0.029877 | 0.095861 | 0.054214 | 0.09405 | 0.08213 | 0.089312 | 0.050933 | 0.071684 | 0.072591 | 0.065523 | 0.033398 | 0.064126 | 0.022427 | 0.095898 | 0.045539 | 0.083742 | 0.017576 | 0.0939 | 0.057994 | 0.051122 | 0.079594 | 0.04987 | 0.056701 | 0.02471 | 0.013653 | 0.061828 | 0.087774 | 0.089008 | 0.085645 | 0.038868 | 0.011832 | 0.044785 | 0.072045 | 0.021691 | 0.011853 | 0.066689 | 0.064886 | 0.039864 | 0.025015 | 0.0843 | 0.031194 | 0.070394 | 0.034304 | 0.021832 | 0.045732 | 0.026189 | 0.016754 | 0.043159 | 0.056701 | 0.010674 | 0.017641 | 0.075989 | 0.089061 | 0.060925 | 0.090501 | 0.076845 | 0.037516 | 0.09356 | 0.088649 | 0.053401 | 0.061204 | 0.07225 | 0.060966 | 0.090914 | 0.047328 | 0.022726 | 0.017703 | 0.041201 | 0.066982 | 0.0177 | 0.06946 | 0.044176 | 0.063284 | 0.017996 | 0.058468 | 0.034233 | 0.091464 | 0.031571 | 0.085423 | 0.09477 | 0.061067 | 0.097494 | 0.023473 | 0.062359 | 0.021198 | 0.073066 | 0.012893 | 0.080902 | 0.056102 | 0.065079 | 0.028404 | 0.054331 | 0.059524 | 0.035355 | 0.094475 | 0.091301 | 0.082867 | 0.093627 | 0.063846 | 0.097072 | 0.04834 | 0.07207 | 0.0327 | 0.043383 | 0.063712 | 0.022555 | 0.072693 | 0.077385 | 0.067455 | 0.047036 | 0.035741 | 0.088649 | 0.092595 | 0.060488 | 0.035884 | 0.040812 | 0.068629 | 0.075567 | 0.011214 | 0.055209 | 0.099643 | 0.070227 | 0.024544 | 0.064996 | 0.034418 | 0.017653 | 0.019182 | 0.032686 | 0.066968 | 0.084295 | 0.041802 | 0.025267 | 0.0941 | 0.086638 | 0.097112 | 0.038092 | 0.04513 | 0.082395 | 0.094903 | 0.011737 | 0.043613 | 0.039554 | 0.090226 | 0.065713 | 0.046109 | 0.043168 | 0.037151 | 0.065469 | 0.072621 | 0.036973 | 0.051567 | 0.091553 | 0.015192 | 0.079942 | 0.076233 | 0.017799 | 0.066423 | 0.06839 | 0.049988 | 0.083068 | 0.084643 | 0.055756 | 0.024477 | 0.095377 | 0.095699 | 0.032376 | 0.023344 | 0.036632 | 0.091144 | 0.084605 | 0.036803 | 0.098563 | 0.079508 | 0.095072 | 0.047921 | 0.074453 | 0.011446 | 0.049108 | 0.06706 | 0.094513 | 0.08437 | 0.082835 | 0.012037 | 0.096128 | 0.065561 | 0.085108 | 0.046704 | 0.08507 | 0.020056 | 0.076658 | 0.077398 | 0.073509 | 0.014237 | 0.065246 | 0.061902 | 0.014325 | 0.025611 | 0.014845 | 0.02153 | 0.044755 | 0.089555 | 0.023603 | 0.099275 | 0.047197 | 0.060487 | 0.014824 | 0.082846 | 0.096618 | 0.022341 | 0.033186 | 0.030238 | 0.071411 | 0.099062 | 0.025285 | 0.030593 | 0.08926 | 0.043348 | 0.030946 | 0.087025 | 0.096712 | 0.099394 | 0.040595 | 0.035301 | 0.081294 | 0.067613 | 0.085438 | 0.04534 | 0.04734 | 0.086191 | 0.015757 | 0.050708 | 0.077177 | 0.028792 | 0.056349 | 0.069819 | 0.045375 | 0.022983 | 0.07605 | 0.066996 | 0.073208 | 0.0188 | 0.067126 | 0.060207 | 0.012983 | 0.073099 | 0.033181 | 0.082904 | 0.028574 | 0.047888 | 0.035987 | 0.046526 | 0.01717 | 0.068904 | 0.088959 | 0.037903 | 0.067506 | 0.074407 | 0.025676 | 0.052076 | 0.068483 | 0.092842 | 0.099397 | 0.052065 | 0.055724 | 0.057187 | 0.095601 | 0.041751 | 0.05932 | 0.037722 | 0.014887 | 0.068148 | 0.097347 | 0.01957 | 0.04237 | 0.069433 | 0.045498 | 0.066941 | 0.013821 | 0.048599 | 0.073179 | 0.023677 | 0.084636 | 0.079203 | 0.070631 | 0.03911 | 0.026598 | 0.056994 | 0.023542 | 0.0961 | 0.049907 | 0.037341 | 0.097608 | 0.032626 | 0.054749 | 0.020343 | 0.010928 | 0.069803 | 0.024468 | 0.049821 | 0.043079 | 0.091515 | 0.080524 | 0.026286 | 0.082921 | 0.078209 | 0.039796 | 0.023779 | 0.030646 | 0.085173 | 0.052664 | 0.017992 | 0.031078 | 0.075349 | 0.060145 | 0.020197 | 0.091542 | 0.096837 | 0.032994 | 0.068001 | 0.015986 | 0.027271 | 0.085616 | 0.041671 | 0.038276 | 0.047291 | 0.055809 | 0.02123 | 0.03999 | 0.046422 | 0.059364 | 0.07243 | 0.074384 | 0.047004 | 0.070914 | 0.091322 | 0.054816 | 0.065737 | 0.077402 | 0.038654 | 0.068898 | 0.022537 | 0.02408 | 0.013173 | 0.042583 | 0.035812 | 0.013528 | 0.043959 | 0.042664 | 0.017297 | 0.085996 | 0.074341 | 0.025561 | 0.083399 | 0.096155 | 0.058028 | 0.060377 | 0.01871 | 0.031022 | 0.093275 | 0.097171 | 0.039688 | 0.0277 | 0.017663 | 0.014975 | 0.065869 | 0.046167 | 0.018507 | 0.047016 | 0.037692 | 0.080922 | 0.030229 | 0.093592 | 0.086594 | 0.061855 | 0.032763 | 0.043116 | 0.047282 | 0.048616 | 0.060663 | 0.083012 | 0.076398 | 0.026437 | 0.086989 | 0.077014 | 0.033224 | 0.08496 | 0.031644 | 0.090478 | 0.019193 | 0.057337 | 0.076826 | 0.055861 | 0.065451 | 0.066574 | 0.015441 | 0.059958 | 0.098586 | 0.096098 | 0.062368 | 0.074595 | 0.014054 | 0.010062 | 0.099455 | 0.021326 | 0.022594 | 0.075787 | 0.068651 | 0.079615 | 0.080678 | 0.064662 | 0.097684 | 0.020791 | 0.095917 | 0.072375 | 0.088786 | 0.071908 | 0.074176 | 0.095374 | 0.031295 | 0.061027 | 0.064348 | 0.035513 | 0.06085 | 0.014857 | 0.072928 | 0.023046 | 0.081168 | 0.091296 | 0.036726 | 0.029175 | 0.024467 | 0.072922 | 0.041825 | 0.016172 | 0.069721 | 0.049911 | 0.098097 | 0.035067 | 0.03038 | 0.04756 | 0.099073 | 0.014184 | 0.033444 | 0.011077 | 0.036987 | 0.051351 | 0.037487 | 0.051152 | 0.065556 | 0.060432 | 0.06526 | 0.039934 | 0.043181 | 0.016577 | 0.0385 | 0.093406 | 0.067832 | 0.078092 | 0.073804 | 0.064189 | 0.034171 | 0.093433 | 0.031669 | 0.012628 | 0.075423 | 0.095351 | 0.048925 | 0.079329 | 0.080078 | 0.074391 | 0.076009 | 0.067596 | 0.092015 | 0.078162 | 0.083032 | 0.078843 | 0.08978 | 0.08129 | 0.095958 | 0.013729 | 0.015388 | 0.024043 | 0.013273 | 0.085616 | 0.080009 | 0.059082 | 0.018572 | 0.089388 | 0.048481 | 0.069135 | 0.038449 | 0.041514 | 0.084814 | 0.014963 | 0.066073 | 0.046505 | 0.076115 | 0.033563 | 0.045451 | 0.017473 | 0.052587 | 0.074568 | 0.014058 | 0.081081 | 0.0852 | 0.033511 | 0.048797 | 0.065099 | 0.097171 | 0.042955 | 0.035837 | 0.01574 | 0.012724 | 0.05075 | 0.086652 | 0.097327 | 0.077823 | 0.040225 | 0.017309 | 0.021401 | 0.031692 | 0.041754 | 0.025173 | 0.054311 | 0.023276 | 0.09731 | 0.012934 | 0.098387 | 0.031497 | 0.023069 | 0.082397 | 0.082471 | 0.07457 | 0.07754 | 0.084975 | 0.089953 | 0.021721 | 0.028416 | 0.076592 | 0.01238 | 0.078564 | 0.064752 | 0.059227 | 0.041958 | 0.016939 | 0.045166 | 0.042739 | 0.066804 | 0.099864 | 0.087034 | 0.071817 | 0.080984 | 0.013197 | 0.083019 | 0.056208 | 0.067784 | 0.025545 | 0.087412 | 0.053855 | 0.053626 | 0.024233 | 0.064287 | 0.084068 | 0.016087 | 0.078562 | 0.022159 | 0.080997 | 0.090231 | 0.088051 | 0.091622 | 0.015669 | 0.099942 | 0.095378 | 0.022739 | 0.045139 | 0.053807 | 0.092525 | 0.023949 | 0.084913 | 0.013444 | 0.096712 | 0.050332 | 0.066356 | 0.084403 | 0.081602 | 0.095246 | 0.088227 | 0.051306 | 0.077338 | 0.015355 | 0.018689 | 0.077189 | 0.038117 | 0.074016 | 0.016091 | 0.071027 | 0.059938 | 0.02805 | 0.081039 | 0.080452 | 0.092138 | 0.083097 | 0.013223 | 0.013483 | 0.021687 | 0.09913 | 0.099713 | 0.046547 | 0.050231 | 0.046311 | 0.01679 | 0.024575 | 0.050028 | 0.067886 | 0.066256 | 0.084272 | 0.058825 | 0.019722 | 0.090371 | 0.055046 | 0.052191 | 0.01876 | 0.014699 | 0.082839 | 0.047059 | 0.084155 | 0.079295 | 0.076101 | 0.04971 | 0.094032 | 0.077338 | 0.050728 | 0.029531 | 0.093895 | 0.059022 | 0.053179 | 0.087521 | 0.073319 | 0.068054 | 0.050921 | 0.043605 | 0.045187 | 0.085984 | 0.095171 | 0.065432 | 0.076267 | 0.071795 | 0.066835 | 0.066531 | 0.082791 | 0.0774 | 0.027442 | 0.082512 | 0.062181 | 0.024527 | 0.036458 | 0.057009 | 0.02444 | 0.097701 | 0.063987 | 0.023268 | 0.030118 | 0.017299 | 0.022236 | 0.037479 | 0.079609 | 0.037279 | 0.090857 | 0.028918 | 0.095936 | 0.021741 | 0.06033 | 0.097051 | 0.095367 | 0.078622 | 0.040145 | 0.098713 | 0.023387 | 0.044822 | 0.092932 | 0.014884 | 0.019105 | 0.052176 | 0.064938 | 0.086504 | 0.076488 | 0.074685 | 0.06083 | 0.044551 | 0.088506 | 0.045812 | 0.026302 | 0.035852 | 0.014423 | 0.047864 | 0.062462 | 0.066859 | 0.099748 | 0.085046 | 0.050723 | 0.098302 | 0.061171 | 0.01877 | 0.01079 | 0.024397 | 0.034746 | 0.03828 | 0.059043 | 0.019408 | 0.010688 | 0.027156 | 0.042351 | 0.093448 | 0.032077 | 0.028162 | 0.019874 | 0.056408 | 0.078305 | 0.051234 | 0.012761 | 0.010923 | 0.035367 | 0.094195 | 0.06904 | 0.084667 | 0.038372 | 0.080125 | 0.047164 | 0.03127 | 0.047705 | 0.049882 | 0.022117 | 0.056743 | 0.075924 | 0.033622 | 0.06256 | 0.017232 | 0.083941 | 0.030244 | 0.079829 | 0.034848 | 0.090057 | 0.028261 | 0.052972 | 0.049614 | 0.098313 | 0.064384 | 0.06598 | 0.023916 | 0.041842 | 0.088424 | 0.056461 | 0.060328 | 0.06266 | 0.03284 | 0.025344 | 0.049134 | 0.015097 | 0.032865 | 0.052488 | 0.092497 | 0.049898 | 0.095241 | 0.041099 | 0.060249 | 0.091343 | 0.046972 | 0.062942 | 0.081354 | 0.079896 | 0.093254 | 0.067277 | 0.04433 | 0.084244 | 0.091103 | 0.014587 | 0.083106 | 0.054536 | 0.013585 | 0.069522 | 0.06512 | 0.089224 | 0.066113 | 0.040906 | 0.075646 | 0.030046 | 0.09666 | 0.062934 | 0.048028 | 0.040387 | 0.048713 | 0.025002 | 0.04334 | 0.093774 | 0.051797 | 0.09199 | 0.073823 | 0.086397 | 0.094096 | 0.076492 | 0.044666 | 0.02551 | 0.052122 | 0.094995 | 0.065694 | 0.069178 | 0.037115 | 0.092238 | 0.020234 | 0.058207 | 0.011266 | 0.03653 | 0.046454 | 0.030366 | 0.088179 | 0.057107 | 0.022887 | 0.099554 | 0.085118 | 0.038796 | 0.06845 | 0.090006 | 0.086866 | 0.041265 | 0.097001 | 0.089805 | 0.050128 | 0.057213 | 0.063925 | 0.039384 | 0.085849 | 0.062263 | 0.077421 | 0.038503 | 0.07177 | 0.016468 | 0.074273 | 0.037128 | 0.028206 | 0.022044 | 0.019696 | 0.060225 | 0.059156 | 0.018798 | 0.094906 | 0.091133 | 0.066863 | 0.080833 | 0.099716 | 0.06135 | 0.069775 | 0.094815 | 0.021799 | 0.050918 | 0.086376 | 0.06377 | 0.011086 | 0.088726 | 0.073387 | 0.015311 | 0.066412 | 0.072945 | 0.080122 | 0.017331 | 0.095253 | 0.016179 | 0.092048 | 0.074939 | 0.033324 | 0.025452 | 0.024503 | 0.07365 | 0.072914 | 0.043782 | 0.083126 | 0.093907 | 0.019559 | 0.071343 | 0.04177 | 0.067049 | 0.023874 | 0.043611 | 0.08358 | 0.075686 | 0.095869 | 0.038269 | 0.065627 | 0.01446 | 0.044656 | 0.072032 | 0.099018 | 0.061407 | 0.089521 | 0.055738 | 0.064575 | 0.095831 | 0.035931 | 0.031241 | 0.092764 | 0.041578 | 0.068475 | 0.030186 | 0.021501 | 0.092371 | 0.054855 | 0.078623 | 0.049522 | 0.095057 | 0.074239 | 0.03392 | 0.087777 | 0.085606 | 0.092624 | 0.041659 | 0.035344 | 0.033497 | 0.022781 | 0.080863 | 0.069228 | 0.048628 | 0.028709 | 0.085194 | 0.067139 | 0.052212 | 0.055995 | 0.038661 | 0.029762 | 0.018663 | 0.090389 | 0.062254 | 0.067125 | 0.093331 | 0.063859 | 0.020741 | 0.062595 | 0.090299 | 0.032973 | 0.03624 | 0.076947 | 0.089716 | 0.060189 | 0.03498 | 0.083447 | 0.066834 | 0.057725 | 0.025807 | 0.043425 | 0.021351 | 0.046961 | 0.061626 | 0.047352 | 0.017657 | 0.020147 | 0.012747 | 0.01028 | 0.02197 | 0.050987 | 0.030994 | 0.027793 | 0.092366 | 0.046588 | 0.034631 | 0.093149 | 0.053504 | 0.010992 | 0.086457 | 0.037877 | 0.062018 | 0.069693 | 0.070706 | 0.026419 | 0.038085 | 0.048892 | 0.083931 | 0.02607 | 0.081323 | 0.083044 | 0.052702 | 0.080354 | 0.055426 | 0.063345 | 0.083016 | 0.096376 | 0.0689 | 0.068078 | 0.017421 | 0.03471 | 0.070378 | 0.093092 | 0.053142 | 0.016566 | 0.038091 | 0.092287 | 0.062377 | 0.047944 | 0.067189 | 0.04888 | 0.05846 | 0.061319 | 0.046869 | 0.090168 | 0.056345 | 0.084288 | 0.056944 | 0.092115 | 0.047497 | 0.06796 | 0.052894 | 0.045995 | 0.074112 | 0.079542 | 0.046067 | 0.076389 | 0.075393 | 0.084884 | 0.041496 | 0.013993 | 0.019933 | 0.029176 | 0.033655 | 0.040845 | 0.096925 | 0.083298 | 0.075168 | 0.060039 | 0.085443 | 0.034008 | 0.096754 | 0.077775 | 0.074522 | 0.050495 | 0.026007 | 0.029239 | 0.096723 | 0.024773 | 0.075536 | 0.014126 | 0.081667 | 0.076306 | 0.031812 | 0.099075 | 0.0151 | 0.045874 | 0.089192 | 0.016405 | 0.091889 | 0.051084 | 0.075011 | 0.087019 | 0.014 | 0.099547 | 0.012781 | 0.058718 | 0.073222 | 0.074194 | 0.015202 | 0.073897 | 0.094268 | 0.088988 | 0.05813 | 0.062342 | 0.090445 | 0.060089 | 0.080213 | 0.048693 | 0.042998 | 0.095276 | 0.048729 | 0.015635 | 0.067175 | 0.086913 | 0.044781 | 0.09672 | 0.095242 | 0.024661 | 0.058304 | 0.086818 | 0.099483 | 0.082813 | 0.061122 | 0.093733 | 0.034622 | 0.05862 | 0.041416 | 0.069193 | 0.094565 | 0.057834 | 0.088314 | 0.010667 | 0.023983 | 0.061996 | 0.0491 | 0.011667 | 0.094209 | 0.017016 | 0.04364 | 0.042027 | 0.034892 | 0.072304 | 0.0896 | 0.082718 | 0.083625 | 0.059797 | 0.01579 | 0.036694 | 0.057941 | 0.029116 | 0.096933 | 0.055052 | 0.025108 | 0.050784 | 0.037902 | 0.061323 | 0.049203 | 0.095067 | 0.074734 | 0.032127 | 0.081313 | 0.048135 | 0.065179 | 0.088522 | 0.065376 | 0.034368 | 0.089945 | 0.09639 | 0.013675 | 0.037963 | 0.085372 | 0.085796 | 0.0321 | 0.093767 | 0.090374 | 0.088083 | 0.058257 | 0.047771 | 0.031134 | 0.032805 | 0.016589 | 0.019394 | 0.024185 | 0.097477 | 0.080063 | 0.021906 | 0.030754 | 0.095311 | 0.012761 | 0.06735 | 0.034779 | 0.055685 | 0.022748 | 0.02543 | 0.075322 | 0.074093 | 0.019298 | 0.0256 | 0.074385 | 0.06078 | 0.016738 | 0.089376 | 0.086374 | 0.072617 | 0.097255 | 0.031861 | 0.081974 | 0.056134 | 0.096005 | 0.027892 | 0.07287 | 0.072046 | 0.09454 | 0.067796 | 0.090749 | 0.036686 | 0.045699 | 0.076637 | 0.071975 | 0.068924 | 0.099845 | 0.050307 | 0.054095 | 0.022221 | 0.019383 | 0.089029 | 0.067557 | 0.096713 | 0.090121 | 0.049507 | 0.052689 | 0.086213 | 0.084349 | 0.045373 | 0.090746 | 0.066666 | 0.051866 | 0.060487 | 0.09193 | 0.03441 | 0.099859 | 0.096286 | 0.022575 | 0.074913 | 0.050333 | 0.06428 | 0.097153 | 0.081113 | 0.053972 | 0.011756 | 0.032502 | 0.056584 | 0.045816 | 0.050985 | 0.055671 | 0.097574 | 0.02272 | 0.06625 | 0.024167 | 0.094883 | 0.097725 | 0.022423 | 0.050173 | 0.069525 | 0.047542 | 0.069687 | 0.059281 | 0.065527 | 0.092034 | 0.022997 | 0.09911 | 0.08833 | 0.022673 | 0.035511 | 0.015617 | 0.068792 | 0.046116 | 0.047262 | 0.018177 | 0.054664 | 0.014219 | 0.04447 | 0.069948 | 0.029366 | 0.055329 | 0.019943 | 0.047771 | 0.074185 | 0.047563 | 0.04345 | 0.087371 | 0.09509 | 0.097848 | 0.054406 | 0.04164 | 0.091508 | 0.084585 | 0.093375 | 0.022244 | 0.097426 | 0.012078 | 0.056991 | 0.095838 | 0.055258 | 0.082687 | 0.037718 | 0.014236 | 0.027091 | 0.023248 | 0.070905 | 0.015073 | 0.074285 | 0.085673 | 0.05203 | 0.081611 | 0.089904 | 0.043953 | 0.046086 | 0.038488 | 0.035679 | 0.040717 | 0.08749 | 0.084918 | 0.040606 | 0.059823 | 0.081141 | 0.01632 | 0.020391 | 0.075103 | 0.079977 | 0.060604 | 0.056848 | 0.055718 | 0.027513 | 0.037633 | 0.014858 | 0.082057 | 0.091023 | 0.064949 | 0.041401 | 0.053469 | 0.060131 | 0.043627 | 0.010579 | 0.057094 | 0.090153 | 0.016946 | 0.078924 | 0.068594 | 0.083894 | 0.023742 | 0.044154 | 0.024609 | 0.088609 | 0.077124 | 0.06481 | 0.026168 | 0.010816 | 0.038509 | 0.062187 | 0.095425 | 0.082255 | 0.084463 | 0.099429 | 0.095656 | 0.035478 | 0.022577 | 0.076496 | 0.01009 | 0.089048 | 0.052826 | 0.025226 | 0.079794 | 0.097661 | 0.03283 | 0.079057 | 0.014006 | 0.091678 | 0.081893 | 0.035372 | 0.040116 | 0.050238 | 0.02624 | 0.09276 | 0.044951 | 0.033929 | 0.042321 | 0.074435 | 0.054272 | 0.092755 | 0.089281 | 0.07717 | 0.02417 | 0.069062 | 0.050223 | 0.053548 | 0.077558 | 0.083553 | 0.031682 | 0.080394 | 0.015451 | 0.030213 | 0.06131 | 0.08391 | 0.014568 | 0.022573 | 0.011376 | 0.026337 | 0.017069 | 0.012678 | 0.089288 | 0.039934 | 0.06111 | 0.013755 | 0.074998 | 0.022829 | 0.014577 | 0.089794 | 0.066926 | 0.012675 | 0.074843 | 0.057249 | 0.021267 | 0.096376 | 0.012911 | 0.081035 | 0.019857 | 0.048841 | 0.071114 | 0.083946 | 0.053922 | 0.028549 | 0.044936 | 0.015725 | 0.097946 | 0.042021 | 0.069273 | 0.087219 | 0.070792 | 0.078778 | 0.062798 | 0.099106 | 0.066212 | 0.051876 | 0.081568 | 0.031511 | 0.014676 | 0.076182 | 0.027758 | 0.079957 | 0.055111 | 0.055404 | 0.028581 | 0.019149 | 0.076772 | 0.033599 | 0.07611 | 0.022896 | 0.023734 | 0.036274 | 0.087838 | 0.0763 | 0.086909 | 0.062252 | 0.016551 | 0.054977 | 0.055892 | 0.081209 | 0.086441 | 0.070608 | 0.014154 | 0.06074 | 0.082282 | 0.013305 | 0.09987 | 0.058996 | 0.063274 | 0.075134 | 0.079038 | 0.025212 | 0.020034 | 0.023928 | 0.048818 | 0.080495 | 0.077564 | 0.052454 | 0.029689 | 0.021168 | 0.074117 | 0.070665 | 0.076835 | 0.08221 | 0.041635 | 0.021215 | 0.021745 | 0.064741 | 0.027905 | 0.01633 | 0.068725 | 0.098622 | 0.071747 | 0.075002 | 0.052944 | 0.021662 | 0.083172 | 0.019898 | 0.059151 | 0.066485 | 0.09709 | 0.086398 | 0.065024 | 0.063712 | 0.097511 | 0.092631 | 0.088687 | 0.026656 | 0.063838 | 0.050742 | 0.063526 | 0.093974 | 0.078643 | 0.08856 | 0.06318 | 0.044067 | 0.031732 | 0.029047 | 0.083756 | 0.012297 | 0.073576 | 0.095866 | 0.015438 | 0.06772 | 0.054401 | 0.024921 | 0.086493 | 0.016418 | 0.087994 | 0.092577 | 0.070708 | 0.017202 | 0.082212 | 0.018656 | 0.071359 | 0.058742 | 0.071378 | 0.053168 | 0.094989 | 0.054334 | 0.017697 | 0.078444 | 0.060184 | 0.01629 | 0.051064 | 0.026405 | 0.055307 | 0.015416 | 0.059135 | 0.069841 | 0.013334 | 0.027092 | 0.076857 | 0.064136 | 0.088609 | 0.025229 | 0.028111 | 0.077707 | 0.012161 | 0.049295 | 0.054883 | 0.026173 | 0.071306 | 0.054569 | 0.087977 | 0.050046 | 0.064535 | 0.038347 | 0.032857 | 0.031216 | 0.031732 | 0.052087 | 0.054336 | 0.033741 | 0.059667 | 0.080061 | 0.053384 | 0.046437 | 0.022145 | 0.091944 | 0.05913 | 0.061747 | 0.081734 | 0.032434 | 0.023399 | 0.025695 | 0.075396 | 0.095029 | 0.040738 | 0.065027 | 0.067052 | 0.066013 | 0.090185 | 0.0267 | 0.095252 | 0.095494 | 0.058157 | 0.072486 | 0.073149 | 0.048753 | 0.09401 | 0.044951 | 0.097355 | 0.024923 | 0.011465 | 0.09548 | 0.047923 | 0.054426 | 0.064574 | 0.066815 | 0.073635 | 0.012796 | 0.059894 | 0.044891 | 0.066792 | 0.039049 | 0.066282 | 0.042758 | 0.085133 | 0.018405 | 0.084963 | 0.067788 | 0.093881 | 0.080821 | 0.031086 | 0.044006 | 0.087728 | 0.074187 | 0.054426 | 0.011102 | 0.01951 | 0.093693 | 0.078599 | 0.09344 | 0.017372 | 0.0661 | 0.079717 | 0.012102 | 0.085086 | 0.027023 | 0.088238 | 0.059789 | 0.089792 | 0.02132 | 0.033654 | 0.043337 | 0.049197 | 0.048121 | 0.010895 | 0.026018 | 0.01666 | 0.03728 | 0.044221 | 0.077483 | 0.015338 | 0.092918 | 0.09372 | 0.030526 | 0.053255 | 0.094396 | 0.052814 | 0.026277 | 0.058093 | 0.025942 | 0.053644 | 0.027364 | 0.04306 | 0.098768 | 0.024764 | 0.086965 | 0.056395 | 0.096509 | 0.034671 | 0.049777 | 0.072479 | 0.099153 | 0.049132 | 0.0425 | 0.093232 | 0.079941 | 0.064023 | 0.087447 | 0.043995 | 0.084892 | 0.048644 | 0.052311 | 0.074993 | 0.042233 | 0.033025 | 0.025865 | 0.055117 | 0.093289 | 0.085895 | 0.07311 | 0.089493 | 0.085211 | 0.059482 | 0.060015 | 0.067008 | 0.074244 | 0.052852 | 0.066377 | 0.028148 | 0.068564 | 0.08563 | 0.040593 | 0.076992 | 0.020638 | 0.092936 | 0.081686 | 0.089009 | 0.024826 | 0.058077 | 0.082431 | 0.088623 | 0.01923 | 0.083724 | 0.090262 | 0.049647 | 0.057528 | 0.0156 | 0.06696 | 0.079038 | 0.032845 | 0.058512 | 0.018766 | 0.09662 | 0.091471 | 0.079195 | 0.082141 | 0.051639 | 0.098978 | 0.094255 | 0.048488 | 0.087399 | 0.056964 | 0.03722 | 0.040335 | 0.059455 | 0.064552 | 0.052862 | 0.066208 | 0.073656 | 0.030816 | 0.012696 | 0.056637 | 0.047855 | 0.014446 | 0.01867 | 0.086128 | 0.031636 | 0.092226 | 0.063817 | 0.085005 | 0.07326 | 0.058691 | 0.021012 | 0.092411 | 0.092427 | 0.022889 | 0.03572 | 0.048072 | 0.010126 | 0.029099 | 0.068714 | 0.068887 | 0.042375 | 0.01331 | 0.042123 | 0.03673 | 0.0842 | 0.078081 | 0.073954 | 0.028013 | 0.028765 | 0.068345 | 0.067251 | 0.031246 | 0.058544 | 0.089957 | 0.01215 | 0.025358 | 0.037214 | 0.091719 | 0.018032 | 0.056679 | 0.063343 | 0.010377 | 0.05365 | 0.09085 | 0.01249 | 0.016393 | 0.071266 | 0.041739 | 0.078775 | 0.037466 | 0.09874 | 0.047762 | 0.096622 | 0.038412 | 0.014464 | 0.060408 | 0.099097 | 0.082766 | 0.030075 | 0.045868 | 0.028856 | 0.042751 | 0.067602 | 0.095742 | 0.069613 | 0.05316 | 0.095122 | 0.03493 | 0.079096 | 0.097895 | 0.076365 | 0.097591 | 0.082445 | 0.044009 | 0.056466 | 0.058548 | 0.033142 | 0.025279 | 0.020861 | 0.080287 | 0.025895 | 0.045538 | 0.046807 | 0.067542 | 0.015165 | 0.01091 | 0.065277 | 0.081783 | 0.036765 | 0.064871 | 0.055773 | 0.079808 | 0.021998 | 0.010803 | 0.03281 | 0.077526 | 0.045836 | 0.062231 | 0.068047 | 0.012016 | 0.092709 | 0.051521 | 0.090358 | 0.026755 | 0.07896 | 0.036105 | 0.043164 | 0.08685 | 0.096969 | 0.011433 | 0.034246 | 0.012868 | 0.04327 | 0.017584 | 0.065887 | 0.057692 | 0.012429 | 0.027535 | 0.056844 | 0.020438 | 0.091536 | 0.092461 | 0.06818 | 0.081567 | 0.048155 | 0.077395 | 0.093114 | 0.038907 | 0.079752 | 0.090805 | 0.079172 | 0.094495 | 0.094044 | 0.070959 | 0.061537 | 0.054915 | 0.067535 | 0.040796 | 0.099444 | 0.028963 | 0.040921 | 0.018287 | 0.060582 | 0.061924 | 0.057575 | 0.09195 | 0.036294 | 0.049938 | 0.073833 | 0.023596 | 0.049291 | 0.097055 | 0.031217 | 0.097476 | 0.093838 | 0.089416 | 0.074786 | 0.030079 | 0.020589 | 0.067337 | 0.0382 | 0.049537 | 0.055096 | 0.089476 | 0.012489 | 0.044291 | 0.011144 | 0.039274 | 0.063809 | 0.065896 | 0.061823 | 0.032047 | 0.039559 | 0.065546 | 0.06776 | 0.015878 | 0.09479 | 0.063065 | 0.049892 | 0.054685 | 0.048204 | 0.091446 | 0.027738 | 0.0473 | 0.073544 | 0.021964 | 0.087791 | 0.041715 | 0.083832 | 0.068441 | 0.067969 | 0.065087 | 0.085742 | 0.042544 | 0.048435 | 0.031332 | 0.074535 | 0.040692 | 0.098314 | 0.05751 | 0.065389 | 0.090388 | 0.036074 | 0.038392 | 0.012509 | 0.098137 | 0.042293 | 0.067814 | 0.093754 | 0.014987 | 0.043479 | 0.067877 | 0.018028 | 0.094113 | 0.034987 | 0.040896 | 0.014494 | 0.090331 | 0.020848 | 0.086143 | 0.020272 | 0.010063 | 0.092989 | 0.026537 | 0.084966 | 0.07114 | 0.088087 | 0.023941 | 0.072191 | 0.096157 | 0.045357 | 0.057326 | 0.021748 | 0.021191 | 0.011685 | 0.028624 | 0.017321 | 0.082274 | 0.037537 | 0.068237 | 0.036918 | 0.098003 | 0.027937 | 0.029745 | 0.083497 | 0.096434 | 0.023553 | 0.018675 | 0.038946 | 0.081295 | 0.020451 | 0.035474 | 0.036248 | 0.098521 | 0.055534 | 0.046271 | 0.097035 | 0.065744 | 0.047932 | 0.060057 | 0.019158 | 0.078215 | 0.040575 | 0.054578 | 0.024903 | 0.058811 | 0.042325 | 0.031709 | 0.041425 | 0.052335 | 0.058694 | 0.099329 | 0.02503 | 0.055785 | 0.063423 | 0.03938 | 0.085999 | 0.038165 | 0.030593 | 0.012584 | 0.09516 | 0.04985 | 0.09513 | 0.016357 | 0.029369 | 0.07035 | 0.063658 | 0.032041 | 0.092083 | 0.086532 | 0.089748 | 0.099658 | 0.020584 | 0.089433 | 0.01941 | 0.090787 | 0.09089 | 0.018958 | 0.089448 | 0.019214 | 0.012897 | 0.093639 | 0.051284 | 0.073219 | 0.075382 | 0.049216 | 0.013804 | 0.031757 | 0.085265 | 0.033914 | 0.064128 | 0.065289 | 0.056689 | 0.018722 | 0.029014 | 0.010614 | 0.0355 | 0.080286 | 0.013575 | 0.064522 | 0.054887 | 0.085777 | 0.045526 | 0.016396 | 0.096251 | 0.078239 | 0.018363 | 0.058234 | 0.090274 | 0.012468 | 0.079632 | 0.078748 | 0.044809 | 0.042759 | 0.097512 | 0.09179 | 0.084038 | 0.043813 | 0.024909 | 0.04522 | 0.065746 | 0.041632 | 0.014923 | 0.013631 | 0.085694 | 0.096772 | 0.050077 | 0.063983 | 0.027841 | 0.010733 | 0.074346 | 0.087598 | 0.020967 | 0.096875 | 0.029121 | 0.014949 | 0.011104 | 0.097858 | 0.07568 | 0.024294 | 0.017244 | 0.077926 | 0.089942 | 0.037796 | 0.029756 | 0.035337 | 0.077508 | 0.074052 | 0.081314 | 0.028001 | 0.086483 | 0.033219 | 0.01942 | 0.079093 | 0.015434 | 0.096563 | 0.07963 | 0.051895 | 0.079611 | 0.047827 | 0.089695 | 0.019249 | 0.06153 | 0.017225 | 0.091935 | 0.067537 | 0.078759 | 0.046974 | 0.015381 | 0.039318 | 0.027027 | 0.046399 | 0.016878 | 0.091898 | 0.094172 | 0.079108 | 0.016944 | 0.05659 | 0.032361 | 0.028745 | 0.085187 | 0.083821 | 0.031495 | 0.045845 | 0.08414 | 0.046425 | 0.090939 | 0.096461 | 0.01068 | 0.057032 | 0.089105 | 0.060704 | 0.010586 | 0.07295 | 0.04204 | 0.087534 | 0.048357 | 0.096727 | 0.087923 | 0.05734 | 0.049278 | 0.052706 | 0.05917 | 0.024884 | 0.027103 | 0.014306 | 0.04301 | 0.090537 | 0.026502 | 0.033262 | 0.071761 | 0.018363 | 0.064787 | 0.025128 | 0.058518 | 0.030123 | 0.055193 | 0.031894 | 0.074279 | 0.041291 | 0.010797 | 0.08015 | 0.010698 | 0.055661 | 0.069366 | 0.041519 | 0.095502 | 0.097305 | 0.083932 | 0.033859 | 0.031161 | 0.086016 | 0.080326 | 0.01024 | 0.034584 | 0.081471 | 0.015935 | 0.09883 | 0.079309 | 0.063511 | 0.05986 | 0.021776 | 0.022642 | 0.076683 | 0.030984 | 0.013075 | 0.014118 | 0.07115 | 0.076941 | 0.026759 | 0.063124 | 0.016366 | 0.092783 | 0.064293 | 0.014841 | 0.098284 | 0.031664 | 0.051652 | 0.096744 | 0.017038 | 0.080455 | 0.015443 | 0.075732 | 0.03202 | 0.07622 | 0.03099 | 0.067022 | 0.034288 | 0.072521 | 0.011909 | 0.065333 | 0.059492 | 0.03717 | 0.09419 | 0.014778 | 0.027454 | 0.026495 | 0.026268 | 0.087372 | 0.035751 | 0.064782 | 0.091134 | 0.063686 | 0.099473 | 0.02434 | 0.085864 | 0.011138 | 0.079038 | 0.011124 | 0.012033 | 0.077939 | 0.045222 | 0.043361 | 0.064152 | 0.044387 | 0.028414 | 0.049371 | 0.085373 | 0.062461 | 0.032004 | 0.021987 | 0.030313 | 0.093102 | 0.061956 | 0.093579 | 0.039338 | 0.032882 | 0.05626 | 0.05164 | 0.021613 | 0.020543 | 0.023844 | 0.079516 | 0.093123 | 0.019178 | 0.065645 | 0.080073 | 0.041301 | 0.070227 | 0.01855 | 0.048624 | 0.081657 | 0.070179 | 0.034897 | 0.025806 | 0.058293 | 0.087992 | 0.094204 | 0.01127 | 0.088548 | 0.050253 | 0.046456 | 0.014552 | 0.032223 | 0.016162 | 0.017085 | 0.068504 | 0.016219 | 0.053819 | 0.054089 | 0.040122 | 0.054629 | 0.09202 | 0.011364 | 0.083468 | 0.096444 | 0.025536 | 0.023345 | 0.065529 | 0.053196 | 0.012544 | 0.088216 | 0.050037 | 0.07834 | 0.044867 | 0.066593 | 0.068302 | 0.010887 | 0.048824 | 0.044307 | 0.087001 | 0.098361 | 0.034787 | 0.049103 | 0.011517 | 0.042695 | 0.020186 | 0.087797 | 0.048313 | 0.029161 | 0.019123 | 0.096005 | 0.012876 | 0.013099 | 0.019538 | 0.080107 | 0.048248 | 0.081281 | 0.022729 | 0.085906 | 0.063807 | 0.08263 | 0.064952 | 0.043803 | 0.099405 | 0.076086 | 0.028919 | 0.015125 | 0.06714 | 0.033382 | 0.035713 | 0.030803 | 0.089998 | 0.010706 | 0.057819 | 0.063083 | 0.017881 | 0.010363 | 0.070295 | 0.041472 | 0.082933 | 0.099913 | 0.037307 | 0.041616 | 0.040344 | 0.059604 | 0.010504 | 0.014575 | 0.096421 | 0.033366 | 0.03074 | 0.024933 | 0.055577 | 0.010275 | 0.06276 | 0.012648 | 0.032232 | 0.068541 | 0.023497 | 0.080328 | 0.020895 | 0.079538 | 0.082666 | 0.065024 | 0.049682 | 0.054642 | 0.038075 | 0.074794 | 0.061633 | 0.077427 | 0.029617 | 0.057659 | 0.077101 | 0.042664 | 0.074691 | 0.050749 | 0.02488 | 0.082443 | 0.023371 | 0.043228 | 0.046008 | 0.016222 | 0.055744 | 0.067605 | 0.066508 | 0.057142 | 0.08111 | 0.04987 | 0.081842 | 0.068682 | 0.036951 | 0.01544 | 0.035252 | 0.021842 | 0.065329 | 0.052767 | 0.079103 | 0.073063 | 0.045382 | 0.050477 | 0.013699 | 0.018484 | 0.056845 | 0.08268 | 0.054985 | 0.037182 | 0.048312 | 0.012808 | 0.099373 | 0.022738 | 0.029403 | 0.099018 | 0.035566 | 0.077702 | 0.024275 | 0.025915 | 0.029695 | 0.025263 | 0.044782 | 0.08869 | 0.020708 | 0.068921 | 0.062303 | 0.070317 | 0.081549 | 0.068824 | 0.093788 | 0.091046 | 0.013953 | 0.035542 | 0.065931 | 0.031529 | 0.089144 | 0.015635 | 0.042912 | 0.018243 | 0.066874 | 0.062912 | 0.01931 | 0.07286 | 0.069493 | 0.067713 | 0.069289 | 0.075269 | 0.02589 | 0.037578 | 0.066493 | 0.099452 | 0.038737 | 0.029475 | 0.011365 | 0.062711 | 0.032766 | 0.057962 | 0.067992 | 0.081346 | 0.013833 | 0.052882 | 0.06833 | 0.040061 | 0.081938 | 0.094665 | 0.069143 | 0.092968 | 0.083872 | 0.036396 | 0.019916 | 0.093487 | 0.027959 | 0.084168 | 0.047829 | 0.06182 | 0.019921 | 0.087768 | 0.053797 | 0.096303 | 0.084085 | 0.057734 | 0.019264 | 0.067358 | 0.080237 | 0.067055 | 0.054101 | 0.057037 | 0.038519 | 0.025784 | 0.059287 | 0.093797 | 0.084965 | 0.05685 | 0.08395 | 0.094971 | 0.054852 | 0.096867 | 0.071516 | 0.08961 | 0.093738 | 0.068844 | 0.09237 | 0.081271 | 0.010447 | 0.048447 | 0.097725 | 0.033845 | 0.076045 | 0.032581 | 0.018857 | 0.030806 | 0.070659 | 0.016174 | 0.017981 | 0.043162 | 0.07315 | 0.050831 | 0.095064 | 0.05736 | 0.078516 | 0.069783 | 0.025701 | 0.033072 | 0.078996 | 0.060869 | 0.08538 | 0.054529 | 0.031883 | 0.072957 | 0.049573 | 0.064226 | 0.073314 | 0.047217 | 0.053541 | 0.045737 | 0.019985 | 0.068111 | 0.097336 | 0.014632 | 0.087426 | 0.061125 | 0.027181 | 0.093489 | 0.053286 | 0.071674 | 0.063064 | 0.056089 | 0.051295 | 0.057567 | 0.067401 | 0.083664 | 0.025235 | 0.058944 | 0.02733 | 0.085473 | 0.077751 | 0.013917 | 0.061962 | 0.072519 | 0.035094 | 0.091774 | 0.067536 | 0.050557 | 0.039988 | 0.027658 | 0.037542 | 0.039327 | 0.033589 | 0.080568 | 0.05878 | 0.085313 | 0.031578 | 0.045743 | 0.066051 | 0.088148 | 0.045089 | 0.091846 | 0.09631 | 0.09143 | 0.014447 | 0.074975 | 0.087615 | 0.070971 | 0.092059 | 0.051906 | 0.025734 | 0.051366 | 0.098918 | 0.096048 | 0.069386 | 0.098404 | 0.030468 | 0.014523 | 0.071519 | 0.073014 | 0.034119 | 0.076597 | 0.011411 | 0.09961 | 0.097358 | 0.081241 | 0.026291 | 0.083078 | 0.071044 | 0.062781 | 0.066084 | 0.061743 | 0.052321 | 0.029714 | 0.078127 | 0.03754 | 0.02753 | 0.022805 | 0.060457 | 0.05556 | 0.011726 | 0.052721 | 0.06157 | 0.078907 | 0.089 | 0.023777 | 0.061581 | 0.01474 | 0.087552 | 0.018438 | 0.017656 | 0.089737 | 0.091435 | 0.043881 | 0.029352 | 0.042732 | 0.046478 | 0.039759 | 0.085964 | 0.073151 | 0.016093 | 0.097838 | 0.091603 | 0.079988 | 0.018331 | 0.028084 | 0.085993 | 0.060385 | 0.088032 | 0.041984 | 0.056163 | 0.056638 | 0.036728 | 0.096295 | 0.06624 | 0.03353 | 0.050997 | 0.093374 | 0.036115 | 0.06005 | 0.035689 | 0.04835 | 0.067336 | 0.062573 | 0.041855 | 0.043816 | 0.096777 | 0.024218 | 0.091276 | 0.098164 | 0.029617 | 0.062584 | 0.08771 | 0.041164 | 0.018779 | 0.050882 | 0.077375 | 0.07799 | 0.097776 | 0.025886 | 0.032082 | 0.075865 | 0.022746 | 0.054301 | 0.06801 | 0.04801 | 0.068736 | 0.016465 | 0.060192 | 0.015173 | 0.049377 | 0.02282 | 0.040809 | 0.030488 | 0.012988 | 0.04551 | 0.036281 | 0.042371 | 0.064797 | 0.039255 | 0.047603 | 0.035101 | 0.055191 | 0.074085 | 0.084067 | 0.063426 | 0.0779 | 0.032291 | 0.036631 | 0.039411 | 0.027131 | 0.087587 | 0.053486 | 0.023041 | 0.056606 | 0.022263 | 0.025236 | 0.054243 | 0.073202 | 0.024447 | 0.042397 | 0.083777 | 0.058925 | 0.065073 | 0.043294 | 0.037564 | 0.071868 | 0.061557 | 0.011312 | 0.013178 | 0.045658 | 0.066153 | 0.03532 | 0.079286 | 0.062034 | 0.035838 | 0.068393 | 0.034802 | 0.096798 | 0.06444 | 0.06024 | 0.025955 | 0.031273 | 0.054082 | 0.086629 | 0.084083 | 0.069976 | 0.060635 | 0.035182 | 0.035933 | 0.028993 | 0.080806 | 0.030114 | 0.09269 | 0.028523 | 0.09267 | 0.082451 | 0.032167 | 0.093092 | 0.064555 | 0.062724 | 0.094526 | 0.073484 | 0.014415 | 0.074167 | 0.016982 | 0.07621 | 0.074279 | 0.097505 | 0.022187 | 0.03267 | 0.057167 | 0.0536 | 0.049315 | 0.025408 | 0.067467 | 0.062421 | 0.058853 | 0.062067 | 0.099097 | 0.038868 | 0.03666 | 0.077939 | 0.04808 | 0.042479 | 0.062886 | 0.051667 | 0.078362 | 0.096266 | 0.071254 | 0.062308 | 0.099078 | 0.023641 | 0.059698 | 0.014234 | 0.061056 | 0.025916 | 0.089733 | 0.02166 | 0.031977 | 0.096976 | 0.015627 | 0.073606 | 0.0901 | 0.093342 | 0.046021 | 0.087893 | 0.022995 | 0.098044 | 0.053357 | 0.092295 | 0.015983 | 0.094702 | 0.040977 | 0.070285 | 0.035623 | 0.046547 | 0.08383 | 0.033474 | 0.037669 | 0.059557 | 0.098812 | 0.096901 | 0.057448 | 0.045783 | 0.029401 | 0.07261 | 0.072015 | 0.018658 | 0.04618 | 0.078332 | 0.031774 | 0.093151 | 0.095529 | 0.084135 | 0.076485 | 0.013756 | 0.063108 | 0.067239 | 0.089727 | 0.037399 | 0.03236 | 0.061491 | 0.076059 | 0.067567 | 0.058609 | 0.063768 | 0.03503 | 0.081317 | 0.065231 | 0.045336 | 0.037281 | 0.030226 | 0.038022 | 0.031872 | 0.045893 | 0.069368 | 0.016657 | 0.030391 | 0.066822 | 0.043612 | 0.035948 | 0.091228 | 0.031701 | 0.01213 | 0.033635 | 0.06879 | 0.057645 | 0.014758 | 0.020372 | 0.075961 | 0.044734 | 0.077446 | 0.025848 | 0.098102 | 0.046765 | 0.090205 | 0.010745 | 0.029304 | 0.027006 | 0.089602 | 0.039425 | 0.010807 | 0.04069 | 0.093822 | 0.065345 | 0.014329 | 0.018118 | 0.02229 | 0.074987 | 0.080935 | 0.058046 | 0.027324 | 0.053367 | 0.064398 | 0.035211 | 0.032123 | 0.011581 | 0.028026 | 0.023597 | 0.089853 | 0.02035 | 0.063128 | 0.025194 | 0.06349 | 0.053592 | 0.025706 | 0.069444 | 0.073519 | 0.045693 | 0.012657 | 0.055472 | 0.07435 | 0.084396 | 0.078488 | 0.089788 | 0.016403 | 0.015123 | 0.030197 | 0.021526 | 0.064053 | 0.042496 | 0.03805 | 0.08552 | 0.082024 | 0.077808 | 0.07925 | 0.043048 | 0.064011 | 0.027271 | 0.025039 | 0.072849 | 0.089222 | 0.042679 | 0.051155 | 0.011622 | 0.096126 | 0.082442 | 0.078714 | 0.081556 | 0.077496 | 0.012973 | 0.049388 | 0.095292 | 0.094038 | 0.095642 | 0.057814 | 0.053837 | 0.014133 | 0.039052 | 0.031983 | 0.02133 | 0.073857 | 0.043656 | 0.059972 | 0.076683 | 0.028232 | 0.023823 | 0.053489 | 0.034191 | 0.093172 | 0.079422 | 0.058982 | 0.060813 | 0.043377 | 0.024389 | 0.058797 | 0.031065 | 0.085572 | 0.03165 | 0.012662 | 0.029176 | 0.084867 | 0.097047 | 0.070184 | 0.079129 | 0.070094 | 0.057856 | 0.087218 | 0.063819 | 0.062729 | 0.077477 | 0.055932 | 0.062347 | 0.07857 | 0.046346 | 0.053262 | 0.067871 | 0.091166 | 0.048284 | 0.022768 | 0.01317 | 0.020136 | 0.038592 | 0.083878 | 0.063253 | 0.033424 | 0.05258 | 0.034823 | 0.089764 | 0.092069 | 0.050489 | 0.057788 | 0.08231 | 0.060263 | 0.093973 | 0.076983 | 0.021513 | 0.062401 | 0.087657 | 0.05905 | 0.081297 | 0.072938 | 0.092761 | 0.059322 | 0.097386 | 0.062092 | 0.066961 | 0.030595 | 0.0527 | 0.022692 | 0.082138 | 0.020848 | 0.031281 | 0.082994 | 0.034768 | 0.095324 | 0.01311 | 0.081866 | 0.088327 | 0.067799 | 0.083025 | 0.034453 | 0.01189 | 0.073189 | 0.097052 | 0.010029 | 0.030468 | 0.023755 | 0.085071 | 0.020089 | 0.0418 | 0.024978 | 0.031396 | 0.063432 | 0.092187 | 0.025729 | 0.046933 | 0.095205 | 0.066898 | 0.032666 | 0.066988 | 0.078678 | 0.04219 | 0.06449 | 0.054806 | 0.098575 | 0.055553 | 0.062811 | 0.085277 | 0.068647 | 0.058586 | 0.09031 | 0.014056 | 0.010537 | 0.055452 | 0.038235 | 0.017465 | 0.054355 | 0.035836 | 0.0415 | 0.093104 | 0.015727 | 0.094442 | 0.076053 | 0.01144 | 0.014625 | 0.077149 | 0.027243 | 0.072485 | 0.041246 | 0.087429 | 0.070045 | 0.085027 | 0.092806 | 0.025609 | 0.033397 | 0.092833 | 0.01601 | 0.064467 | 0.050198 | 0.045296 | 0.048637 | 0.012819 | 0.014195 | 0.054337 | 0.061397 | 0.080676 | 0.033747 | 0.011035 | 0.080455 | 0.01875 | 0.08754 | 0.068772 | 0.050577 | 0.075284 | 0.068201 | 0.037342 | 0.090285 | 0.0289 | 0.09863 | 0.08198 | 0.010223 | 0.012076 | 0.014356 | 0.059125 | 0.060055 | 0.032595 | 0.057984 | 0.022117 | 0.076823 | 0.098231 | 0.082132 | 0.038031 | 0.091612 | 0.090176 | 0.054432 | 0.048219 | 0.042801 | 0.038183 | 0.026793 | 0.038448 | 0.083453 | 0.047449 | 0.016971 | 0.045413 | 0.046827 | 0.023549 | 0.091614 | 0.062632 | 0.02832 | 0.043092 | 0.047913 | 0.028829 | 0.089772 | 0.044679 | 0.02099 | 0.09473 | 0.08682 | 0.019365 | 0.01851 | 0.01038 | 0.068548 | 0.033455 | 0.081477 | 0.0871 | 0.098335 | 0.02431 | 0.080604 | 0.019401 | 0.074928 | 0.021327 | 0.094666 | 0.036681 | 0.011403 | 0.085079 | 0.050464 | 0.093528 | 0.099081 | 0.021572 | 0.080908 | 0.039207 | 0.090697 | 0.057253 | 0.064649 | 0.012326 | 0.071632 | 0.086368 | 0.013455 | 0.049354 | 0.079655 | 0.075542 | 0.064708 | 0.036006 | 0.050973 | 0.027558 | 0.090023 | 0.052702 | 0.018549 | 0.093865 | 0.079482 | 0.058175 | 0.011333 | 0.013445 | 0.078774 | 0.045815 | 0.066916 | 0.020917 | 0.038002 | 0.010087 | 0.039753 | 0.077056 | 0.057926 | 0.072049 | 0.011188 | 0.034932 | 0.091535 | 0.057652 | 0.037605 | 0.016959 | 0.012972 | 0.051592 | 0.012892 | 0.012545 | 0.083429 | 0.095768 | 0.08729 | 0.057984 | 0.081488 | 0.028895 | 0.046699 | 0.036999 | 0.066892 | 0.088378 | 0.026682 | 0.049889 | 0.026526 | 0.064948 | 0.098864 | 0.021511 | 0.096034 | 0.055954 | 0.010136 | 0.060894 | 0.053239 | 0.017428 | 0.05602 | 0.013374 | 0.080261 | 0.053577 | 0.079193 | 0.013607 | 0.039215 | 0.040347 | 0.081805 | 0.077642 | 0.054627 | 0.048117 | 0.071364 | 0.063435 | 0.075575 | 0.036347 | 0.041298 | 0.083429 | 0.077352 | 0.080331 | 0.092048 | 0.03496 | 0.044771 | 0.042479 | 0.017814 | 0.08021 | 0.055501 | 0.06397 | 0.012386 | 0.07482 | 0.036063 | 0.033857 | 0.060963 | 0.063047 | 0.096647 | 0.057914 | 0.090006 | 0.023455 | 0.037027 | 0.010179 | 0.056102 | 0.034429 | 0.040539 | 0.038287 | 0.040352 | 0.041258 | 0.033638 | 0.011202 | 0.036277 | 0.012902 | 0.056569 | 0.076684 | 0.09203 | 0.057676 | 0.02894 | 0.011892 | 0.055314 | 0.082048 | 0.086427 | 0.065392 | 0.099442 | 0.023199 | 0.024408 | 0.073421 | 0.096303 | 0.024202 | 0.065176 | 0.0901 | 0.094196 | 0.094366 | 0.058004 | 0.055667 | 0.049619 | 0.046667 | 0.014996 | 0.01439 | 0.095966 | 0.054918 | 0.058625 | 0.085247 | 0.058212 | 0.042094 | 0.080361 | 0.086437 | 0.061251 | 0.035557 | 0.078799 | 0.027927 | 0.036596 | 0.070949 | 0.049786 | 0.035092 | 0.012785 | 0.099524 | 0.035024 | 0.08363 | 0.059429 | 0.09006 | 0.085441 | 0.083334 | 0.077606 | 0.050695 | 0.039194 | 0.055523 | 0.046 | 0.011022 | 0.020056 | 0.028414 | 0.088251 | 0.080852 | 0.018736 | 0.081438 | 0.09797 | 0.038219 | 0.091558 | 0.06086 | 0.07215 | 0.012968 | 0.038182 | 0.017715 | 0.090693 | 0.029769 | 0.097291 | 0.080421 | 0.079815 | 0.088121 | 0.017395 | 0.048675 | 0.040825 | 0.097359 | 0.076171 | 0.035926 | 0.035546 | 0.098959 | 0.041197 | 0.059862 | 0.092896 | 0.083962 | 0.03135 | 0.099096 | 0.02545 | 0.033954 | 0.095071 | 0.071412 | 0.038656 | 0.011422 | 0.099796 | 0.05968 | 0.015328 | 0.069103 | 0.081897 | 0.041912 | 0.01661 | 0.047854 | 0.025813 | 0.02168 | 0.075719 | 0.028522 | 0.077673 | 0.047469 | 0.090162 | 0.060709 | 0.078977 | 0.094115 | 0.012859 | 0.040248 | 0.01044 | 0.010521 | 0.044046 | 0.014842 | 0.098986 | 0.026249 | 0.091686 | 0.062659 | 0.098411 | 0.083283 | 0.070464 | 0.07244 | 0.02725 | 0.021208 | 0.050212 | 0.044203 | 0.095724 | 0.084935 | 0.07113 | 0.050823 | 0.01877 | 0.063969 | 0.029452 | 0.036631 | 0.052469 | 0.032245 | 0.085794 | 0.053019 | 0.096829 | 0.045257 | 0.073737 | 0.095388 | 0.028939 | 0.026462 | 0.082075 | 0.037214 | 0.089716 | 0.052056 | 0.098263 | 0.09776 | 0.091756 | 0.054141 | 0.011626 | 0.054789 | 0.092366 | 0.035171 | 0.08035 | 0.066477 | 0.056667 | 0.085973 | 0.05983 | 0.08471 | 0.08472 | 0.099493 | 0.083238 | 0.042917 | 0.095469 | 0.071792 | 0.023117 | 0.096066 | 0.019964 | 0.012873 | 0.089367 | 0.068768 | 0.014644 | 0.036231 | 0.020833 | 0.066501 | 0.026069 | 0.064522 | 0.010742 | 0.03762 | 0.047451 | 0.030978 | 0.056187 | 0.083352 | 0.014148 | 0.043633 | 0.028288 | 0.05093 | 0.075964 | 0.038567 | 0.057829 | 0.017436 | 0.064813 | 0.029955 | 0.04658 | 0.020859 | 0.016632 | 0.085469 | 0.045603 | 0.06247 | 0.016195 | 0.089207 | 0.048273 | 0.099365 | 0.063893 | 0.010529 | 0.042042 | 0.088067 | 0.020052 | 0.075502 | 0.051991 | 0.071466 | 0.094506 | 0.028453 | 0.079822 | 0.021653 | 0.024289 | 0.021195 | 0.040894 | 0.030897 | 0.06889 | 0.011156 | 0.078797 | 0.079704 | 0.070226 | 0.024463 | 0.094739 | 0.084307 | 0.084499 | 0.024706 | 0.056636 | 0.082257 | 0.083779 | 0.043948 | 0.021016 | 0.051815 | 0.056065 | 0.037392 | 0.037641 | 0.057175 | 0.014236 | 0.065764 | 0.028976 | 0.05136 | 0.072112 | 0.059114 | 0.078428 | 0.024537 | 0.020517 | 0.022179 | 0.062938 | 0.087192 | 0.091204 | 0.052864 | 0.054538 | 0.019979 | 0.094302 | 0.031323 | 0.058255 | 0.067816 | 0.027125 | 0.059062 | 0.027006 | 0.034614 | 0.054681 | 0.048749 | 0.016273 | 0.027191 | 0.087742 | 0.036834 | 0.0198 | 0.029326 | 0.028754 | 0.096595 | 0.091113 | 0.032524 | 0.075283 | 0.047898 | 0.043842 | 0.019967 | 0.073108 | 0.098667 | 0.045705 | 0.013848 | 0.047706 | 0.075552 | 0.07905 | 0.033469 | 0.05295 | 0.095328 | 0.053587 | 0.064739 | 0.073163 | 0.070837 | 0.033971 | 0.018473 | 0.078825 | 0.025136 | 0.077614 | 0.049902 | 0.027517 | 0.04887 | 0.072559 | 0.09063 | 0.035829 | 0.058706 | 0.026349 | 0.029826 | 0.091438 | 0.084823 | 0.050003 | 0.08222 | 0.024114 | 0.044982 | 0.095412 | 0.081264 | 0.060632 | 0.074 | 0.016452 | 0.099311 | 0.060099 | 0.087935 | 0.03706 | 0.02171 | 0.059058 | 0.021673 | 0.05357 | 0.095623 | 0.011151 | 0.093206 | 0.092272 | 0.082565 | 0.084241 | 0.063929 | 0.047262 | 0.054536 | 0.068464 | 0.065617 | 0.01416 | 0.036289 | 0.090143 | 0.062269 | 0.068088 | 0.056405 | 0.02874 | 0.026613 | 0.087637 | 0.021765 | 0.027931 | 0.085075 | 0.071861 | 0.090062 | 0.044461 | 0.072864 | 0.080565 | 0.098097 | 0.036174 | 0.011391 | 0.053391 | 0.075364 | 0.010108 | 0.02792 | 0.026234 | 0.088057 | 0.012753 | 0.031054 | 0.078017 | 0.05119 | 0.05384 | 0.063486 | 0.055319 | 0.043748 | 0.02157 | 0.053976 | 0.041792 | 0.010467 | 0.074134 | 0.096437 | 0.083144 | 0.012217 | 0.072816 | 0.09767 | 0.019874 | 0.039984 | 0.072659 | 0.020066 | 0.067644 | 0.092981 | 0.02257 | 0.028628 | 0.070943 | 0.04776 | 0.067425 | 0.075178 | 0.096481 | 0.084622 | 0.088999 | 0.052257 | 0.089929 | 0.091899 | 0.015136 | 0.091148 | 0.027631 | 0.05833 | 0.039148 | 0.061264 | 0.084387 | 0.061002 | 0.065185 | 0.014993 | 0.082079 | 0.032707 | 0.033564 | 0.060304 | 0.059077 | 0.077274 | 0.031055 | 0.048919 | 0.028152 | 0.061994 | 0.094354 | 0.094066 | 0.092458 | 0.097717 | 0.095874 | 0.085879 | 0.034451 | 0.064535 | 0.014558 | 0.030776 | 0.06023 | 0.066469 | 0.024591 | 0.071318 | 0.066822 | 0.023927 | 0.094438 | 0.080165 | 0.050498 | 0.071291 | 0.085032 | 0.096784 | 0.024414 | 0.079596 | 0.092578 | 0.02337 | 0.096887 | 0.09335 | 0.019988 | 0.046365 | 0.014395 | 0.066396 | 0.02411 | 0.01949 | 0.08959 | 0.098796 | 0.01013 | 0.06034 | 0.085155 | 0.050455 | 0.05226 | 0.027391 | 0.051037 | 0.070792 | 0.088412 | 0.063376 | 0.0422 | 0.065218 | 0.077276 | 0.047785 | 0.023993 | 0.02442 | 0.051323 | 0.011538 | 0.029759 | 0.06289 | 0.097267 | 0.032012 | 0.02733 | 0.03908 | 0.071597 | 0.081483 | 0.063486 | 0.051285 | 0.018045 | 0.0506 | 0.055107 | 0.085728 | 0.075186 | 0.023034 | 0.010682 | 0.055192 | 0.040173 | 0.08734 | 0.088682 | 0.045402 | 0.042531 | 0.010633 | 0.011264 | 0.062457 | 0.014283 | 0.041064 | 0.057792 | 0.059688 | 0.048351 | 0.098063 | 0.042086 | 0.035936 | 0.012001 | 0.07213 | 0.082063 | 0.055004 | 0.098719 | 0.063297 | 0.066125 | 0.051923 | 0.097558 | 0.027447 | 0.018642 | 0.01973 | 0.05404 | 0.084622 | 0.059769 | 0.085758 | 0.061503 | 0.070465 | 0.036636 | 0.048379 | 0.047482 | 0.069605 | 0.091033 | 0.066055 | 0.047186 | 0.02177 | 0.063544 | 0.075563 | 0.086465 | 0.073725 | 0.010596 | 0.091755 | 0.060743 | 0.097876 | 0.030921 | 0.065642 | 0.077994 | 0.034328 | 0.058824 | 0.044957 | 0.08022 | 0.070343 | 0.012528 | 0.086323 | 0.087084 | 0.045569 | 0.040721 | 0.0506 | 0.042819 | 0.061465 | 0.077458 | 0.087757 | 0.09074 | 0.06675 | 0.076405 | 0.060127 | 0.041057 | 0.014576 | 0.014684 | 0.020669 | 0.014951 | 0.017673 | 0.030738 | 0.072895 | 0.051472 | 0.016065 | 0.031524 | 0.041372 | 0.087884 | 0.069799 | 0.044422 | 0.077429 | 0.095842 | 0.029231 | 0.044175 | 0.051045 | 0.046012 | 0.087305 | 0.080667 | 0.072493 | 0.089981 | 0.037792 | 0.081623 | 0.067376 | 0.096141 | 0.093309 | 0.09005 | 0.026137 | 0.055252 | 0.013116 | 0.09677 | 0.085181 | 0.047064 | 0.072105 | 0.013989 | 0.097325 | 0.041787 | 0.011701 | 0.028546 | 0.013594 | 0.047903 | 0.013448 | 0.0628 | 0.06461 | 0.091396 | 0.020568 | 0.043187 | 0.011925 | 0.045324 | 0.065069 | 0.030339 | 0.016215 | 0.066272 | 0.072833 | 0.0574 | 0.052583 | 0.072338 | 0.067798 | 0.028243 | 0.022815 | 0.046161 | 0.09256 | 0.058778 | 0.075919 | 0.043247 | 0.021846 | 0.064258 | 0.07122 | 0.040922 | 0.039305 | 0.093491 | 0.04462 | 0.072879 | 0.047209 | 0.053433 | 0.088513 | 0.019753 | 0.055606 | 0.091952 | 0.026897 | 0.06853 | 0.023703 | 0.015258 | 0.032521 | 0.02945 | 0.033895 | 0.051856 | 0.056223 | 0.068381 | 0.031867 | 0.084486 | 0.094305 | 0.094348 | 0.065064 | 0.03026 | 0.069822 | 0.083045 | 0.044599 | 0.034995 | 0.05719 | 0.033753 | 0.024796 | 0.082111 | 0.014109 | 0.022916 | 0.065015 | 0.093493 | 0.03297 | 0.041041 | 0.057859 | 0.018591 | 0.031497 | 0.024968 | 0.047624 | 0.096068 | 0.071993 | 0.087124 | 0.083554 | 0.032689 | 0.037256 | 0.034129 | 0.025237 | 0.027434 | 0.011329 | 0.035063 | 0.031974 | 0.050202 | 0.065879 | 0.092499 | 0.057805 | 0.049045 | 0.093594 | 0.062229 | 0.057257 | 0.024762 | 0.035939 | 0.028186 | 0.019765 | 0.055509 | 0.068607 | 0.037867 | 0.080464 | 0.033324 | 0.043713 | 0.01343 | 0.060621 | 0.021577 | 0.066385 | 0.036475 | 0.084519 | 0.040795 | 0.069714 | 0.093599 | 0.06394 | 0.060992 | 0.018268 | 0.074921 | 0.084402 | 0.089552 | 0.053983 | 0.076397 | 0.097663 | 0.05542 | 0.080316 | 0.093101 | 0.061686 | 0.088913 | 0.063862 | 0.05004 | 0.049316 | 0.06794 | 0.03947 | 0.051273 | 0.07466 | 0.055681 | 0.057848 | 0.049875 | 0.058304 | 0.017079 | 0.097238 | 0.063271 | 0.067551 | 0.012633 | 0.030875 | 0.030229 | 0.065258 | 0.085161 | 0.05422 | 0.096097 | 0.077139 | 0.0566 | 0.028145 | 0.079789 | 0.073354 | 0.039865 | 0.097876 | 0.053248 | 0.062784 | 0.071269 | 0.068745 | 0.086204 | 0.075318 | 0.083142 | 0.090933 | 0.062368 | 0.093069 | 0.082927 | 0.068952 | 0.013649 | 0.046371 | 0.036968 | 0.025912 | 0.03731 | 0.068826 | 0.064048 | 0.037138 | 0.077555 | 0.059611 | 0.049666 | 0.086396 | 0.039208 | 0.052817 | 0.050149 | 0.054729 | 0.097164 | 0.0925 | 0.066534 | 0.03628 | 0.013727 | 0.086045 | 0.094205 | 0.026318 | 0.024746 | 0.020501 | 0.021103 | 0.094772 | 0.093831 | 0.062378 | 0.094851 | 0.043298 | 0.050068 | 0.092839 | 0.06909 | 0.077181 | 0.089294 | 0.08972 | 0.042234 | 0.039384 | 0.04156 | 0.076268 | 0.024818 | 0.05281 | 0.056167 | 0.079046 | 0.025896 | 0.037145 | 0.080642 | 0.071351 | 0.092189 | 0.059666 | 0.033849 | 0.080831 | 0.067415 | 0.020262 | 0.053318 | 0.096447 | 0.057187 | 0.058792 | 0.055435 | 0.048254 | 0.029466 | 0.070118 | 0.078463 | 0.094771 | 0.018147 | 0.044157 | 0.034122 | 0.060173 | 0.069777 | 0.068628 | 0.060158 | 0.071754 | 0.017368 | 0.05231 | 0.051516 | 0.059519 | 0.060346 | 0.076506 | 0.086825 | 0.027634 | 0.063777 | 0.098826 | 0.018847 | 0.079715 | 0.027042 | 0.056979 | 0.040627 | 0.039544 | 0.04281 | 0.048879 | 0.06853 | 0.045102 | 0.039207 | 0.0672 | 0.088001 | 0.070737 | 0.026353 | 0.098499 | 0.071413 | 0.023892 | 0.026096 | 0.046334 | 0.067244 | 0.01369 | 0.010701 | 0.010016 | 0.027217 | 0.033981 | 0.046815 | 0.062387 | 0.011034 | 0.034125 | 0.078642 | 0.03479 | 0.093043 | 0.037944 | 0.02353 | 0.055189 | 0.032374 | 0.09072 | 0.038312 | 0.011271 | 0.043618 | 0.082803 | 0.05699 | 0.091756 | 0.084071 | 0.060782 | 0.083474 | 0.070543 | 0.082684 | 0.09818 | 0.049898 | 0.084813 | 0.049263 | 0.066353 | 0.021869 | 0.031785 | 0.068297 | 0.083394 | 0.063996 | 0.064856 | 0.023178 | 0.054442 | 0.092328 | 0.011125 | 0.038564 | 0.030872 | 0.011698 | 0.086174 | 0.099097 | 0.060552 | 0.035556 | 0.097736 | 0.092081 | 0.025364 | 0.081636 | 0.069071 | 0.08956 | 0.054744 | 0.01422 | 0.026092 | 0.071802 | 0.056595 | 0.082768 | 0.021715 | 0.050964 | 0.083179 | 0.079935 | 0.076814 | 0.028162 | 0.013757 | 0.012103 | 0.067339 | 0.061908 | 0.010159 | 0.096971 | 0.051613 | 0.060149 | 0.068119 | 0.09292 | 0.030125 | 0.069739 | 0.08715 | 0.014145 | 0.015557 | 0.061321 | 0.060379 | 0.055322 | 0.058827 | 0.055426 | 0.090773 | 0.018439 | 0.088522 | 0.092637 | 0.078487 | 0.017186 | 0.094658 | 0.035154 | 0.070802 | 0.074584 | 0.072241 | 0.032678 | 0.081758 | 0.065324 | 0.05081 | 0.057723 | 0.029765 | 0.031791 | 0.076396 | 0.076206 | 0.044755 | 0.070001 | 0.097578 | 0.024239 | 0.081058 | 0.075882 | 0.065294 | 0.059391 | 0.054906 | 0.085832 | 0.079528 | 0.089115 | 0.013173 | 0.051963 | 0.069979 | 0.051162 | 0.096609 | 0.058297 | 0.016449 | 0.061349 | 0.054492 | 0.050675 | 0.022277 | 0.095079 | 0.045094 | 0.047346 | 0.05828 | 0.070067 | 0.026722 | 0.0796 | 0.074874 | 0.075371 | 0.097234 | 0.018332 | 0.043073 | 0.024166 | 0.020602 | 0.033848 | 0.023607 | 0.069142 | 0.023414 | 0.04249 | 0.044127 | 0.084119 | 0.041558 | 0.040823 | 0.060819 | 0.011786 | 0.023032 | 0.021216 | 0.014037 | 0.09081 | 0.039762 | 0.081839 | 0.033041 | 0.045843 | 0.019949 | 0.051204 | 0.016205 | 0.086124 | 0.088808 | 0.098134 | 0.020227 | 0.066363 | 0.046109 | 0.036504 | 0.079257 | 0.036595 | 0.014502 | 0.088566 | 0.016549 | 0.04745 | 0.033104 | 0.071421 | 0.033803 | 0.080625 | 0.015407 | 0.044767 | 0.013923 | 0.095556 | 0.064466 | 0.07346 | 0.045102 | 0.069067 | 0.039517 | 0.08089 | 0.030778 | 0.018342 | 0.032751 | 0.079707 | 0.058764 | 0.060149 | 0.029079 | 0.020839 | 0.031824 | 0.076112 | 0.067948 | 0.045595 | 0.061654 | 0.080263 | 0.053515 | 0.0257 | 0.073323 | 0.077731 | 0.075853 | 0.055968 | 0.028193 | 0.063108 | 0.081513 | 0.023611 | 0.074895 | 0.017276 | 0.096516 | 0.041957 | 0.049427 | 0.087102 | 0.050486 | 0.081706 | 0.075332 | 0.075968 | 0.016403 | 0.017742 | 0.049304 | 0.032282 | 0.087026 | 0.050177 | 0.012649 | 0.026178 | 0.099308 | 0.0312 | 0.066558 | 0.06024 | 0.068225 | 0.017081 | 0.092323 | 0.063766 | 0.026087 | 0.010155 | 0.064995 | 0.043643 | 0.099318 | 0.020749 | 0.095663 | 0.037246 | 0.082378 | 0.020781 | 0.066213 | 0.033739 | 0.049062 | 0.037833 | 0.093111 | 0.039487 | 0.055739 | 0.076611 | 0.023048 | 0.039268 | 0.074014 | 0.083417 | 0.043944 | 0.034036 | 0.050854 | 0.021344 | 0.042536 | 0.04673 | 0.050089 | 0.054196 | 0.04819 | 0.081151 | 0.036027 | 0.0601 | 0.046968 | 0.094955 | 0.080133 | 0.096269 | 0.058312 | 0.069124 | 0.05825 | 0.063652 | 0.01604 | 0.030985 | 0.019376 | 0.078422 | 0.040712 | 0.027341 | 0.042746 | 0.076264 | 0.083186 | 0.084188 | 0.089711 | 0.088398 | 0.035341 | 0.022348 | 0.014246 | 0.077387 | 0.022376 | 0.059634 | 0.048979 | 0.064026 | 0.062472 | 0.077595 | 0.013521 | 0.093949 | 0.057919 | 0.088427 | 0.019628 | 0.015326 | 0.046331 | 0.045595 | 0.024657 | 0.046143 | 0.017103 | 0.022156 | 0.048946 | 0.096755 | 0.071117 | 0.021373 | 0.022467 | 0.091269 | 0.076098 | 0.016556 | 0.016667 | 0.054803 | 0.096118 | 0.098277 | 0.074442 | 0.011672 | 0.055957 | 0.038568 | 0.01248 | 0.090766 | 0.019999 | 0.096168 | 0.093032 | 0.041416 | 0.086599 | 0.017653 | 0.056086 | 0.040709 | 0.066501 | 0.05017 | 0.046151 | 0.010242 | 0.076804 | 0.082253 | 0.032199 | 0.072126 | 0.013839 | 0.034424 | 0.041256 | 0.021926 | 0.017871 | 0.026462 | 0.048736 | 0.084895 | 0.03517 | 0.014921 | 0.049436 | 0.059667 | 0.024659 | 0.073499 | 0.016106 | 0.035767 | 0.061532 | 0.086148 | 0.036352 | 0.098734 | 0.083568 | 0.014544 | 0.067883 | 0.07093 | 0.081572 | 0.08787 | 0.040442 | 0.030004 | 0.041982 | 0.039043 | 0.059275 | 0.078385 | 0.02042 | 0.016787 | 0.037331 | 0.077737 | 0.043179 | 0.02651 | 0.070712 | 0.037302 | 0.02595 | 0.099171 | 0.07839 | 0.081099 | 0.012404 | 0.02979 | 0.028599 | 0.077966 | 0.090942 | 0.097641 | 0.064089 | 0.054052 | 0.053283 | 0.022058 | 0.081938 | 0.079446 | 0.088997 | 0.013279 | 0.013114 | 0.038652 | 0.017907 | 0.014316 | 0.067725 | 0.059188 | 0.06472 | 0.079797 | 0.016029 | 0.073078 | 0.09065 | 0.02415 | 0.034277 | 0.090682 | 0.086095 | 0.050556 | 0.019801 | 0.016834 | 0.069099 | 0.029355 | 0.025082 | 0.087492 | 0.017329 | 0.060782 | 0.023627 | 0.042717 | 0.010059 | 0.058247 | 0.082332 | 0.073164 | 0.038379 | 0.081825 | 0.092535 | 0.097638 | 0.06498 | 0.061615 | 0.057163 | 0.098018 | 0.089413 | 0.09113 | 0.027172 | 0.081546 | 0.061927 | 0.091305 | 0.041536 | 0.014436 | 0.079725 | 0.044278 | 0.027619 | 0.080942 | 0.058437 | 0.06182 | 0.063091 | 0.031433 | 0.03581 | 0.019834 | 0.046306 | 0.07218 | 0.035708 | 0.088395 | 0.032399 | 0.062674 | 0.091345 | 0.05362 | 0.044617 | 0.086746 | 0.03412 | 0.011403 | 0.048824 | 0.052102 | 0.025295 | 0.095505 | 0.098536 | 0.07877 | 0.011901 | 0.080367 | 0.075052 | 0.069885 | 0.058534 | 0.037689 | 0.069195 | 0.072901 | 0.012437 | 0.074352 | 0.073155 | 0.070518 | 0.088747 | 0.076105 | 0.097865 | 0.05041 | 0.036923 | 0.057598 | 0.054308 | 0.051099 | 0.087474 | 0.074791 | 0.042189 | 0.07925 | 0.041803 | 0.017386 | 0.065009 | 0.067427 | 0.09872 | 0.011962 | 0.015813 | 0.079826 | 0.040863 | 0.091105 | 0.068071 | 0.014014 | 0.025842 | 0.065463 | 0.050185 | 0.053753 | 0.022252 | 0.092019 | 0.056715 | 0.031448 | 0.096958 | 0.058772 | 0.043952 | 0.033309 | 0.020501 | 0.041559 | 0.052794 | 0.067694 | 0.090372 | 0.044439 | 0.081074 | 0.083855 | 0.091862 | 0.071909 | 0.021041 | 0.014412 | 0.046725 | 0.055512 | 0.028856 | 0.064043 | 0.028604 | 0.065979 | 0.073703 | 0.078558 | 0.029923 | 0.076847 | 0.043015 | 0.036554 | 0.046198 | 0.054699 | 0.097712 | 0.058103 | 0.0273 | 0.068955 | 0.068174 | 0.080392 | 0.083744 | 0.016493 | 0.053483 | 0.016895 | 0.068094 | 0.012673 | 0.036797 | 0.044119 | 0.06735 | 0.0382 | 0.068147 | 0.054784 | 0.071081 | 0.013556 | 0.050624 | 0.072925 | 0.089678 | 0.037838 | 0.07936 | 0.016949 | 0.0986 | 0.066555 | 0.066495 | 0.045504 | 0.078124 | 0.087984 | 0.051474 | 0.087352 | 0.028689 | 0.090909 | 0.039654 | 0.037418 | 0.099304 | 0.070355 | 0.061056 | 0.079574 | 0.015102 | 0.017397 | 0.067107 | 0.083714 | 0.033193 | 0.032932 | 0.029329 | 0.093044 | 0.094939 | 0.096973 | 0.07516 | 0.022194 | 0.062104 | 0.098092 | 0.02019 | 0.02763 | 0.045566 | 0.083863 | 0.037412 | 0.093992 | 0.092425 | 0.022079 | 0.059001 | 0.054567 | 0.058946 | 0.099472 | 0.050754 | 0.017891 | 0.026081 | 0.066376 | 0.010741 | 0.056147 | 0.084891 | 0.05792 | 0.034611 | 0.03757 | 0.091297 | 0.061465 | 0.036981 | 0.099421 | 0.02972 | 0.08941 | 0.026797 | 0.015859 | 0.033452 | 0.050022 | 0.076576 | 0.032288 | 0.069377 | 0.095668 | 0.046846 | 0.037965 | 0.044932 | 0.050375 | 0.059709 | 0.013271 | 0.070949 | 0.065726 | 0.018347 | 0.027424 | 0.040539 | 0.017187 | 0.05431 | 0.058889 | 0.04649 | 0.033293 | 0.021134 | 0.015461 | 0.062599 | 0.066567 | 0.028941 | 0.055351 | 0.084948 | 0.083325 | 0.036967 | 0.082982 | 0.050301 | 0.062952 | 0.097583 | 0.043044 | 0.064539 | 0.022496 | 0.057145 | 0.059006 | 0.081182 | 0.090851 | 0.010462 | 0.025715 | 0.023466 | 0.050897 | 0.067915 | 0.070236 | 0.038817 | 0.010701 | 0.019935 | 0.099963 | 0.078543 | 0.012868 | 0.032506 | 0.068982 | 0.054064 | 0.062155 | 0.013735 | 0.032441 | 0.059143 | 0.011221 | 0.024334 | 0.061639 | 0.075048 | 0.08808 | 0.041269 | 0.043278 | 0.041275 | 0.056083 | 0.046478 | 0.08646 | 0.020712 | 0.023972 | 0.0919 | 0.088461 | 0.07524 | 0.034063 | 0.084557 | 0.076563 | 0.090084 | 0.010513 | 0.012314 | 0.071321 | 0.030955 | 0.0593 | 0.034642 | 0.070594 | 0.066048 | 0.036721 | 0.054173 | 0.029416 | 0.05927 | 0.069818 | 0.061754 | 0.06246 | 0.039387 | 0.070072 | 0.054258 | 0.090052 | 0.078644 | 0.066432 | 0.021952 | 0.099844 | 0.070299 | 0.012986 | 0.052667 | 0.036516 | 0.081826 | 0.072586 | 0.017277 | 0.056327 | 0.092553 | 0.089495 | 0.040353 | 0.069309 | 0.0982 | 0.075458 | 0.065509 | 0.064402 | 0.010069 | 0.085678 | 0.063251 | 0.01923 | 0.012354 | 0.060272 | 0.087269 | 0.029974 | 0.06177 | 0.072435 | 0.07703 | 0.075136 | 0.056316 | 0.044932 | 0.03755 | 0.066622 | 0.030715 | 0.097786 | 0.049297 | 0.081653 | 0.089227 | 0.060933 | 0.018384 | 0.077534 | 0.098533 | 0.058239 | 0.087524 | 0.087537 | 0.015345 | 0.04086 | 0.027913 | 0.094256 | 0.039868 | 0.093345 | 0.055058 | 0.017741 | 0.046933 | 0.031528 | 0.012841 | 0.066643 | 0.043403 | 0.060397 | 0.084732 | 0.072837 | 0.066735 | 0.042103 | 0.064005 | 0.061804 | 0.032029 | 0.020955 | 0.061357 | 0.086358 | 0.013463 | 0.082686 | 0.089574 | 0.033205 | 0.094088 | 0.013292 | 0.035219 | 0.064532 | 0.055939 | 0.094819 | 0.071211 | 0.030855 | 0.055504 | 0.073171 | 0.079807 | 0.084374 | 0.085461 | 0.082473 | 0.018656 | 0.029349 | 0.01552 | 0.054909 | 0.036171 | 0.070951 | 0.081017 | 0.047751 | 0.047019 | 0.040187 | 0.094401 | 0.076175 | 0.030967 | 0.042204 | 0.094931 | 0.055146 | 0.052201 | 0.052142 | 0.026386 | 0.092716 | 0.086564 | 0.050067 | 0.054582 | 0.03327 | 0.099208 | 0.096255 | 0.018364 | 0.052401 | 0.074189 | 0.052061 | 0.010579 | 0.063284 | 0.042681 | 0.016496 | 0.0447 | 0.051348 | 0.037154 | 0.074517 | 0.02374 | 0.018158 | 0.06929 | 0.04803 | 0.041908 | 0.031594 | 0.061023 | 0.082311 | 0.015021 | 0.094829 | 0.016384 | 0.068005 | 0.044911 | 0.083684 | 0.034058 | 0.095101 | 0.091254 | 0.084949 | 0.057425 | 0.080558 | 0.069421 | 0.010638 | 0.047903 | 0.038721 | 0.018028 | 0.064007 | 0.077805 | 0.09798 | 0.060866 | 0.080748 | 0.015078 | 0.046908 | 0.039712 | 0.030248 | 0.049653 | 0.081589 | 0.035729 | 0.062914 | 0.076938 | 0.098796 | 0.01314 | 0.086389 | 0.015899 | 0.039416 | 0.029619 | 0.091813 | 0.020895 | 0.091664 | 0.026892 | 0.06365 | 0.049406 | 0.044325 | 0.020354 | 0.024419 | 0.075263 | 0.059438 | 0.03545 | 0.071655 | 0.096067 | 0.040049 | 0.071023 | 0.074067 | 0.02922 | 0.093045 | 0.057843 | 0.019729 | 0.034233 | 0.015512 | 0.096637 | 0.044448 | 0.069286 | 0.058386 | 0.073366 | 0.032934 | 0.036875 | 0.055846 | 0.049889 | 0.032253 | 0.052912 | 0.083182 | 0.091222 | 0.013968 | 0.035322 | 0.061574 | 0.044628 | 0.025148 | 0.08901 | 0.027174 | 0.053671 | 0.072709 | 0.051546 | 0.049031 | 0.027587 | 0.041676 | 0.032358 | 0.035272 | 0.029747 | 0.028655 | 0.073485 | 0.024492 | 0.040762 | 0.080993 | 0.026939 | 0.048014 | 0.097592 | 0.082695 | 0.083032 | 0.045174 | 0.066851 | 0.033718 | 0.055771 | 0.014099 | 0.038288 | 0.087378 | 0.052768 | 0.043746 | 0.028771 | 0.066973 | 0.066998 | 0.031486 | 0.034524 | 0.098797 | 0.026049 | 0.04503 | 0.054215 | 0.036592 | 0.085048 | 0.051037 | 0.089941 | 0.096695 | 0.051467 | 0.010677 | 0.086124 | 0.094888 | 0.060842 | 0.05369 | 0.036321 | 0.01991 | 0.07582 | 0.065641 | 0.062591 | 0.016411 | 0.095963 | 0.075675 | 0.039907 | 0.028011 | 0.030916 | 0.039856 | 0.091448 | 0.072482 | 0.093053 | 0.088149 | 0.010614 | 0.017292 | 0.050752 | 0.078137 | 0.048739 | 0.091463 | 0.075113 | 0.096413 | 0.054301 | 0.03434 | 0.033415 | 0.096405 | 0.031466 | 0.013394 | 0.063184 | 0.030846 | 0.019011 | 0.053368 | 0.056917 | 0.056443 | 0.015113 | 0.076107 | 0.044253 | 0.050542 | 0.015309 | 0.037381 | 0.096537 | 0.012961 | 0.030569 | 0.062109 | 0.023096 | 0.029538 | 0.032339 | 0.064722 | 0.038018 | 0.062489 | 0.057868 | 0.091832 | 0.099309 | 0.049979 | 0.04468 | 0.078193 | 0.024451 | 0.088857 | 0.079164 | 0.030046 | 0.088261 | 0.068529 | 0.059533 | 0.084497 | 0.016326 | 0.072717 | 0.024227 | 0.038842 | 0.083421 | 0.072849 | 0.049653 | 0.019933 | 0.042281 | 0.021179 | 0.030687 | 0.023002 | 0.084411 | 0.067183 | 0.090561 | 0.050817 | 0.041971 | 0.027469 | 0.063369 | 0.069709 | 0.046165 | 0.080848 | 0.022212 | 0.051193 | 0.06823 | 0.036576 | 0.025262 | 0.072134 | 0.092178 | 0.09722 | 0.026407 | 0.089249 | 0.098357 | 0.065699 | 0.095344 | 0.025662 | 0.036182 | 0.020065 | 0.055221 | 0.045629 | 0.04504 | 0.017874 | 0.087529 | 0.091218 | 0.020028 | 0.082 | 0.049714 | 0.081799 | 0.053375 | 0.06571 | 0.025642 | 0.017266 | 0.050191 | 0.080482 | 0.04667 | 0.05775 | 0.073704 | 0.041713 | 0.025953 | 0.064532 | 0.03255 | 0.022377 | 0.028845 | 0.011907 | 0.061259 | 0.026834 | 0.067199 | 0.02973 | 0.025701 | 0.010327 | 0.08965 | 0.032704 | 0.029519 | 0.055311 | 0.030682 | 0.018373 | 0.070095 | 0.027321 | 0.010689 | 0.083241 | 0.09503 | 0.050466 | 0.067552 | 0.037166 | 0.011081 | 0.028798 | 0.013272 | 0.051186 | 0.07046 | 0.04744 | 0.08743 | 0.013684 | 0.054105 | 0.045391 | 0.08495 | 0.088391 | 0.024831 | 0.081304 | 0.05298 | 0.073989 | 0.068653 | 0.097852 | 0.084657 | 0.082337 | 0.093398 | 0.026664 | 0.084853 | 0.089257 | 0.064181 | 0.058715 | 0.049588 | 0.06496 | 0.088343 | 0.041722 | 0.076202 | 0.05177 | 0.079096 | 0.061364 | 0.082214 | 0.013702 | 0.084318 | 0.038997 | 0.092918 | 0.011779 | 0.047654 | 0.051903 | 0.07804 | 0.052386 | 0.085922 | 0.055588 | 0.066314 | 0.064961 | 0.098679 | 0.031046 | 0.053647 | 0.01064 | 0.091084 | 0.047423 | 0.051725 | 0.086837 | 0.026542 | 0.010933 | 0.079531 | 0.081383 | 0.095896 | 0.022955 | 0.088635 | 0.023397 | 0.024285 | 0.076402 | 0.060423 | 0.025264 | 0.030707 | 0.05803 | 0.080679 | 0.062001 | 0.092302 | 0.081625 | 0.016794 | 0.071636 | 0.088141 | 0.083065 | 0.056214 | 0.022627 | 0.091637 | 0.088666 | 0.074171 | 0.028209 | 0.072739 | 0.025092 | 0.034244 | 0.05478 | 0.082974 | 0.086899 | 0.039611 | 0.063407 | 0.067375 | 0.071227 | 0.032883 | 0.049745 | 0.026287 | 0.045783 | 0.028508 | 0.012393 | 0.091676 | 0.085989 | 0.030914 | 0.057947 | 0.013414 | 0.070534 | 0.02379 | 0.08715 | 0.065373 | 0.096689 | 0.075498 | 0.082724 | 0.066197 | 0.051995 | 0.023171 | 0.076698 | 0.053343 | 0.037147 | 0.016014 | 0.0856 | 0.079516 | 0.067063 | 0.036674 | 0.099288 | 0.038146 | 0.04843 | 0.055189 | 0.023586 | 0.057968 | 0.0156 | 0.051662 | 0.04441 | 0.027596 | 0.014511 | 0.021791 | 0.097216 | 0.01226 | 0.066277 | 0.035552 | 0.031694 | 0.046313 | 0.016702 | 0.086276 | 0.044352 | 0.010468 | 0.064958 | 0.046052 | 0.066374 | 0.049024 | 0.033668 | 0.092897 | 0.033041 | 0.068771 | 0.036805 | 0.09563 | 0.089249 | 0.088739 | 0.06713 | 0.092571 | 0.016004 | 0.085459 | 0.090215 | 0.086033 | 0.075649 | 0.027433 | 0.042763 | 0.083127 | 0.057411 | 0.058277 | 0.098011 | 0.030446 | 0.06951 | 0.083146 | 0.030018 | 0.065622 | 0.042645 | 0.042947 | 0.064838 | 0.023224 | 0.073182 | 0.026159 | 0.069078 | 0.031221 | 0.060766 | 0.058898 | 0.051195 | 0.032529 | 0.08649 | 0.093661 | 0.034146 | 0.07675 | 0.030614 | 0.091313 | 0.016586 | 0.097098 | 0.080912 | 0.060509 | 0.026857 | 0.093753 | 0.032287 | 0.066425 | 0.085926 | 0.020256 | 0.053847 | 0.096578 | 0.03018 | 0.092351 | 0.032743 | 0.021531 | 0.05784 | 0.065176 | 0.072546 | 0.025164 | 0.08414 | 0.083646 | 0.053469 | 0.093928 | 0.049789 | 0.011739 | 0.054458 | 0.060825 | 0.087509 | 0.076406 | 0.059538 | 0.019484 | 0.040999 | 0.07648 | 0.057201 | 0.021128 | 0.059444 | 0.021353 | 0.010665 | 0.016838 | 0.058949 | 0.026822 | 0.036949 | 0.057965 | 0.099148 | 0.047159 | 0.081716 | 0.082388 | 0.039186 | 0.013254 | 0.095707 | 0.013783 | 0.037562 | 0.036932 | 0.059683 | 0.038901 | 0.014587 | 0.084276 | 0.019274 | 0.071709 | 0.073734 | 0.078226 | 0.091012 | 0.019066 | 0.017868 | 0.038333 | 0.021279 | 0.083954 | 0.049104 | 0.062862 | 0.074954 | 0.020996 | 0.019316 | 0.039696 | 0.092256 | 0.070627 | 0.062827 | 0.06937 | 0.089977 | 0.031739 | 0.080261 | 0.086299 | 0.013975 | 0.062424 | 0.050172 | 0.037692 | 0.015395 | 0.010704 | 0.026368 | 0.022715 | 0.055556 | 0.069108 | 0.078797 | 0.055 | 0.038446 | 0.078739 | 0.022594 | 0.033855 | 0.040888 | 0.028196 | 0.025506 | 0.054602 | 0.09642 | 0.017022 | 0.043865 | 0.04541 | 0.038785 | 0.092038 | 0.085731 | 0.09476 | 0.012692 | 0.094284 | 0.060046 | 0.031733 | 0.086504 | 0.041327 | 0.052298 | 0.079533 | 0.075507 | 0.060952 | 0.016842 | 0.015925 | 0.037152 | 0.094409 | 0.098255 | 0.092707 | 0.067592 | 0.089207 | 0.043195 | 0.087478 | 0.082809 | 0.034501 | 0.074266 | 0.084071 | 0.057561 | 0.09593 | 0.085759 | 0.085749 | 0.062242 | 0.076558 | 0.015942 | 0.07468 | 0.031407 | 0.041255 | 0.045136 | 0.091087 | 0.041082 | 0.095745 | 0.056459 | 0.03648 | 0.046409 | 0.038591 | 0.080141 | 0.091895 | 0.083278 | 0.063806 | 0.084736 | 0.089244 | 0.067694 | 0.087892 | 0.091855 | 0.021558 | 0.037702 | 0.072833 | 0.017753 | 0.032994 | 0.013216 | 0.082308 | 0.082829 | 0.067298 | 0.064027 | 0.096573 | 0.066699 | 0.018826 | 0.013324 | 0.052934 | 0.073796 | 0.095737 | 0.09865 | 0.09349 | 0.08203 | 0.043795 | 0.064066 | 0.097508 | 0.088501 | 0.073105 | 0.081615 | 0.059441 | 0.040072 | 0.023403 | 0.079445 | 0.026121 | 0.046738 | 0.094864 | 0.0852 | 0.036589 | 0.044562 | 0.012322 | 0.046897 | 0.066048 | 0.084298 | 0.043342 | 0.018017 | 0.098251 | 0.068941 | 0.034921 | 0.057563 | 0.012092 | 0.060523 | 0.010581 | 0.011773 | 0.035099 | 0.09735 | 0.056501 | 0.025053 | 0.088787 | 0.039328 | 0.07692 | 0.08889 | 0.065867 | 0.080954 | 0.046857 | 0.046776 | 0.03098 | 0.091125 | 0.097708 | 0.080425 | 0.042762 | 0.02896 | 0.086455 | 0.072172 | 0.073956 | 0.080692 | 0.073368 | 0.028944 | 0.073117 | 0.036297 | 0.082347 | 0.073989 | 0.066726 | 0.095953 | 0.036673 | 0.065544 | 0.049358 | 0.080167 | 0.090621 | 0.06999 | 0.059518 | 0.092897 | 0.06333 | 0.079608 | 0.039426 | 0.07606 | 0.041772 | 0.022026 | 0.032287 | 0.068317 | 0.075318 | 0.090223 | 0.013557 | 0.047327 | 0.061608 | 0.017256 | 0.040982 | 0.029437 | 0.010582 | 0.029395 | 0.036001 | 0.057547 | 0.033929 | 0.094015 | 0.095678 | 0.08066 | 0.071289 | 0.02467 | 0.069818 | 0.053654 | 0.052679 | 0.045437 | 0.077017 | 0.020606 | 0.039932 | 0.019193 | 0.053681 | 0.021343 | 0.021372 | 0.082193 | 0.026985 | 0.097256 | 0.065385 | 0.086573 | 0.069834 | 0.018271 | 0.040808 | 0.010786 | 0.097748 | 0.053889 | 0.034705 | 0.015672 | 0.061539 | 0.073051 | 0.055129 | 0.018308 | 0.015757 | 0.035257 | 0.03592 | 0.015729 | 0.067544 | 0.071187 | 0.046539 | 0.039915 | 0.03325 | 0.01569 | 0.080609 | 0.044081 | 0.069079 | 0.058344 | 0.059904 | 0.078576 | 0.032742 | 0.050702 | 0.054782 | 0.049366 | 0.04081 | 0.091975 | 0.032972 | 0.097647 | 0.042501 | 0.094427 | 0.052806 | 0.037536 | 0.044984 | 0.099801 | 0.056095 | 0.012719 | 0.077745 | 0.063454 | 0.01397 | 0.09447 | 0.080345 | 0.060518 | 0.011386 | 0.096521 | 0.07414 | 0.033361 | 0.049209 | 0.040132 | 0.084884 | 0.015168 | 0.087253 | 0.076855 | 0.068828 | 0.089788 | 0.049522 | 0.034374 | 0.078676 | 0.010143 | 0.018641 | 0.042592 | 0.052934 | 0.089444 | 0.03384 | 0.078994 | 0.076477 | 0.091166 | 0.090854 | 0.09769 | 0.096711 | 0.090336 | 0.057247 | 0.052809 | 0.093172 | 0.010749 | 0.030284 | 0.073004 | 0.069981 | 0.095079 | 0.040709 | 0.099801 | 0.047591 | 0.039784 | 0.094441 | 0.063461 | 0.034086 | 0.021428 | 0.050035 | 0.049799 | 0.045779 | 0.044675 | 0.039938 | 0.047591 | 0.02628 | 0.054616 | 0.076168 | 0.068583 | 0.053865 | 0.024108 | 0.038077 | 0.092339 | 0.060986 | 0.047025 | 0.042081 | 0.029766 | 0.059814 | 0.036593 | 0.038601 | 0.068203 | 0.053677 | 0.08586 | 0.023614 | 0.021672 | 0.055793 | 0.067653 | 0.020167 | 0.043763 | 0.060294 | 0.024399 | 0.043897 | 0.085016 | 0.093288 | 0.035836 | 0.018466 | 0.095823 | 0.059692 | 0.040922 | 0.067561 | 0.087676 | 0.091691 | 0.070491 | 0.067011 | 0.067498 | 0.06267 | 0.041183 | 0.032601 | 0.061876 | 0.072984 | 0.06635 | 0.063064 | 0.087528 | 0.083734 | 0.047055 | 0.097423 | 0.020409 | 0.063667 | 0.050611 | 0.058475 | 0.064337 | 0.028428 | 0.086376 | 0.049455 | 0.081578 | 0.017401 | 0.082577 | 0.05636 | 0.018408 | 0.020339 | 0.019459 | 0.037948 | 0.068542 | 0.087216 | 0.033631 | 0.059093 | 0.056048 | 0.034648 | 0.060081 | 0.080182 | 0.076926 | 0.08419 | 0.084957 | 0.097495 | 0.095574 | 0.0968 | 0.094579 | 0.061597 | 0.042176 | 0.039917 | 0.026407 | 0.099757 | 0.029497 | 0.010424 | 0.073579 | 0.084279 | 0.062527 | 0.01981 | 0.031433 | 0.067993 | 0.038059 | 0.036898 | 0.049008 | 0.092263 | 0.08157 | 0.070139 | 0.069434 | 0.014516 | 0.041871 | 0.027196 | 0.096933 | 0.08289 | 0.024733 | 0.019267 | 0.022 | 0.020521 | 0.019974 | 0.02912 | 0.067526 | 0.093645 | 0.034284 | 0.037211 | 0.09338 | 0.078654 | 0.058056 | 0.040746 | 0.018138 | 0.068469 | 0.06744 | 0.017253 | 0.012541 | 0.087336 | 0.015667 | 0.048752 | 0.057643 | 0.08785 | 0.078736 | 0.05445 | 0.046726 | 0.091824 | 0.023924 | 0.01118 | 0.044007 | 0.045182 | 0.070594 | 0.030959 | 0.070389 | 0.043353 | 0.0749 | 0.095874 | 0.069872 | 0.030104 | 0.022337 | 0.066984 | 0.014705 | 0.021485 | 0.094492 | 0.027274 | 0.027756 | 0.047502 | 0.082437 | 0.093099 | 0.098476 | 0.025889 | 0.084483 | 0.058298 | 0.078437 | 0.077754 | 0.080537 | 0.080164 | 0.056978 | 0.041182 | 0.05996 | 0.039401 | 0.023502 | 0.020096 | 0.068048 | 0.040345 | 0.018071 | 0.02511 | 0.028823 | 0.046902 | 0.027568 | 0.06905 | 0.061553 | 0.097688 | 0.032695 | 0.013673 | 0.090193 | 0.093765 | 0.093788 | 0.091285 | 0.019123 | 0.070062 | 0.026003 | 0.020883 | 0.063674 | 0.031632 | 0.090812 | 0.048904 | 0.098568 | 0.059947 | 0.045011 | 0.06455 | 0.060412 | 0.027075 | 0.066777 | 0.093949 | 0.097519 | 0.093989 | 0.033262 | 0.045593 | 0.093243 | 0.013819 | 0.026683 | 0.065776 | 0.095263 | 0.037115 | 0.099824 | 0.069919 | 0.056272 | 0.018485 | 0.037641 | 0.046854 | 0.081511 | 0.033141 | 0.01649 | 0.055993 | 0.017114 | 0.050629 | 0.095997 | 0.0752 | 0.085864 | 0.037848 | 0.074305 | 0.022319 | 0.014061 | 0.099929 | 0.093419 | 0.013879 | 0.019592 | 0.053061 | 0.019656 | 0.017845 | 0.074027 | 0.015232 | 0.039911 | 0.035388 | 0.015903 | 0.07149 | 0.056347 | 0.049424 | 0.061624 | 0.015106 | 0.084374 | 0.065556 | 0.096881 | 0.015254 | 0.052754 | 0.0895 | 0.033015 | 0.063357 | 0.093501 | 0.032659 | 0.097659 | 0.055721 | 0.055634 | 0.08909 | 0.086042 | 0.054053 | 0.087253 | 0.098653 | 0.043728 | 0.030638 | 0.072613 | 0.077299 | 0.082917 | 0.074004 | 0.066516 | 0.033254 | 0.069632 | 0.029249 | 0.027834 | 0.042111 | 0.098869 | 0.098971 | 0.028361 | 0.017567 | 0.062562 | 0.033357 | 0.039828 | 0.033662 | 0.0674 | 0.058622 | 0.013001 | 0.05239 | 0.061038 | 0.028432 | 0.038213 | 0.061472 | 0.062919 | 0.074494 | 0.023996 | 0.06289 | 0.046505 | 0.047664 | 0.05056 | 0.078485 | 0.012793 | 0.087816 | 0.01571 | 0.073791 | 0.047055 | 0.07542 | 0.026288 | 0.099177 | 0.051025 | 0.049672 | 0.012314 | 0.056179 | 0.077623 | 0.020426 | 0.0766 | 0.07032 | 0.090831 | 0.087918 | 0.066992 | 0.042613 | 0.072932 | 0.087034 | 0.051836 | 0.077809 | 0.078878 | 0.042454 | 0.043134 | 0.029904 | 0.08715 | 0.016187 | 0.010827 | 0.069293 | 0.01052 | 0.073341 | 0.030641 | 0.022587 | 0.081917 | 0.040268 | 0.021867 | 0.039916 | 0.016491 | 0.041503 | 0.043104 | 0.056517 | 0.068521 | 0.017907 | 0.084055 | 0.089015 | 0.091455 | 0.036273 | 0.097079 | 0.045237 | 0.08801 | 0.096607 | 0.02126 | 0.045555 | 0.070556 | 0.026372 | 0.016893 | 0.034291 | 0.06233 | 0.095777 | 0.020038 | 0.01129 | 0.062938 | 0.083058 | 0.08189 | 0.022224 | 0.040459 | 0.065375 | 0.070705 | 0.051865 | 0.099002 | 0.020912 | 0.015979 | 0.072481 | 0.073509 | 0.049904 | 0.090625 | 0.05566 | 0.050182 | 0.098449 | 0.070573 | 0.098097 | 0.036865 | 0.027344 | 0.067436 | 0.033562 | 0.080712 | 0.090168 | 0.033221 | 0.025754 | 0.08596 | 0.037038 | 0.075839 | 0.083172 | 0.056675 | 0.078751 | 0.035792 | 0.044368 | 0.016714 | 0.029035 | 0.094117 | 0.035845 | 0.033526 | 0.091139 | 0.053058 | 0.051698 | 0.039956 | 0.037034 | 0.024865 | 0.030818 | 0.085999 | 0.029489 | 0.027445 | 0.087811 | 0.067543 | 0.095094 | 0.061576 | 0.056113 | 0.093235 | 0.046647 | 0.010115 | 0.065863 | 0.070892 | 0.014239 | 0.071013 | 0.079527 | 0.07135 | 0.053042 | 0.091818 | 0.010127 | 0.07236 | 0.047462 | 0.083261 | 0.094027 | 0.028281 | 0.027807 | 0.030017 | 0.08476 | 0.069906 | 0.079985 | 0.035665 | 0.040792 | 0.058581 | 0.030188 | 0.077877 | 0.064319 | 0.089797 | 0.017779 | 0.095465 | 0.083595 | 0.040976 | 0.091076 | 0.060297 | 0.045485 | 0.093105 | 0.045171 | 0.01925 | 0.033697 | 0.06134 | 0.020272 | 0.068801 | 0.082562 | 0.07135 | 0.064444 | 0.015268 | 0.030079 | 0.090923 | 0.01167 | 0.084203 | 0.079709 | 0.086286 | 0.010648 | 0.028122 | 0.071246 | 0.096844 | 0.090947 | 0.099504 | 0.085662 | 0.020512 | 0.050484 | 0.045649 | 0.074195 | 0.036774 | 0.098623 | 0.063334 | 0.041312 | 0.064132 | 0.09003 | 0.044747 | 0.099395 | 0.032323 | 0.059186 | 0.046983 | 0.066982 | 0.020193 | 0.053036 | 0.061613 | 0.047766 | 0.082254 | 0.060723 | 0.0883 | 0.040337 | 0.022052 | 0.061527 | 0.080575 | 0.059292 | 0.01296 | 0.06434 | 0.055926 | 0.06798 | 0.05684 | 0.028989 | 0.089594 | 0.061798 | 0.05387 | 0.074099 | 0.063604 | 0.033437 | 0.019849 | 0.07955 | 0.067435 | 0.099142 | 0.033135 | 0.04868 | 0.022866 | 0.01531 | 0.031548 | 0.097792 | 0.03769 | 0.048886 | 0.07727 | 0.091496 | 0.050728 | 0.041174 | 0.032134 | 0.053531 | 0.015637 | 0.022216 | 0.0312 | 0.075795 | 0.026212 | 0.02006 | 0.079758 | 0.0982 | 0.076758 | 0.017816 | 0.037595 | 0.045289 | 0.098305 | 0.055095 | 0.029245 | 0.051937 | 0.036227 | 0.034046 | 0.053606 | 0.043838 | 0.043269 | 0.082205 | 0.07106 | 0.028888 | 0.06656 | 0.030354 | 0.053215 | 0.034116 | 0.094612 | 0.080261 | 0.039268 | 0.090067 | 0.048754 | 0.073956 | 0.055848 | 0.064835 | 0.029643 | 0.080631 | 0.033615 | 0.018001 | 0.071486 | 0.040819 | 0.048716 | 0.034632 | 0.036345 | 0.026644 | 0.062747 | 0.023449 | 0.095307 | 0.018112 | 0.082082 | 0.051847 | 0.014196 | 0.060581 | 0.067531 | 0.091537 | 0.063274 | 0.063154 | 0.099938 | 0.042869 | 0.022477 | 0.068608 | 0.033574 | 0.093096 | 0.031615 | 0.044969 | 0.074669 | 0.038388 | 0.091791 | 0.027129 | 0.089665 | 0.019551 | 0.056012 | 0.036335 | 0.019524 | 0.098768 | 0.042007 | 0.054383 | 0.053301 | 0.075286 | 0.095418 | 0.029777 | 0.077022 | 0.06994 | 0.088634 | 0.066758 | 0.02655 | 0.036403 | 0.049587 | 0.047477 | 0.08809 | 0.048896 | 0.052638 | 0.052715 | 0.045675 | 0.063962 | 0.055914 | 0.019625 | 0.026586 | 0.085923 | 0.078378 | 0.05636 | 0.048899 | 0.083314 | 0.079675 | 0.050058 | 0.060782 | 0.0932 | 0.088107 | 0.03278 | 0.066458 | 0.072427 | 0.034797 | 0.055368 | 0.093519 | 0.07964 | 0.025091 | 0.025673 | 0.082671 | 0.074858 | 0.055809 | 0.040652 | 0.04371 | 0.024481 | 0.085002 | 0.033506 | 0.03171 | 0.042425 | 0.042973 | 0.025444 | 0.070103 | 0.063928 | 0.093894 | 0.0199 | 0.083689 | 0.099428 | 0.021853 | 0.088814 | 0.085086 | 0.018925 | 0.037942 | 0.059429 | 0.062496 | 0.069519 | 0.020484 | 0.07837 | 0.069216 | 0.052212 | 0.027157 | 0.03033 | 0.065012 | 0.066689 | 0.089721 | 0.09054 | 0.035849 | 0.0659 | 0.049335 | 0.086869 | 0.041719 | 0.029272 | 0.03776 | 0.02253 | 0.085341 | 0.074994 | 0.028677 | 0.039055 | 0.081765 | 0.087809 | 0.024547 | 0.010281 | 0.093945 | 0.031547 | 0.017571 | 0.08854 | 0.091398 | 0.068399 | 0.028057 | 0.082977 | 0.050085 | 0.056926 | 0.093522 | 0.038352 | 0.097313 | 0.07197 | 0.038617 | 0.040742 | 0.032823 | 0.059251 | 0.056981 | 0.013225 | 0.089794 | 0.0384 | 0.078034 | 0.095009 | 0.068314 | 0.091832 | 0.096382 | 0.013647 | 0.010387 | 0.049693 | 0.013597 | 0.09281 | 0.066423 | 0.080033 | 0.095949 | 0.093157 | 0.023895 | 0.047625 | 0.069862 | 0.059301 | 0.095895 | 0.010816 | 0.069093 | 0.043759 | 0.090402 | 0.079717 | 0.076591 | 0.03892 | 0.068491 | 0.048049 | 0.080187 | 0.030366 | 0.080374 | 0.048118 | 0.019204 | 0.063283 | 0.037844 | 0.020264 | 0.052247 | 0.087814 | 0.020618 | 0.086901 | 0.018958 | 0.08774 | 0.097995 | 0.057953 | 0.08103 | 0.054175 | 0.043318 | 0.040108 | 0.051637 | 0.033007 | 0.065937 | 0.062976 | 0.064225 | 0.031628 | 0.097847 | 0.07913 | 0.016644 | 0.0735 | 0.038836 | 0.063833 | 0.068927 | 0.06359 | 0.09741 | 0.060239 | 0.077739 | 0.01796 | 0.04958 | 0.071503 | 0.082392 | 0.087553 | 0.04579 | 0.094199 | 0.071875 | 0.036538 | 0.061084 | 0.020135 | 0.093728 | 0.080956 | 0.051319 | 0.012856 | 0.094457 | 0.072216 | 0.023659 | 0.095057 | 0.092324 | 0.071605 | 0.048751 | 0.091472 | 0.09481 | 0.010381 | 0.029234 | 0.079456 | 0.092416 | 0.061819 | 0.028086 | 0.061761 | 0.052848 | 0.098581 | 0.018623 | 0.090138 | 0.029867 | 0.094049 | 0.057866 | 0.01856 | 0.036818 | 0.08593 | 0.037586 | 0.068693 | 0.011999 | 0.086062 | 0.057367 | 0.061715 | 0.089801 | 0.016453 | 0.087873 | 0.058059 | 0.092943 | 0.095229 | 0.063935 | 0.094768 | 0.04618 | 0.052664 | 0.034545 | 0.032262 | 0.094668 | 0.095809 | 0.053404 | 0.09997 | 0.050062 | 0.026062 | 0.019175 | 0.089355 | 0.023782 | 0.058387 | 0.038894 | 0.047402 | 0.059395 | 0.021129 | 0.086886 | 0.023415 | 0.089487 | 0.051276 | 0.059124 | 0.087794 | 0.096878 | 0.042369 | 0.01886 | 0.047824 | 0.038292 | 0.015547 | 0.044697 | 0.053174 | 0.084116 | 0.078401 | 0.01745 | 0.069107 | 0.047689 | 0.034557 | 0.058364 | 0.059683 | 0.017442 | 0.073502 | 0.084315 | 0.075057 | 0.063652 | 0.02462 | 0.031497 | 0.021459 | 0.062463 | 0.018735 | 0.072183 | 0.019774 | 0.052669 | 0.028595 | 0.099299 | 0.096867 | 0.098715 | 0.091189 | 0.091441 | 0.031029 | 0.068683 | 0.063327 | 0.091624 | 0.059874 | 0.097503 | 0.024628 | 0.076357 | 0.083258 | 0.079246 | 0.044834 | 0.016448 | 0.01819 | 0.014611 | 0.013645 | 0.077993 | 0.029448 | 0.011902 | 0.062249 | 0.041336 | 0.041317 | 0.032606 | 0.079678 | 0.06729 | 0.026888 | 0.047843 | 0.020361 | 0.090208 | 0.075151 | 0.041113 | 0.023411 | 0.037763 | 0.016959 | 0.077618 | 0.044537 | 0.043551 | 0.064629 | 0.066286 | 0.030207 | 0.0862 | 0.089509 | 0.020075 | 0.018352 | 0.031675 | 0.013859 | 0.067818 | 0.029604 | 0.038861 | 0.054163 | 0.06025 | 0.064983 | 0.04256 | 0.026116 | 0.06629 | 0.054607 | 0.095304 | 0.02402 | 0.07909 | 0.094662 | 0.042124 | 0.070438 | 0.08726 | 0.015225 | 0.051447 | 0.021259 | 0.026963 | 0.060254 | 0.048345 | 0.0688 | 0.036301 | 0.097172 | 0.037081 | 0.090449 | 0.089321 | 0.042818 | 0.039487 | 0.012592 | 0.057544 | 0.02669 | 0.056082 | 0.029309 | 0.082411 | 0.026075 | 0.081762 | 0.089192 | 0.035064 | 0.085478 | 0.082401 | 0.044459 | 0.025166 | 0.09644 | 0.09347 | 0.049205 | 0.045959 | 0.050605 | 0.018226 | 0.036988 | 0.090974 | 0.09668 | 0.062327 | 0.063698 | 0.022107 | 0.023526 | 0.058252 | 0.043865 | 0.091826 | 0.047834 | 0.015482 | 0.068979 | 0.043078 | 0.018896 | 0.07517 | 0.016386 | 0.085976 | 0.087999 | 0.036724 | 0.054915 | 0.097909 | 0.02623 | 0.031831 | 0.062654 | 0.064933 | 0.08787 | 0.084502 | 0.058097 | 0.065392 | 0.046026 | 0.079624 | 0.023667 | 0.029655 | 0.076073 | 0.02663 | 0.014966 | 0.090391 | 0.041136 | 0.048366 | 0.061127 | 0.053465 | 0.092464 | 0.034169 | 0.033686 | 0.044432 | 0.03029 | 0.081648 | 0.073417 | 0.05309 | 0.091141 | 0.080351 | 0.021185 | 0.088143 | 0.035867 | 0.021323 | 0.017179 | 0.05596 | 0.087263 | 0.011756 | 0.019317 | 0.028567 | 0.094745 | 0.067855 | 0.061645 | 0.030102 | 0.025753 | 0.091004 | 0.084456 | 0.019436 | 0.034312 | 0.086299 | 0.058293 | 0.016271 | 0.035804 | 0.0751 | 0.023711 | 0.017354 | 0.054116 | 0.04195 | 0.030637 | 0.099382 | 0.028731 | 0.083084 | 0.055077 | 0.097804 | 0.063445 | 0.096196 | 0.026524 | 0.075553 | 0.018976 | 0.0576 | 0.067495 | 0.02159 | 0.063599 | 0.070365 | 0.099443 | 0.094894 | 0.017788 | 0.018514 | 0.043047 | 0.08395 | 0.079503 | 0.026607 | 0.061541 | 0.0243 | 0.098119 | 0.078411 | 0.059657 | 0.046679 | 0.075147 | 0.044458 | 0.082644 | 0.091668 | 0.078895 | 0.031107 | 0.070643 | 0.070401 | 0.014904 | 0.047339 | 0.010666 | 0.094347 | 0.013645 | 0.058296 | 0.04878 | 0.066949 | 0.03833 | 0.060973 | 0.034028 | 0.019505 | 0.089513 | 0.024021 | 0.019381 | 0.050837 | 0.081521 | 0.076308 | 0.073364 | 0.094961 | 0.059735 | 0.086531 | 0.074043 | 0.06221 | 0.096569 | 0.08396 | 0.066297 | 0.032467 | 0.045236 | 0.057274 | 0.064551 | 0.059278 | 0.086565 | 0.023822 | 0.027138 | 0.039462 | 0.041291 | 0.016402 | 0.025951 | 0.016587 | 0.078847 | 0.057493 | 0.059831 | 0.073054 | 0.024188 | 0.04589 | 0.071569 | 0.037655 | 0.057796 | 0.097842 | 0.027063 | 0.047133 | 0.026655 | 0.070054 | 0.09249 | 0.03876 | 0.080067 | 0.012403 | 0.090593 | 0.045863 | 0.070729 | 0.063878 | 0.017546 | 0.01309 | 0.01666 | 0.056844 | 0.074745 | 0.057858 | 0.094341 | 0.034856 | 0.048944 | 0.093771 | 0.065843 | 0.019734 | 0.024959 | 0.048822 | 0.079686 | 0.061974 | 0.085549 | 0.035083 | 0.063261 | 0.018865 | 0.019567 | 0.016405 | 0.048482 | 0.071539 | 0.087349 | 0.063759 | 0.071791 | 0.080271 | 0.06024 | 0.012207 | 0.090298 | 0.069949 | 0.067305 | 0.050857 | 0.079535 | 0.094137 | 0.02609 | 0.044486 | 0.029094 | 0.023757 | 0.061218 | 0.020041 | 0.062118 | 0.047336 | 0.079372 | 0.061879 | 0.042754 | 0.01728 | 0.067897 | 0.032168 | 0.094448 | 0.080279 | 0.059949 | 0.066055 | 0.095702 | 0.072629 | 0.074379 | 0.022645 | 0.050666 | 0.087861 | 0.033007 | 0.073418 | 0.020966 | 0.050888 | 0.079721 | 0.066459 | 0.080557 | 0.026363 | 0.075059 | 0.068765 | 0.098888 | 0.076605 | 0.038546 | 0.049209 | 0.034005 | 0.010801 | 0.010296 | 0.089451 | 0.078873 | 0.084918 | 0.059206 | 0.066004 | 0.066991 | 0.015929 | 0.089708 | 0.021808 | 0.035012 | 0.014379 | 0.032289 | 0.017695 | 0.073208 | 0.021921 | 0.082981 | 0.056387 | 0.020486 | 0.080273 | 0.032235 | 0.012347 | 0.02333 | 0.067331 | 0.040984 | 0.050912 | 0.091718 | 0.045946 | 0.084872 | 0.011084 | 0.028224 | 0.092494 | 0.0964 | 0.092102 | 0.029265 | 0.047565 | 0.096509 | 0.013995 | 0.011819 | 0.096081 | 0.040928 | 0.033686 | 0.049591 | 0.046817 | 0.099079 | 0.027866 | 0.049611 | 0.046815 | 0.038103 | 0.05711 | 0.022288 | 0.079791 | 0.083821 | 0.034502 | 0.035519 | 0.023113 | 0.056907 | 0.010574 | 0.065915 | 0.019957 | 0.041031 | 0.036563 | 0.080426 | 0.097832 | 0.088087 | 0.010668 | 0.086838 | 0.062765 | 0.026268 | 0.059751 | 0.025766 | 0.050432 | 0.037259 | 0.028241 | 0.026296 | 0.071054 | 0.042067 | 0.072468 | 0.032159 | 0.099913 | 0.065339 | 0.082772 | 0.066718 | 0.087844 | 0.099355 | 0.022567 | 0.098301 | 0.02703 | 0.030754 | 0.047296 | 0.034256 | 0.012282 | 0.031272 | 0.029827 | 0.027925 | 0.023624 | 0.010637 | 0.031649 | 0.088044 | 0.015687 | 0.055295 | 0.032254 | 0.068167 | 0.042873 | 0.016583 | 0.07027 | 0.099659 | 0.026937 | 0.044045 | 0.066467 | 0.077694 | 0.084583 | 0.025619 | 0.018839 | 0.077844 | 0.041504 | 0.027986 | 0.024479 | 0.038153 | 0.038596 | 0.058332 | 0.0738 | 0.019964 | 0.071785 | 0.041418 | 0.092974 | 0.062963 | 0.012072 | 0.089864 | 0.06992 | 0.015766 | 0.049237 | 0.090735 | 0.021002 | 0.069633 | 0.06546 | 0.058827 | 0.025787 | 0.084486 | 0.048246 | 0.052748 | 0.071609 | 0.096766 | 0.097014 | 0.049937 | 0.099696 | 0.058712 | 0.097991 | 0.032103 | 0.067413 | 0.086989 | 0.012194 | 0.028321 | 0.041308 | 0.031386 | 0.027355 | 0.0961 | 0.03665 | 0.063872 | 0.013484 | 0.076684 | 0.086976 | 0.099057 | 0.073089 | 0.029281 | 0.094425 | 0.017061 | 0.068999 | 0.097257 | 0.073318 | 0.054706 | 0.05996 | 0.091543 | 0.09286 | 0.043685 | 0.055937 | 0.093361 | 0.04896 | 0.010902 | 0.091372 | 0.094245 | 0.031895 | 0.071667 | 0.049033 | 0.018195 | 0.053371 | 0.025177 | 0.062946 | 0.081864 | 0.017092 | 0.087673 | 0.056817 | 0.098167 | 0.035536 | 0.0423 | 0.06608 | 0.073261 | 0.031589 | 0.079363 | 0.033022 | 0.095731 | 0.022625 | 0.073835 | 0.027935 | 0.03221 | 0.049612 | 0.066843 | 0.027416 | 0.039289 | 0.029846 | 0.063968 | 0.061247 | 0.08366 | 0.014451 | 0.066712 | 0.060099 | 0.059006 | 0.017458 | 0.060265 | 0.057214 | 0.014052 | 0.082623 | 0.081328 | 0.071786 | 0.012224 | 0.05862 | 0.049669 | 0.081549 | 0.087349 | 0.086994 | 0.053385 | 0.08845 | 0.060386 | 0.023171 | 0.077278 | 0.011332 | 0.064353 | 0.06485 | 0.082799 | 0.055994 | 0.054437 | 0.036793 | 0.022273 | 0.017801 | 0.06031 | 0.063057 | 0.061035 | 0.024957 | 0.013288 | 0.024097 | 0.037702 | 0.087627 | 0.094776 | 0.052116 | 0.091774 | 0.070983 | 0.038673 | 0.082186 | 0.047281 | 0.053182 | 0.044387 | 0.080164 | 0.011924 | 0.081433 | 0.041303 | 0.035982 | 0.019078 | 0.04558 | 0.080311 | 0.029147 | 0.094817 | 0.08126 | 0.061372 | 0.013918 | 0.078384 | 0.078202 | 0.036427 | 0.01627 | 0.020392 | 0.012815 | 0.065134 | 0.032791 | 0.059123 | 0.087825 | 0.057478 | 0.09681 | 0.098886 | 0.029489 | 0.072633 | 0.037707 | 0.056913 | 0.035634 | 0.097683 | 0.048515 | 0.023126 | 0.084111 | 0.095082 | 0.090651 | 0.01152 | 0.049789 | 0.022273 | 0.050307 | 0.043647 | 0.048036 | 0.073968 | 0.026768 | 0.065917 | 0.013286 | 0.065946 | 0.030047 | 0.08764 | 0.073941 | 0.017713 | 0.058896 | 0.093054 | 0.079104 | 0.078752 | 0.012672 | 0.09891 | 0.018142 | 0.06042 | 0.043097 | 0.014838 | 0.099486 | 0.056369 | 0.055418 | 0.091258 | 0.098472 | 0.031075 | 0.074899 | 0.035729 | 0.079961 | 0.076846 | 0.061246 | 0.024901 | 0.073756 | 0.077299 | 0.032964 | 0.081467 | 0.092771 | 0.062505 | 0.076392 | 0.086295 | 0.063888 | 0.049259 | 0.094992 | 0.084728 | 0.058736 | 0.082235 | 0.092956 | 0.028054 | 0.077398 | 0.049057 | 0.021931 | 0.043109 | 0.026255 | 0.087459 | 0.058873 | 0.069351 | 0.019121 | 0.034235 | 0.02484 | 0.057258 | 0.027681 | 0.052878 | 0.026684 | 0.073879 | 0.074379 | 0.044162 | 0.012024 | 0.028051 | 0.035919 | 0.067938 | 0.075608 | 0.091477 | 0.037502 | 0.024257 | 0.078412 | 0.069702 | 0.034908 | 0.0452 | 0.027383 | 0.068828 | 0.093305 | 0.039838 | 0.044063 | 0.020765 | 0.021164 | 0.015859 | 0.066433 | 0.092269 | 0.041933 | 0.061159 | 0.024173 | 0.04522 | 0.096883 | 0.061354 | 0.025153 | 0.068582 | 0.055301 | 0.061986 | 0.039681 | 0.030607 | 0.085572 | 0.071465 | 0.093417 | 0.010328 | 0.034922 | 0.093436 | 0.05692 | 0.049145 | 0.072825 | 0.091202 | 0.071915 | 0.086849 | 0.049823 | 0.047121 | 0.019093 | 0.096627 | 0.050259 | 0.027832 | 0.055259 | 0.026789 | 0.080886 | 0.021428 | 0.056709 | 0.021187 | 0.041331 | 0.043756 | 0.021355 | 0.025479 | 0.075191 | 0.0315 | 0.070917 | 0.062487 | 0.090767 | 0.037635 | 0.022304 | 0.019784 | 0.05018 | 0.011031 | 0.085646 | 0.08512 | 0.083869 | 0.06513 | 0.050923 | 0.065152 | 0.037316 | 0.053977 | 0.019063 | 0.063703 | 0.089488 | 0.027876 | 0.098235 | 0.091964 | 0.06008 | 0.018742 | 0.092522 | 0.039785 | 0.019301 | 0.017727 | 0.016509 | 0.051738 | 0.068371 | 0.029744 | 0.012701 | 0.010299 | 0.089047 | 0.047764 | 0.045655 | 0.06796 | 0.031855 | 0.065348 | 0.015382 | 0.063514 | 0.047853 | 0.058098 | 0.028328 | 0.058665 | 0.090298 | 0.017236 | 0.049395 | 0.091537 | 0.077078 | 0.073212 | 0.090091 | 0.0953 | 0.055106 | 0.095774 | 0.013514 | 0.023765 | 0.017665 | 0.092991 | 0.068025 | 0.044234 | 0.079424 | 0.05361 | 0.038541 | 0.010035 | 0.061221 | 0.023821 | 0.019992 | 0.032466 | 0.017517 | 0.03333 | 0.051413 | 0.038058 | 0.062949 | 0.011196 | 0.035445 | 0.096996 | 0.063145 | 0.033151 | 0.086905 | 0.070631 | 0.040924 | 0.049614 | 0.027355 | 0.061365 | 0.049553 | 0.052283 | 0.026042 | 0.050149 | 0.023115 | 0.037853 | 0.066841 | 0.017524 | 0.07891 | 0.017099 | 0.024445 | 0.036758 | 0.011272 | 0.070839 | 0.023842 | 0.067366 | 0.054074 | 0.088567 | 0.064692 | 0.018669 | 0.062546 | 0.041694 | 0.08762 | 0.076168 | 0.016209 | 0.012093 | 0.070699 | 0.081086 | 0.022036 | 0.069789 | 0.018171 | 0.054656 | 0.024129 | 0.032255 | 0.040599 | 0.013083 | 0.035381 | 0.094811 | 0.055596 | 0.036989 | 0.045287 | 0.066288 | 0.092562 | 0.028029 | 0.029452 | 0.046484 | 0.086266 | 0.021013 | 0.093974 | 0.089221 | 0.074018 | 0.048362 | 0.078072 | 0.04763 | 0.090132 | 0.068419 | 0.012603 | 0.056582 | 0.01551 | 0.027033 | 0.011043 | 0.036672 | 0.07471 | 0.022103 | 0.03334 | 0.049569 | 0.070478 | 0.08133 | 0.031271 | 0.091154 | 0.067093 | 0.097349 | 0.052536 | 0.060996 | 0.061818 | 0.094408 | 0.01223 | 0.064192 | 0.024915 | 0.03811 | 0.071755 | 0.062983 | 0.030299 | 0.096317 | 0.065858 | 0.058836 | 0.065298 | 0.065246 | 0.030643 | 0.079389 | 0.08431 | 0.086623 | 0.014209 | 0.080612 | 0.062949 | 0.093759 | 0.010672 | 0.096031 | 0.053874 | 0.037782 | 0.05136 | 0.010119 | 0.050389 | 0.020596 | 0.063529 | 0.090423 | 0.052766 | 0.070566 | 0.023911 | 0.017408 | 0.080411 | 0.075239 | 0.026597 | 0.010431 | 0.025627 | 0.057989 | 0.066007 | 0.080531 | 0.016753 | 0.014812 | 0.094629 | 0.018748 | 0.016528 | 0.064726 | 0.044729 | 0.033895 | 0.084924 | 0.083913 | 0.04432 | 0.039386 | 0.082617 | 0.025336 | 0.069173 | 0.01572 | 0.025719 | 0.054921 | 0.030768 | 0.085828 | 0.05269 | 0.099906 | 0.027976 | 0.049219 | 0.060859 | 0.020484 | 0.020427 | 0.058995 | 0.082548 | 0.07939 | 0.097349 | 0.080415 | 0.039632 | 0.046485 | 0.082048 | 0.030907 | 0.067619 | 0.068934 | 0.041549 | 0.018552 | 0.085068 | 0.051354 | 0.052769 | 0.018154 | 0.028735 | 0.043933 | 0.079808 | 0.06995 | 0.034594 | 0.078277 | 0.051133 | 0.058226 | 0.067007 | 0.03476 | 0.082768 | 0.080141 | 0.092048 | 0.029029 | 0.051535 | 0.085698 | 0.076697 | 0.065787 | 0.035726 | 0.094346 | 0.043069 | 0.030503 | 0.074973 | 0.012029 | 0.039142 | 0.012012 | 0.075903 | 0.023144 | 0.020989 | 0.028774 | 0.097462 | 0.056735 | 0.037064 | 0.088707 | 0.090785 | 0.043739 | 0.010432 | 0.020644 | 0.044156 | 0.064921 | 0.028647 | 0.058456 | 0.029495 | 0.034959 | 0.022292 | 0.080659 | 0.050009 | 0.029301 | 0.03234 | 0.012041 | 0.092701 | 0.05574 | 0.052262 | 0.077335 | 0.031577 | 0.048098 | 0.028573 | 0.053008 | 0.099055 | 0.069823 | 0.067841 | 0.094773 | 0.085982 | 0.085178 | 0.033592 | 0.020938 | 0.060543 | 0.032667 | 0.077683 | 0.045284 | 0.043484 | 0.085388 | 0.050509 | 0.029501 | 0.046747 | 0.074004 | 0.051419 | 0.098181 | 0.063067 | 0.090883 | 0.012315 | 0.050396 | 0.059252 | 0.033745 | 0.077884 | 0.078453 | 0.042241 | 0.039523 | 0.021826 | 0.079025 | 0.020026 | 0.016018 | 0.018996 | 0.044949 | 0.015909 | 0.036122 | 0.088252 | 0.032508 | 0.095117 | 0.093872 | 0.037129 | 0.072126 | 0.084857 | 0.010813 | 0.079522 | 0.024777 | 0.067052 | 0.069321 | 0.088274 | 0.027721 | 0.069857 | 0.067218 | 0.026101 | 0.057967 | 0.084323 | 0.059259 | 0.020946 | 0.097425 | 0.076482 | 0.081325 | 0.047853 | 0.046614 | 0.091463 | 0.068257 | 0.040923 | 0.070892 | 0.07881 | 0.033184 | 0.047976 | 0.086182 | 0.095013 | 0.039428 | 0.072532 | 0.038998 | 0.083253 | 0.080806 | 0.081973 | 0.093884 | 0.072614 | 0.083632 | 0.056784 | 0.037381 | 0.038817 | 0.035776 | 0.097777 | 0.09499 | 0.099812 | 0.072414 | 0.050694 | 0.03716 | 0.092511 | 0.05117 | 0.093787 | 0.047632 | 0.014129 | 0.046128 | 0.020194 | 0.045379 | 0.081938 | 0.068823 | 0.0983 | 0.04204 | 0.084018 | 0.091212 | 0.067794 | 0.051804 | 0.051208 | 0.079466 | 0.040017 | 0.025786 | 0.016127 | 0.093288 | 0.059137 | 0.083594 | 0.032694 | 0.096683 | 0.075568 | 0.019814 | 0.032567 | 0.0164 | 0.082884 | 0.038361 | 0.054994 | 0.058315 | 0.026049 | 0.075769 | 0.047114 | 0.08616 | 0.065313 | 0.073133 | 0.056777 | 0.099724 | 0.025339 | 0.090441 | 0.059246 | 0.085994 | 0.03257 | 0.01092 | 0.043336 | 0.035858 | 0.010203 | 0.01834 | 0.05301 | 0.078308 | 0.078865 | 0.065136 | 0.077207 | 0.064802 | 0.034408 | 0.077839 | 0.085734 | 0.015739 | 0.081299 | 0.054073 | 0.067104 | 0.065122 | 0.069721 | 0.019214 | 0.018949 | 0.078323 | 0.030503 | 0.016851 | 0.063047 | 0.049031 | 0.012264 | 0.090148 | 0.066213 | 0.070668 | 0.033603 | 0.026712 | 0.077887 | 0.079834 | 0.088765 | 0.099331 | 0.048315 | 0.059645 | 0.056371 | 0.059023 | 0.020993 | 0.019447 | 0.073534 | 0.06414 | 0.019703 | 0.072346 | 0.03223 | 0.069657 | 0.039473 | 0.050431 | 0.066153 | 0.012821 | 0.09202 | 0.067109 | 0.038968 | 0.036167 | 0.057546 | 0.075397 | 0.0134 | 0.084212 | 0.02237 | 0.013877 | 0.027964 | 0.037862 | 0.088985 | 0.016038 | 0.095302 | 0.090884 | 0.040344 | 0.065472 | 0.025073 | 0.085014 | 0.04523 | 0.040753 | 0.095019 | 0.032574 | 0.03542 | 0.094344 | 0.011955 | 0.040924 | 0.049092 | 0.076959 | 0.017614 | 0.020189 | 0.0396 | 0.090968 | 0.031042 | 0.03617 | 0.040977 | 0.066347 | 0.073832 | 0.0384 | 0.042236 | 0.09856 | 0.03413 | 0.031417 | 0.07493 | 0.08823 | 0.083932 | 0.086055 | 0.072643 | 0.052672 | 0.025074 | 0.064501 | 0.05097 | 0.032336 | 0.080461 | 0.042388 | 0.054126 | 0.094644 | 0.094714 | 0.010854 | 0.083326 | 0.050543 | 0.058177 | 0.078609 | 0.099014 | 0.068987 | 0.019501 | 0.075677 | 0.075001 | 0.057626 | 0.014117 | 0.035348 | 0.095949 | 0.063636 | 0.082725 | 0.09313 | 0.054565 | 0.018906 | 0.021184 | 0.016608 | 0.019856 | 0.04814 | 0.048816 | 0.03909 | 0.051451 | 0.016717 | 0.033789 | 0.079118 | 0.085233 | 0.09089 | 0.014634 | 0.045582 | 0.021163 | 0.075793 | 0.035358 | 0.088748 | 0.045946 | 0.060914 | 0.048213 | 0.01359 | 0.052056 | 0.045237 | 0.04034 | 0.084565 | 0.071102 | 0.033551 | 0.081885 | 0.015945 | 0.025629 | 0.064796 | 0.0377 | 0.037528 | 0.019102 | 0.066633 | 0.038583 | 0.081825 | 0.095098 | 0.097525 | 0.024149 | 0.020272 | 0.029116 | 0.029648 | 0.013534 | 0.035528 | 0.017737 | 0.099731 | 0.089893 | 0.098085 | 0.040321 | 0.027637 | 0.062309 | 0.081238 | 0.054878 | 0.041898 | 0.096806 | 0.038143 | 0.090458 | 0.058944 | 0.045777 | 0.057053 | 0.093489 | 0.086403 | 0.095766 | 0.01311 | 0.047511 | 0.038411 | 0.064843 | 0.047015 | 0.095288 | 0.03173 | 0.042921 | 0.016024 | 0.065717 | 0.03352 | 0.085308 | 0.029259 | 0.039717 | 0.026075 | 0.025085 | 0.027749 | 0.066456 | 0.065268 | 0.055641 | 0.080944 | 0.076472 | 0.087447 | 0.073961 | 0.080732 | 0.022405 | 0.062946 | 0.017744 | 0.092191 | 0.016489 | 0.03534 | 0.031398 | 0.057875 | 0.058795 | 0.07026 | 0.082283 | 0.047114 | 0.074634 | 0.014078 | 0.011336 | 0.023224 | 0.08513 | 0.064619 | 0.047599 | 0.08621 | 0.012789 | 0.017444 | 0.042535 | 0.010188 | 0.025608 | 0.06844 | 0.042118 | 0.033993 | 0.03957 | 0.012175 | 0.013934 | 0.029283 | 0.07278 | 0.023196 | 0.082686 | 0.016874 | 0.036957 | 0.0782 | 0.065494 | 0.039869 | 0.089195 | 0.028494 | 0.025628 | 0.084843 | 0.06309 | 0.09997 | 0.026349 | 0.044989 | 0.060893 | 0.090742 | 0.027444 | 0.082615 | 0.078945 | 0.039558 | 0.078848 | 0.078469 | 0.066495 | 0.026911 | 0.039961 | 0.051863 | 0.05766 | 0.022821 | 0.079352 | 0.027723 | 0.018423 | 0.031531 | 0.049436 | 0.070331 | 0.056378 | 0.039011 | 0.091857 | 0.04016 | 0.042329 | 0.014483 | 0.078376 | 0.047921 | 0.049821 | 0.078026 | 0.05256 | 0.095728 | 0.050858 | 0.034921 | 0.068524 | 0.037759 | 0.029511 | 0.037196 | 0.045659 | 0.064598 | 0.064283 | 0.079927 | 0.070305 | 0.029927 | 0.063169 | 0.028048 | 0.065736 | 0.095912 | 0.045637 | 0.02035 | 0.049761 | 0.054204 | 0.070798 | 0.015637 | 0.046169 | 0.063059 | 0.062537 | 0.034862 | 0.086909 | 0.070053 | 0.05741 | 0.079426 | 0.076503 | 0.0801 | 0.068949 | 0.013407 | 0.072638 | 0.020245 | 0.025819 | 0.061827 | 0.015906 | 0.043104 | 0.094951 | 0.028617 | 0.054662 | 0.027458 | 0.056208 | 0.060109 | 0.058947 | 0.075956 | 0.044664 | 0.020164 | 0.075314 | 0.03018 | 0.042373 | 0.011943 | 0.078455 | 0.027497 | 0.096956 | 0.098908 | 0.055518 | 0.020881 | 0.034081 | 0.020288 | 0.014056 | 0.034756 | 0.054996 | 0.099339 | 0.081477 | 0.038934 | 0.021339 | 0.057305 | 0.034207 | 0.083283 | 0.04664 | 0.055674 | 0.077203 | 0.071851 | 0.047781 | 0.095229 | 0.011538 | 0.05172 | 0.065492 | 0.052464 | 0.059573 | 0.032506 | 0.045745 | 0.038104 | 0.085962 | 0.013759 | 0.05476 | 0.06691 | 0.02829 | 0.044506 | 0.074916 | 0.084249 | 0.010122 | 0.053582 | 0.036046 | 0.0592 | 0.025299 | 0.060248 | 0.021561 | 0.011918 | 0.032656 | 0.092498 | 0.031713 | 0.06072 | 0.089553 | 0.069463 | 0.026956 | 0.080816 | 0.063252 | 0.016771 | 0.090703 | 0.043569 | 0.088708 | 0.023 | 0.067425 | 0.049485 | 0.081933 | 0.082429 | 0.08261 | 0.017163 | 0.028946 | 0.094365 | 0.056092 | 0.043441 | 0.026119 | 0.031772 | 0.019381 | 0.0776 | 0.051738 | 0.032499 | 0.076057 | 0.034266 | 0.020227 | 0.014257 | 0.088872 | 0.037521 | 0.089434 | 0.058692 | 0.044343 | 0.060913 | 0.079115 | 0.042333 | 0.026574 | 0.078901 | 0.053403 | 0.071298 | 0.05715 | 0.084237 | 0.092225
Outputs
Volumetric ratio of exhaled droplets to exhaled air | V* | - |  |  |  |  | V* | 6.3849e-13 | 3.788e-13 | 7.6467e-13 | 6.8349e-13 | 3.0352e-13 | 5.4228e-13 | 5.4892e-13 | 8.4749e-13 | 4.7699e-13 | 4.0303e-13 | 7.2034e-13 | 5.5473e-13 | 3.8009e-13 | 3.842e-13 | 4.0685e-13 | 4.4015e-13 | 2.0292e-13 | 4.4675e-13 | 3.0215e-13 | 3.4089e-13 | 6.8232e-13 | 5.1179e-13 | 4.3595e-13 | 5.3073e-13 | 1.2124e-13 | 2.6896e-13 | 7.4993e-13 | 8.4601e-13 | 5.3504e-13 | 6.8697e-13 | 5.2873e-13 | 6.2464e-13 | 4.9062e-13 | 2.927e-13 | 5.3087e-13 | 3.8471e-13 | 3.4756e-13 | 4.6182e-13 | 3.5166e-13 | 5.0213e-13 | 3.5155e-13 | 3.2288e-13 | 6.8209e-13 | 8.4647e-13 | 4.7907e-13 | 6.46e-13 | 5.75e-13 | 4.7931e-13 | 4.7329e-13 | 4.4288e-13 | 4.2412e-13 | 5.4837e-13 | 5.9188e-13 | 3.7207e-13 | 3.8132e-13 | 3.5937e-13 | 4.2751e-13 | 4.4922e-13 | 6.1885e-13 | 5.7931e-13 | 5.6469e-13 | 4.3032e-13 | 6.2202e-13 | 4.0006e-13 | 5.7657e-13 | 4.6865e-13 | 6.7741e-13 | 5.7994e-13 | 4.9746e-13 | 6.7026e-13 | 7.059e-13 | 2.5311e-13 | 1.0046e-12 | 2.16e-13 | 5.7662e-13 | 7.8377e-13 | 4.5889e-13 | 6.4702e-13 | 3.7692e-13 | 5.7582e-13 | 5.8257e-13 | 4.8939e-13 | 5.5804e-13 | 2.7833e-13 | 6.6662e-13 | 3.4787e-13 | 4.0351e-13 | 4.2848e-13 | 5.6493e-13 | 5.2878e-13 | 2.2029e-13 | 4.5383e-13 | 7.593e-13 | 8.1058e-13 | 7.7533e-13 | 1.8692e-13 | 4.2704e-13 | 3.6621e-13 | 7.0576e-13 | 3.0881e-13 | 5.7644e-13 | 4.0566e-13 | 3.6551e-13 | 8.4274e-13 | 7.1178e-13 | 7.1165e-13 | 6.5132e-13 | 6.2949e-13 | 4.6089e-13 | 3.6858e-13 | 6.2697e-13 | 5.4335e-13 | 7.1138e-13 | 5.568e-13 | 5.7587e-13 | 4.3833e-13 | 4.5639e-13 | 6.4066e-13 | 5.4001e-13 | 6.4769e-13 | 3.1617e-13 | 4.9143e-13 | 6.3525e-13 | 5.5562e-13 | 5.6807e-13 | 5.5259e-13 | 6.3535e-13 | 5.1724e-13 | 7.8017e-13 | 6.5736e-13 | 4.5682e-13 | 3.7181e-13 | 6.3157e-13 | 2.2933e-13 | 4.9812e-13 | 5.3902e-13 | 4.0558e-13 | 5.8206e-13 | 7.4139e-13 | 6.4805e-13 | 7.7433e-13 | 6.3824e-13 | 4.2298e-13 | 7.2384e-13 | 6.9349e-13 | 5.5218e-13 | 3.405e-13 | 3.5741e-13 | 5.4903e-13 | 4.5917e-13 | 6.6205e-13 | 7.3011e-13 | 7.2065e-13 | 6.9774e-13 | 4.434e-13 | 5.722e-13 | 4.5727e-13 | 5.0666e-13 | 6.3107e-13 | 7.5521e-13 | 6.1951e-13 | 5.727e-13 | 3.3462e-13 | 2.8569e-13 | 3.487e-13 | 7.3031e-13 | 6.0608e-13 | 4.7946e-13 | 7.0337e-13 | 4.4732e-13 | 7.0827e-13 | 4.7976e-13 | 3.6967e-13 | 4.9349e-13 | 5.8227e-13 | 3.8934e-13 | 6.0705e-13 | 5.0166e-13 | 5.2606e-13 | 3.7761e-13 | 4.7332e-13 | 5.4534e-13 | 5.0322e-13 | 2.6234e-13 | 5.325e-13 | 6.3987e-13 | 3.933e-13 | 2.1951e-13 | 3.7565e-13 | 4.5596e-13 | 3.9637e-13 | 2.9689e-13 | 6.1951e-13 | 8.0674e-13 | 5.1799e-13 | 6.8951e-13 | 3.5534e-13 | 8.1133e-13 | 5.0657e-13 | 4.3449e-13 | 2.3984e-13 | 6.0122e-13 | 6.8918e-13 | 5.4629e-13 | 4.2936e-13 | 3.3087e-13 | 5.2154e-13 | 5.8501e-13 | 3.688e-13 | 7.1968e-13 | 4.4585e-13 | 3.3385e-13 | 4.2488e-13 | 3.7887e-13 | 4.0149e-13 | 4.794e-13 | 3.9926e-13 | 5.3515e-13 | 6.0756e-13 | 4.1564e-13 | 6.6105e-13 | 2.8236e-13 | 5.8468e-13 | 6.8533e-13 | 4.873e-13 | 7.922e-13 | 6.0246e-13 | 3.3371e-13 | 3.1483e-13 | 4.5057e-13 | 5.542e-13 | 4.2469e-13 | 3.7896e-13 | 6.2987e-13 | 4.8601e-13 | 6.5492e-13 | 2.933e-13 | 4.8073e-13 | 3.3283e-13 | 3.1808e-13 | 6.6479e-13 | 6.1675e-13 | 7.9472e-13 | 4.5884e-13 | 4.8181e-13 | 7.2083e-13 | 5.7389e-13 | 4.8425e-13 | 2.4885e-13 | 4.5263e-13 | 3.2758e-13 | 5.6806e-13 | 4.0584e-13 | 4.8934e-13 | 5.6918e-13 | 4.3386e-13 | 5.9392e-13 | 5.2596e-13 | 4.3858e-13 | 4.1362e-13 | 4.4793e-13 | 7.6732e-13 | 4.608e-13 | 4.9347e-13 | 5.0491e-13 | 4.2386e-13 | 6.128e-13 | 5.2389e-13 | 2.6371e-13 | 6.6585e-13 | 4.6861e-13 | 6.5963e-13 | 6.308e-13 | 4.4328e-13 | 4.5351e-13 | 1.0771e-12 | 5.5268e-13 | 7.9861e-13 | 7.7745e-13 | 3.3124e-13 | 5.2309e-13 | 4.8757e-13 | 3.6678e-13 | 8.9265e-13 | 4.7689e-13 | 3.6918e-13 | 5.3699e-13 | 4.4839e-13 | 7.1928e-13 | 7.0302e-13 | 3.611e-13 | 3.6567e-13 | 6.709e-13 | 5.9455e-13 | 3.5148e-13 | 6.1548e-13 | 3.1583e-13 | 4.2483e-13 | 5.4387e-13 | 8.1227e-13 | 4.0887e-13 | 5.2761e-13 | 6.1406e-13 | 3.8585e-13 | 6.3519e-13 | 3.465e-13 | 5.1531e-13 | 3.7765e-13 | 6.5481e-13 | 5.5291e-13 | 5.9795e-13 | 5.4131e-13 | 4.7853e-13 | 3.2198e-13 | 5.9419e-13 | 7.3378e-13 | 3.0857e-13 | 4.1078e-13 | 6.2726e-13 | 3.3225e-13 | 4.7652e-13 | 5.791e-13 | 5.9169e-13 | 7.1637e-13 | 4.1495e-13 | 7.947e-13 | 6.5927e-13 | 9.6114e-13 | 4.5522e-13 | 5.7979e-13 | 3.2908e-13 | 5.3724e-13 | 9.2507e-13 | 7.5853e-13 | 5.0315e-13 | 5.9871e-13 | 7.1467e-13 | 6.708e-13 | 5.9664e-13 | 4.8739e-13 | 6.6982e-13 | 3.7958e-13 | 4.6048e-13 | 7.3059e-13 | 3.9339e-13 | 5.764e-13 | 4.1167e-13 | 4.4723e-13 | 2.3568e-13 | 6.8881e-13 | 2.4926e-13 | 6.0797e-13 | 4.4913e-13 | 4.2e-13 | 9.5846e-13 | 9.3308e-13 | 4.0932e-13 | 6.074e-13 | 4.8256e-13 | 5.2882e-13 | 3.6706e-13 | 4.9653e-13 | 4.2376e-13 | 5.3495e-13 | 5.959e-13 | 6.094e-13 | 3.3985e-13 | 4.5375e-13 | 4.5539e-13 | 3.799e-13 | 5.5839e-13 | 4.6861e-13 | 4.6094e-13 | 7.0371e-13 | 5.246e-13 | 2.7628e-13 | 8.5615e-13 | 5.128e-13 | 4.2866e-13 | 7.3809e-13 | 4.584e-13 | 6.2514e-13 | 8.3674e-13 | 3.4129e-13 | 3.5876e-13 | 6.6758e-13 | 6.0105e-13 | 5.304e-13 | 5.5819e-13 | 4.1134e-13 | 6.112e-13 | 5.2588e-13 | 2.9949e-13 | 3.8253e-13 | 4.8124e-13 | 7.9068e-13 | 3.756e-13 | 3.8052e-13 | 3.6616e-13 | 6.2419e-13 | 3.5966e-13 | 6.7646e-13 | 1.2134e-12 | 4.1106e-13 | 5.078e-13 | 5.5443e-13 | 5.0115e-13 | 3.4084e-13 | 5.2009e-13 | 3.8752e-13 | 5.6086e-13 | 5.047e-13 | 2.7453e-13 | 5.1877e-13 | 6.8078e-13 | 6.0392e-13 | 6.5422e-13 | 7.4992e-13 | 3.6713e-13 | 4.6132e-13 | 7.6926e-13 | 6.2846e-13 | 3.9992e-13 | 5.0383e-13 | 8.1149e-13 | 3.0741e-13 | 4.7286e-13 | 5.1348e-13 | 8.7096e-13 | 1.0329e-12 | 5.1491e-13 | 4.4922e-13 | 2.7665e-13 | 5.5748e-13 | 3.2637e-13 | 3.9609e-13 | 5.979e-13 | 7.6417e-13 | 5.4534e-13 | 4.4483e-13 | 7.4126e-13 | 3.2294e-13 | 5.9646e-13 | 7.796e-13 | 3.8231e-13 | 4.9848e-13 | 3.3072e-13 | 4.2903e-13 | 3.3415e-13 | 5.9888e-13 | 7.7447e-13 | 5.4588e-13 | 4.8968e-13 | 3.1441e-13 | 4.9593e-13 | 4.3208e-13 | 3.039e-13 | 4.7627e-13 | 2.3265e-13 | 3.8289e-13 | 6.7581e-13 | 3.1913e-13 | 4.533e-13 | 6.2887e-13 | 4.8641e-13 | 8.6684e-13 | 5.7286e-13 | 2.7625e-13 | 3.123e-13 | 2.4409e-13 | 4.5053e-13 | 5.4984e-13 | 4.1206e-13 | 6.6551e-13 | 3.1275e-13 | 6.2736e-13 | 8.5133e-13 | 5.9285e-13 | 9.6081e-13 | 5.2712e-13 | 5.2635e-13 | 4.2466e-13 | 5.125e-13 | 5.7692e-13 | 3.9897e-13 | 2.4569e-13 | 3.1707e-13 | 3.039e-13 | 5.6035e-13 | 6.3644e-13 | 6.4293e-13 | 4.2422e-13 | 3.6191e-13 | 4.4807e-13 | 5.5174e-13 | 5.3021e-13 | 4.7083e-13 | 5.3262e-13 | 4.5398e-13 | 6.2879e-13 | 5.1824e-13 | 4.7858e-13 | 2.2787e-13 | 6.336e-13 | 5.2953e-13 | 3.7693e-13 | 4.3586e-13 | 4.4509e-13 | 4.811e-13 | 1.1116e-12 | 5.1408e-13 | 6.4618e-13 | 5.4311e-13 | 4.6668e-13 | 2.7733e-13 | 5.2269e-13 | 6.7139e-13 | 1.0801e-12 | 3.0018e-13 | 3.5392e-13 | 6.8776e-13 | 8.0022e-13 | 4.2019e-13 | 5.3804e-13 | 3.9258e-13 | 5.7671e-13 | 5.0161e-13 | 5.3627e-13 | 4.2823e-13 | 6.7076e-13 | 4.3824e-13 | 5.6115e-13 | 6.0144e-13 | 5.0936e-13 | 5.2683e-13 | 3.7412e-13 | 7.4868e-13 | 3.9381e-13 | 4.4321e-13 | 2.608e-13 | 7.2147e-13 | 5.6179e-13 | 6.3359e-13 | 4.0105e-13 | 4.8192e-13 | 4.8982e-13 | 5.9074e-13 | 4.5757e-13 | 4.1765e-13 | 6.3085e-13 | 4.3708e-13 | 8.3256e-13 | 6.0621e-13 | 4.2191e-13 | 2.8787e-13 | 3.7245e-13 | 5.2569e-13 | 4.4209e-13 | 2.9891e-13 | 2.1648e-13 | 6.7155e-13 | 5.6392e-13 | 4.3049e-13 | 6.2689e-13 | 7.1196e-13 | 5.5032e-13 | 5.369e-13 | 7.4271e-13 | 5.5942e-13 | 3.7444e-13 | 3.7742e-13 | 7.2086e-13 | 5.2628e-13 | 7.2667e-13 | 3.3173e-13 | 9.5014e-13 | 5.2344e-13 | 5.8115e-13 | 4.1332e-13 | 5.5553e-13 | 6.0798e-13 | 4.1245e-13 | 6.483e-13 | 6.125e-13 | 3.6333e-13 | 8.8493e-13 | 5.8714e-13 | 5.8707e-13 | 4.8076e-13 | 6.7824e-13 | 3.7645e-13 | 6.0353e-13 | 3.264e-13 | 5.0201e-13 | 8.0762e-13 | 4.9963e-13 | 4.727e-13 | 6.1932e-13 | 4.5976e-13 | 8.3546e-13 | 4.849e-13 | 4.8662e-13 | 5.0911e-13 | 3.7168e-13 | 5.7982e-13 | 5.8734e-13 | 6.0201e-13 | 5.0945e-13 | 3.6344e-13 | 3.9285e-13 | 3.5082e-13 | 6.2971e-13 | 3.9719e-13 | 3.9153e-13 | 6.1806e-13 | 5.1205e-13 | 5.6497e-13 | 3.2917e-13 | 3.0014e-13 | 5.5966e-13 | 3.1238e-13 | 4.9539e-13 | 7.8399e-13 | 4.7922e-13 | 6.3437e-13 | 2.8813e-13 | 4.8298e-13 | 6.2768e-13 | 5.8889e-13 | 5.156e-13 | 3.6145e-13 | 4.3874e-13 | 5.7554e-13 | 4.8598e-13 | 4.0414e-13 | 6.1023e-13 | 5.4256e-13 | 3.1609e-13 | 4.8773e-13 | 6.3189e-13 | 3.9524e-13 | 3.3719e-13 | 4.3673e-13 | 1.1191e-12 | 5.2294e-13 | 4.323e-13 | 5.7223e-13 | 4.865e-13 | 5.9231e-13 | 5.5953e-13 | 6.631e-13 | 5.6624e-13 | 4.8072e-13 | 3.7511e-13 | 6.1071e-13 | 8.9062e-13 | 4.4574e-13 | 6.6654e-13 | 5.9744e-13 | 2.919e-13 | 6.0652e-13 | 3.8145e-13 | 3.247e-13 | 6.501e-13 | 5.5799e-13 | 5.0252e-13 | 3.0702e-13 | 5.8321e-13 | 7.0721e-13 | 3.5469e-13 | 4.1765e-13 | 2.8257e-13 | 5.5428e-13 | 4.7833e-13 | 5.466e-13 | 6.0462e-13 | 3.5705e-13 | 5.9973e-13 | 8.6581e-13 | 3.5656e-13 | 3.8561e-13 | 3.2564e-13 | 3.1794e-13 | 4.2573e-13 | 2.5572e-13 | 7.413e-13 | 4.921e-13 | 4.8117e-13 | 6.3293e-13 | 5.3489e-13 | 7.2394e-13 | 5.8346e-13 | 3.4539e-13 | 8.1556e-13 | 5.0229e-13 | 4.4929e-13 | 4.3707e-13 | 5.525e-13 | 8.1782e-13 | 3.3575e-13 | 3.8563e-13 | 3.8039e-13 | 6.9365e-13 | 4.7449e-13 | 6.2325e-13 | 4.2033e-13 | 5.0537e-13 | 5.5036e-13 | 7.8525e-13 | 3.2602e-13 | 6.2618e-13 | 4.5517e-13 | 6.1647e-13 | 5.2378e-13 | 7.3557e-13 | 4.2747e-13 | 8.4423e-13 | 3.0974e-13 | 4.282e-13 | 2.8276e-13 | 7.8852e-13 | 5.2902e-13 | 8.1408e-13 | 2.9907e-13 | 3.8492e-13 | 6.7345e-13 | 3.2554e-13 | 4.1341e-13 | 5.5998e-13 | 2.9367e-13 | 5.5075e-13 | 5.6829e-13 | 2.7622e-13 | 4.6508e-13 | 5.0574e-13 | 3.7188e-13 | 4.2065e-13 | 5.3799e-13 | 8.0378e-13 | 3.9344e-13 | 5.5594e-13 | 7.0912e-13 | 4.8773e-13 | 4.8722e-13 | 5.72e-13 | 4.5598e-13 | 4.0321e-13 | 4.9116e-13 | 4.702e-13 | 5.3523e-13 | 5.2441e-13 | 3.1215e-13 | 6.9352e-13 | 4.049e-13 | 1.0328e-12 | 7.8882e-13 | 5.3207e-13 | 4.8561e-13 | 3.4394e-13 | 4.257e-13 | 2.0585e-13 | 4.4855e-13 | 6.0466e-13 | 5.7885e-13 | 5.0497e-13 | 4.2719e-13 | 4.6869e-13 | 2.6626e-13 | 2.2824e-13 | 2.9409e-13 | 3.7249e-13 | 3.9195e-13 | 2.5154e-13 | 6.5269e-13 | 4.4886e-13 | 4.8932e-13 | 6.0431e-13 | 4.5704e-13 | 3.3341e-13 | 4.9693e-13 | 6.9106e-13 | 4.8653e-13 | 5.9441e-13 | 3.8135e-13 | 2.967e-13 | 5.8759e-13 | 8.1956e-13 | 3.7613e-13 | 5.0987e-13 | 6.238e-13 | 7.7972e-13 | 6.6929e-13 | 4.1728e-13 | 3.4285e-13 | 2.7417e-13 | 4.6658e-13 | 3.4266e-13 | 6.3687e-13 | 4.4436e-13 | 3.9928e-13 | 6.3313e-13 | 7.7664e-13 | 2.6094e-13 | 4.4821e-13 | 6.117e-13 | 5.7913e-13 | 1.6716e-13 | 6.784e-13 | 3.6751e-13 | 4.4521e-13 | 2.4162e-13 | 7.0385e-13 | 1.8412e-13 | 3.8715e-13 | 4.2688e-13 | 2.1497e-13 | 3.5558e-13 | 7.1632e-13 | 5.1093e-13 | 3.6572e-13 | 8.1748e-13 | 7.4335e-13 | 4.0902e-13 | 4.2918e-13 | 3.924e-13 | 3.7938e-13 | 5.8311e-13 | 3.2562e-13 | 5.1041e-13 | 8.2835e-13 | 5.2445e-13 | 4.2744e-13 | 5.1941e-13 | 3.0066e-13 | 4.5377e-13 | 6.8627e-13 | 6.1829e-13 | 7.0017e-13 | 3.7606e-13 | 2.5303e-13 | 5.296e-13 | 5.0155e-13 | 7.2601e-13 | 4.7374e-13 | 4.2657e-13 | 5.2291e-13 | 4.2204e-13 | 6.5849e-13 | 8.1586e-13 | 5.0591e-13 | 4.9529e-13 | 4.5543e-13 | 6.7518e-13 | 4.9377e-13 | 5.2252e-13 | 4.3799e-13 | 4.5373e-13 | 4.1143e-13 | 6.1402e-13 | 6.3518e-13 | 5.0009e-13 | 3.092e-13 | 3.7219e-13 | 2.2643e-13 | 1.0832e-12 | 5.5111e-13 | 6.1811e-13 | 4.2487e-13 | 3.4294e-13 | 7.0348e-13 | 9.3806e-13 | 5.0747e-13 | 4.267e-13 | 6.2623e-13 | 4.6976e-13 | 4.8236e-13 | 6.597e-13 | 8.614e-13 | 3.565e-13 | 6.8119e-13 | 6.4412e-13 | 5.1751e-13 | 1.2488e-12 | 3.9372e-13 | 6.3018e-13 | 5.2818e-13 | 3.2209e-13 | 4.275e-13 | 6.7661e-13 | 6.5469e-13 | 5.1921e-13 | 7.1906e-13 | 4.8237e-13 | 5.0815e-13 | 6.2064e-13 | 5.1934e-13 | 9.7813e-13 | 3.5168e-13 | 2.2685e-13 | 5.4529e-13 | 6.2065e-13 | 5.3676e-13 | 4.9708e-13 | 3.9601e-13 | 3.7617e-13 | 4.9057e-13 | 7.4481e-13 | 5.3286e-13 | 5.7395e-13 | 3.4604e-13 | 8.8546e-13 | 4.7037e-13 | 6.1931e-13 | 5.8026e-13 | 5.12e-13 | 8.7309e-13 | 3.8205e-13 | 4.2021e-13 | 3.8784e-13 | 5.8541e-13 | 6.2809e-13 | 5.3826e-13 | 7.8589e-13 | 2.8753e-13 | 4.5416e-13 | 4.9017e-13 | 4.0007e-13 | 4.3e-13 | 8.0591e-13 | 3.7628e-13 | 7.1085e-13 | 3.8574e-13 | 3.4087e-13 | 6.4163e-13 | 6.4567e-13 | 5.8629e-13 | 4.4411e-13 | 3.0451e-13 | 7.0561e-13 | 4.6122e-13 | 6.6274e-13 | 2.8672e-13 | 2.9118e-13 | 4.289e-13 | 5.5269e-13 | 4.7162e-13 | 7.7115e-13 | 4.9201e-13 | 7.4703e-13 | 6.9425e-13 | 2.3925e-13 | 8.7956e-13 | 4.1113e-13 | 7.5861e-13 | 5.9855e-13 | 6.3323e-13 | 5.2154e-13 | 5.0851e-13 | 6.3791e-13 | 5.1139e-13 | 8.0313e-13 | 7.9369e-13 | 9.1387e-13 | 2.3177e-13 | 7.4945e-13 | 6.4442e-13 | 5.4118e-13 | 6.6552e-13 | 9.3088e-13 | 4.8707e-13 | 5.0581e-13 | 6.5708e-13 | 3.5387e-13 | 3.2248e-13 | 3.6201e-13 | 5.0134e-13 | 6.3031e-13 | 5.5448e-13 | 2.708e-13 | 4.8047e-13 | 4.7158e-13 | 5.0236e-13 | 4.5283e-13 | 6.9263e-13 | 3.1238e-13 | 2.962e-13 | 4.3557e-13 | 6.8635e-13 | 3.6215e-13 | 4.9958e-13 | 2.6656e-13 | 7.5743e-13 | 5.5322e-13 | 3.2438e-13 | 4.5271e-13 | 8.0417e-13 | 4.2286e-13 | 5.7796e-13 | 6.9876e-13 | 4.433e-13 | 3.875e-13 | 6.0389e-13 | 5.1662e-13 | 6.8185e-13 | 4.264e-13 | 2.9389e-13 | 6.3012e-13 | 4.8374e-13 | 7.8885e-13 | 3.1183e-13 | 6.4278e-13 | 7.4213e-13 | 4.4087e-13 | 4.8194e-13 | 4.1207e-13 | 5.1122e-13 | 4.2623e-13 | 4.5597e-13 | 1.6343e-13 | 3.6615e-13 | 3.1869e-13 | 5.0841e-13 | 1.1151e-12 | 5.1811e-13 | 4.7269e-13 | 3.0793e-13 | 2.7345e-13 | 4.9516e-13 | 3.9178e-13 | 5.0705e-13 | 3.6585e-13 | 6.8442e-13 | 3.9416e-13 | 4.2679e-13 | 2.4746e-13 | 7.5173e-13 | 4.3362e-13 | 4.8568e-13 | 4.0471e-13 | 3.5195e-13 | 6.1818e-13 | 3.8818e-13 | 2.7153e-13 | 4.8263e-13 | 2.6505e-13 | 3.7488e-13 | 6.1864e-13 | 4.4629e-13 | 1.8032e-13 | 3.375e-13 | 6.9786e-13 | 5.7502e-13 | 6.4733e-13 | 6.0812e-13 | 5.6908e-13 | 4.4241e-13 | 6.345e-13 | 4.8232e-13 | 7.6664e-13 | 4.2028e-13 | 6.3348e-13 | 6.2458e-13 | 4.4672e-13 | 5.5697e-13 | 5.9075e-13 | 2.7248e-13 | 7.4417e-13 | 3.9361e-13 | 4.7295e-13 | 3.4578e-13 | 5.6996e-13 | 3.8851e-13 | 6.3838e-13 | 8.5666e-13 | 4.0927e-13 | 5.1579e-13 | 5.2682e-13 | 5.7256e-13 | 7.8818e-13 | 5.7139e-13 | 8.9001e-13 | 6.3471e-13 | 6.2324e-13 | 4.2212e-13 | 3.9993e-13 | 4.7695e-13 | 3.3777e-13 | 3.8074e-13 | 4.1515e-13 | 4.1011e-13 | 2.4141e-13 | 4.7903e-13 | 3.2101e-13 | 3.7989e-13 | 9.859e-13 | 6.0642e-13 | 5.0865e-13 | 3.8096e-13 | 4.8948e-13 | 3.6307e-13 | 4.5408e-13 | 4.3575e-13 | 5.6114e-13 | 5.1403e-13 | 7.6965e-13 | 6.8631e-13 | 4.96e-13 | 4.539e-13 | 7.8094e-13 | 5.8219e-13 | 5.4219e-13 | 5.6248e-13 | 6.3761e-13 | 8.8648e-13 | 6.4775e-13 | 8.6078e-13 | 3.3529e-13 | 5.7535e-13 | 5.5414e-13 | 5.2044e-13 | 4.4325e-13 | 5.218e-13 | 5.0098e-13 | 7.5847e-13 | 2.0924e-13 | 5.8682e-13 | 6.6157e-13 | 8.2058e-13 | 5.6142e-13 | 2.6492e-13 | 9.6266e-13 | 5.414e-13 | 6.1751e-13 | 4.2508e-13 | 5.3501e-13 | 2.4095e-13 | 8.4293e-13 | 6.0069e-13 | 3.8227e-13 | 4.5699e-13 | 7.103e-13 | 5.2295e-13 | 5.0879e-13 | 2.6183e-13 | 6.0954e-13 | 5.6523e-13 | 4.3185e-13 | 4.4256e-13 | 3.9916e-13 | 4.5087e-13 | 3.7322e-13 | 3.4459e-13 | 6.9374e-13 | 4.8924e-13 | 8.1976e-13 | 3.1871e-13 | 5.2584e-13 | 4.5326e-13 | 5.9054e-13 | 9.3526e-13 | 6.0121e-13 | 5.6387e-13 | 5.6916e-13 | 3.3046e-13 | 4.6821e-13 | 4.7402e-13 | 9.0101e-13 | 7.2072e-13 | 4.7222e-13 | 4.7375e-13 | 3.7631e-13 | 4.7895e-13 | 5.4168e-13 | 3.2315e-13 | 6.0912e-13 | 4.3523e-13 | 4.7845e-13 | 3.6278e-13 | 6.1086e-13 | 2.4888e-13 | 6.7511e-13 | 2.1913e-13 | 2.5212e-13 | 4.6004e-13 | 5.8976e-13 | 5.4882e-13 | 7.4845e-13 | 5.4075e-13 | 5.4317e-13 | 2.5291e-13 | 4.5002e-13 | 7.9729e-13 | 3.4039e-13 | 4.6979e-13 | 4.9278e-13 | 6.9366e-13 | 4.2816e-13 | 4.5474e-13 | 4.2339e-13 | 6.4974e-13 | 3.0557e-13 | 6.5263e-13 | 4.6334e-13 | 3.2861e-13 | 5.0669e-13 | 3.6662e-13 | 3.9635e-13 | 4.6113e-13 | 3.553e-13 | 4.4319e-13 | 2.8432e-13 | 6.3231e-13 | 5.9108e-13 | 3.7756e-13 | 3.6197e-13 | 4.1711e-13 | 4.553e-13 | 2.8878e-13 | 3.1943e-13 | 2.9522e-13 | 4.4455e-13 | 6.2103e-13 | 2.4607e-13 | 4.0723e-13 | 4.4691e-13 | 5.567e-13 | 5.3199e-13 | 3.9076e-13 | 3.3167e-13 | 4.2482e-13 | 8.0775e-13 | 6.4193e-13 | 6.3841e-13 | 5.5291e-13 | 6.9106e-13 | 7.7874e-13 | 2.8141e-13 | 5.0365e-13 | 4.7443e-13 | 5.1194e-13 | 7.723e-13 | 5.6493e-13 | 3.6187e-13 | 6.102e-13 | 4.4073e-13 | 2.9704e-13 | 2.6788e-13 | 5.5405e-13 | 6.8523e-13 | 4.5931e-13 | 3.7096e-13 | 7.1101e-13 | 9.2766e-13 | 2.168e-13 | 2.9969e-13 | 4.2051e-13 | 6.0736e-13 | 5.4003e-13 | 2.6969e-13 | 5.5587e-13 | 4.3582e-13 | 2.7494e-13 | 6.2091e-13 | 7.9894e-13 | 2.6039e-13 | 5.4132e-13 | 4.0397e-13 | 8.6251e-13 | 6.1533e-13 | 6.9064e-13 | 7.8595e-13 | 4.2355e-13 | 2.8842e-13 | 6.654e-13 | 4.0436e-13 | 5.0189e-13 | 4.7286e-13 | 4.7982e-13 | 6.8507e-13 | 3.7027e-13 | 4.4271e-13 | 4.0934e-13 | 4.8833e-13 | 6.8437e-13 | 5.2954e-13 | 3.032e-13 | 6.5518e-13 | 5.097e-13 | 1.9099e-13 | 9.119e-13 | 4.4398e-13 | 4.0982e-13 | 5.4314e-13 | 4.1214e-13 | 5.4015e-13 | 5.4825e-13 | 3.7044e-13 | 6.9561e-13 | 4.1909e-13 | 5.7449e-13 | 3.5885e-13 | 4.5304e-13 | 4.3718e-13 | 6.3132e-13 | 5.4167e-13 | 2.5994e-13 | 3.97e-13 | 4.0915e-13 | 3.4824e-13 | 3.4153e-13 | 4.5215e-13 | 5.1764e-13 | 6.0665e-13 | 5.3609e-13 | 8.0682e-13 | 5.5429e-13 | 4.5504e-13 | 5.7344e-13 | 9.3063e-13 | 4.0194e-13 | 4.2208e-13 | 4.4174e-13 | 5.5901e-13 | 4.1416e-13 | 7.2292e-13 | 4.4721e-13 | 2.2751e-13 | 6.6358e-13 | 6.2052e-13 | 6.8314e-13 | 5.7573e-13 | 5.8372e-13 | 4.7558e-13 | 4.6979e-13 | 5.2776e-13 | 2.9136e-13 | 6.0263e-13 | 4.6366e-13 | 3.2194e-13 | 3.8587e-13 | 4.8777e-13 | 4.2797e-13 | 4.0845e-13 | 6.6826e-13 | 6.181e-13 | 6.5966e-13 | 4.7192e-13 | 4.6088e-13 | 5.2001e-13 | 3.4238e-13 | 5.6555e-13 | 6.8992e-13 | 8.6642e-13 | 4.4821e-13 | 7.5691e-13 | 7.611e-13 | 6.2678e-13 | 2.6483e-13 | 5.9722e-13 | 3.5762e-13 | 3.9955e-13 | 3.7529e-13 | 4.9201e-13 | 2.3366e-13 | 6.1286e-13 | 6.1069e-13 | 3.334e-13 | 5.0576e-13 | 4.2528e-13 | 3.3549e-13 | 4.18e-13 | 6.8017e-13 | 2.5807e-13 | 3.3802e-13 | 3.2546e-13 | 6.0633e-13 | 2.3437e-13 | 5.4399e-13 | 5.6884e-13 | 5.8135e-13 | 3.8488e-13 | 3.7796e-13 | 6.9328e-13 | 4.9109e-13 | 6.8871e-13 | 5.6444e-13 | 5.7034e-13 | 5.4821e-13 | 6.2522e-13 | 7.0167e-13 | 1.134e-12 | 5.3063e-13 | 3.566e-13 | 5.9148e-13 | 6.5141e-13 | 4.3343e-13 | 8.1053e-13 | 4.2364e-13 | 5.152e-13 | 4.3892e-13 | 6.26e-13 | 7.0311e-13 | 1.4721e-12 | 8.432e-13 | 4.9324e-13 | 7.9968e-13 | 3.9563e-13 | 5.0655e-13 | 2.8216e-13 | 5.8749e-13 | 6.6778e-13 | 5.2575e-13 | 4.3827e-13 | 4.9315e-13 | 4.9469e-13 | 6.2493e-13 | 4.815e-13 | 3.6711e-13 | 4.8672e-13 | 4.9492e-13 | 4.9809e-13 | 5.0481e-13 | 5.1909e-13 | 9.658e-13 | 6.2329e-13 | 4.9728e-13 | 3.9733e-13 | 5.7698e-13 | 5.4411e-13 | 4.9329e-13 | 4.3221e-13 | 7.5646e-13 | 3.2983e-13 | 4.0289e-13 | 8.3993e-13 | 4.6496e-13 | 4.9291e-13 | 6.1673e-13 | 3.7712e-13 | 5.709e-13 | 5.7616e-13 | 3.3744e-13 | 4.4299e-13 | 7.0141e-13 | 5.6081e-13 | 4.1286e-13 | 4.5641e-13 | 3.5761e-13 | 7.1818e-13 | 5.7576e-13 | 5.8116e-13 | 4.8824e-13 | 4.3423e-13 | 6.6983e-13 | 4.2813e-13 | 3.8365e-13 | 3.9703e-13 | 2.8681e-13 | 7.4963e-13 | 2.9531e-13 | 4.773e-13 | 8.7786e-13 | 4.7916e-13 | 7.4893e-13 | 4.8936e-13 | 5.5659e-13 | 5.6876e-13 | 2.6283e-13 | 4.3395e-13 | 4.0302e-13 | 6.9498e-13 | 2.7257e-13 | 5.7312e-13 | 3.9668e-13 | 5.9988e-13 | 4.5052e-13 | 3.8716e-13 | 3.1951e-13 | 6.3204e-13 | 4.8861e-13 | 9.1917e-13 | 4.5057e-13 | 2.1597e-13 | 4.0563e-13 | 3.8749e-13 | 5.6789e-13 | 4.5344e-13 | 4.0805e-13 | 3.5447e-13 | 5.725e-13 | 5.7942e-13 | 3.0477e-13 | 3.7759e-13 | 2.9074e-13 | 6.2426e-13 | 5.3831e-13 | 4.0993e-13 | 5.6585e-13 | 1.1624e-12 | 6.8429e-13 | 3.984e-13 | 3.0507e-13 | 5.4187e-13 | 7.7255e-13 | 6.2829e-13 | 6.0264e-13 | 9.0137e-13 | 3.949e-13 | 6.7915e-13 | 5.3475e-13 | 3.6831e-13 | 7.2452e-13 | 4.4676e-13 | 2.8806e-13 | 5.6877e-13 | 3.8217e-13 | 2.1011e-13 | 6.2928e-13 | 4.1637e-13 | 5.8706e-13 | 5.6849e-13 | 6.0161e-13 | 8.1343e-13 | 7.0213e-13 | 1.0137e-12 | 4.0563e-13 | 6.3216e-13 | 5.5516e-13 | 6.2185e-13 | 6.2893e-13 | 3.737e-13 | 3.741e-13 | 4.7899e-13 | 6.6042e-13 | 5.0812e-13 | 5.9753e-13 | 4.7286e-13 | 8.1665e-13 | 4.6808e-13 | 9.1323e-13 | 5.1044e-13 | 4.0222e-13 | 5.3583e-13 | 2.6614e-13 | 3.597e-13 | 4.6702e-13 | 6.2948e-13 | 5.1789e-13 | 4.3161e-13 | 5.3252e-13 | 2.5741e-13 | 6.8873e-13 | 4.6267e-13 | 2.6723e-13 | 3.411e-13 | 3.1113e-13 | 3.7955e-13 | 6.5552e-13 | 5.5943e-13 | 5.9036e-13 | 6.292e-13 | 5.1092e-13 | 6.1624e-13 | 3.0065e-13 | 4.7697e-13 | 6.4986e-13 | 7.5821e-13 | 5.6737e-13 | 3.4758e-13 | 3.7184e-13 | 4.876e-13 | 5.7328e-13 | 3.4789e-13 | 3.4702e-13 | 4.2264e-13 | 5.1605e-13 | 5.3196e-13 | 6.4723e-13 | 5.2216e-13 | 5.5576e-13 | 6.4986e-13 | 4.0611e-13 | 3.805e-13 | 2.7074e-13 | 5.9185e-13 | 2.9026e-13 | 3.6793e-13 | 2.9264e-13 | 9.1782e-13 | 4.8388e-13 | 4.1851e-13 | 3.8477e-13 | 5.1258e-13 | 4.1743e-13 | 4.1454e-13 | 4.446e-13 | 1.7074e-13 | 3.6374e-13 | 4.9248e-13 | 4.6391e-13 | 3.7257e-13 | 9.9603e-13 | 3.5646e-13 | 5.393e-13 | 9.522e-13 | 6.569e-13 | 5.0133e-13 | 4.6388e-13 | 6.26e-13 | 6.5945e-13 | 5.6926e-13 | 4.918e-13 | 3.7115e-13 | 5.696e-13 | 5.5677e-13 | 3.6249e-13 | 2.8724e-13 | 3.7899e-13 | 3.9446e-13 | 4.7225e-13 | 5.3445e-13 | 3.7903e-13 | 5.2168e-13 | 5.2414e-13 | 3.3817e-13 | 6.5571e-13 | 7.8574e-13 | 7.6539e-13 | 6.9107e-13 | 3.422e-13 | 2.7642e-13 | 4.2487e-13 | 2.3156e-13 | 4.5225e-13 | 3.3309e-13 | 3.8817e-13 | 4.8725e-13 | 4.9801e-13 | 5.4762e-13 | 7.1274e-13 | 3.1709e-13 | 4.6533e-13 | 6.927e-13 | 7.8699e-13 | 2.7749e-13 | 7.1162e-13 | 4.6909e-13 | 4.8243e-13 | 5.6358e-13 | 5.8091e-13 | 6.7413e-13 | 6.569e-13 | 5.8489e-13 | 5.6705e-13 | 2.1592e-13 | 3.6135e-13 | 5.0646e-13 | 4.7737e-13 | 4.6278e-13 | 3.8155e-13 | 5.5103e-13 | 5.2312e-13 | 2.1639e-13 | 5.4361e-13 | 3.9887e-13 | 4.5763e-13 | 6.2555e-13 | 4.3269e-13 | 5.5833e-13 | 5.2879e-13 | 4.7007e-13 | 6.8064e-13 | 4.9032e-13 | 3.4309e-13 | 5.2351e-13 | 7.1368e-13 | 7.1865e-13 | 5.7969e-13 | 3.4618e-13 | 3.4131e-13 | 5.3077e-13 | 4.0319e-13 | 4.8701e-13 | 4.5545e-13 | 6.0749e-13 | 3.8731e-13 | 6.9053e-13 | 6.0128e-13 | 4.9844e-13 | 4.3933e-13 | 6.3356e-13 | 6.9595e-13 | 6.4344e-13 | 6.1496e-13 | 5.114e-13 | 7.9229e-13 | 3.154e-13 | 6.2546e-13 | 8.4566e-13 | 5.3465e-13 | 7.0837e-13 | 3.4255e-13 | 4.0073e-13 | 4.8594e-13 | 3.2365e-13 | 6.6561e-13 | 3.6014e-13 | 6.0068e-13 | 3.7955e-13 | 3.2034e-13 | 5.8953e-13 | 4.9531e-13 | 4.1145e-13 | 3.3183e-13 | 8.5546e-13 | 3.7835e-13 | 5.9643e-13 | 4.4784e-13 | 5.1597e-13 | 4.7872e-13 | 4.9224e-13 | 5.3017e-13 | 4.2302e-13 | 5.0958e-13 | 7.4125e-13 | 4.8478e-13 | 6.479e-13 | 1.0249e-12 | 5.1656e-13 | 5.0219e-13 | 3.9663e-13 | 5.6426e-13 | 3.482e-13 | 3.9066e-13 | 5.5305e-13 | 3.5608e-13 | 6.7788e-13 | 7.7094e-13 | 5.4985e-13 | 3.9337e-13 | 6.3148e-13 | 2.7082e-13 | 9.56e-13 | 3.3621e-13 | 7.2395e-13 | 3.6219e-13 | 6.3042e-13 | 4.2898e-13 | 3.2086e-13 | 6.7894e-13 | 4.5312e-13 | 3.0697e-13 | 4.7956e-13 | 3.9059e-13 | 3.273e-13 | 4.7927e-13 | 6.5065e-13 | 6.0305e-13 | 6.4599e-13 | 6.9105e-13 | 3.1262e-13 | 3.1674e-13 | 8.5448e-13 | 6.3415e-13 | 6.7241e-13 | 5.0765e-13 | 3.7092e-13 | 4.5421e-13 | 4.7322e-13 | 5.3479e-13 | 3.9416e-13 | 4.9061e-13 | 2.6179e-13 | 2.8424e-13 | 4.2943e-13 | 8.3629e-13 | 5.8342e-13 | 5.6599e-13 | 6.692e-13 | 4.9282e-13 | 3.579e-13 | 7.6742e-13 | 3.6935e-13 | 7.1952e-13 | 3.8523e-13 | 4.0088e-13 | 6.3121e-13 | 5.4501e-13 | 4.0213e-13 | 4.8736e-13 | 4.8962e-13 | 7.0276e-13 | 6.4496e-13 | 7.2946e-13 | 4.5985e-13 | 3.7667e-13 | 4.7303e-13 | 3.9454e-13 | 4.6061e-13 | 4.0364e-13 | 4.5899e-13 | 7.2307e-13 | 4.1396e-13 | 4.8885e-13 | 6.3155e-13 | 3.7447e-13 | 6.2049e-13 | 2.2648e-13 | 5.5571e-13 | 4.5701e-13 | 4.8914e-13 | 3.3084e-13 | 4.497e-13 | 4.0006e-13 | 5.3374e-13 | 6.1117e-13 | 6.6968e-13 | 1.9977e-13 | 3.8771e-13 | 7.2376e-13 | 9.2582e-13 | 5.9037e-13 | 4.1321e-13 | 4.5298e-13 | 3.6035e-13 | 4.1666e-13 | 4.8193e-13 | 3.379e-13 | 4.8434e-13 | 5.222e-13 | 4.6318e-13 | 5.1775e-13 | 6.2435e-13 | 7.236e-13 | 5.4365e-13 | 5.953e-13 | 8.1719e-13 | 1.1383e-12 | 9.6047e-13 | 8.4923e-13 | 4.2654e-13 | 2.8533e-13 | 4.2364e-13 | 5.0105e-13 | 3.6178e-13 | 4.3456e-13 | 5.1528e-13 | 4.1973e-13 | 7.8896e-13 | 7.7231e-13 | 8.2846e-13 | 4.6198e-13 | 4.5225e-13 | 7.2774e-13 | 3.1813e-13 | 4.1998e-13 | 7.1283e-13 | 4.7935e-13 | 6.3696e-13 | 4.665e-13 | 3.1804e-13 | 5.4345e-13 | 5.5965e-13 | 3.5061e-13 | 9.165e-13 | 4.8408e-13 | 6.104e-13 | 3.9627e-13 | 2.6946e-13 | 4.0703e-13 | 5.7223e-13 | 4.592e-13 | 5.2317e-13 | 5.503e-13 | 4.3513e-13 | 3.2036e-13 | 4.7938e-13 | 7.8208e-13 | 6.3884e-13 | 1.072e-12 | 9.4426e-13 | 4.2998e-13 | 6.9586e-13 | 5.6142e-13 | 6.7059e-13 | 3.6279e-13 | 3.4711e-13 | 1.0711e-12 | 5.8647e-13 | 5.6542e-13 | 7.3274e-13 | 4.3535e-13 | 4.1661e-13 | 4.8193e-13 | 3.0309e-13 | 3.6884e-13 | 9.1323e-13 | 5.5104e-13 | 2.7354e-13 | 5.7898e-13 | 3.3554e-13 | 7.6671e-13 | 5.9751e-13 | 4.6871e-13 | 4.8184e-13 | 4.468e-13 | 9.3891e-13 | 4.4089e-13 | 3.8406e-13 | 4.6521e-13 | 5.11e-13 | 2.8302e-13 | 6.1117e-13 | 4.6392e-13 | 2.4584e-13 | 8.2082e-13 | 3.5952e-13 | 6.7108e-13 | 5.4829e-13 | 9.8705e-13 | 5.0019e-13 | 8.9457e-13 | 6.8057e-13 | 7.6337e-13 | 4.5818e-13 | 5.1239e-13 | 4.8657e-13 | 5.8104e-13 | 4.7504e-13 | 4.9954e-13 | 3.8512e-13 | 4.6952e-13 | 6.566e-13 | 6.9442e-13 | 3.0653e-13 | 4.0941e-13 | 4.1967e-13 | 4.5461e-13 | 5.963e-13 | 2.172e-13 | 6.4945e-13 | 6.9628e-13 | 2.987e-13 | 3.6765e-13 | 4.9757e-13 | 8.4457e-13 | 5.1144e-13 | 4.6206e-13 | 8.6643e-13 | 4.5909e-13 | 4.8531e-13 | 5.006e-13 | 4.6055e-13 | 9.7417e-13 | 2.6282e-13 | 6.2024e-13 | 3.6742e-13 | 6.2153e-13 | 3.4378e-13 | 5.6676e-13 | 7.3408e-13 | 8.26e-13 | 8.212e-13 | 2.1068e-13 | 6.1729e-13 | 4.1687e-13 | 5.4402e-13 | 6.0091e-13 | 6.662e-13 | 6.4113e-13 | 4.2145e-13 | 4.0117e-13 | 2.3569e-13 | 6.1201e-13 | 7.1899e-13 | 4.3642e-13 | 8.1627e-13 | 8.1145e-13 | 6.1111e-13 | 4.1784e-13 | 3.1503e-13 | 4.3844e-13 | 5.8603e-13 | 3.543e-13 | 4.9572e-13 | 4.1532e-13 | 3.9919e-13 | 6.1305e-13 | 4.7449e-13 | 4.2826e-13 | 5.2327e-13 | 6.2619e-13 | 3.4358e-13 | 3.1098e-13 | 6.527e-13 | 7.7082e-13 | 6.5712e-13 | 5.8438e-13 | 3.9727e-13 | 3.8592e-13 | 3.5938e-13 | 6.5559e-13 | 3.0577e-13 | 5.3642e-13 | 4.0446e-13 | 3.5654e-13 | 4.6409e-13 | 6.9289e-13 | 4.2144e-13 | 4.0895e-13 | 4.6626e-13 | 6.3097e-13 | 3.0491e-13 | 6.0108e-13 | 4.7704e-13 | 8.9244e-13 | 4.1112e-13 | 5.3065e-13 | 2.7724e-13 | 7.4088e-13 | 5.2743e-13 | 4.2026e-13 | 4.061e-13 | 4.7753e-13 | 4.6074e-13 | 4.4979e-13 | 3.6433e-13 | 2.8886e-13 | 7.0434e-13 | 4.2031e-13 | 4.926e-13 | 6.0356e-13 | 6.9247e-13 | 6.0074e-13 | 4.7652e-13 | 4.8742e-13 | 5.8806e-13 | 5.9393e-13 | 6.0349e-13 | 7.5034e-13 | 4.9043e-13 | 5.9473e-13 | 2.348e-13 | 5.4783e-13 | 4.1266e-13 | 5.7428e-13 | 3.6245e-13 | 6.0672e-13 | 5.1159e-13 | 3.5894e-13 | 3.4764e-13 | 3.4622e-13 | 5.3948e-13 | 4.1632e-13 | 5.5601e-13 | 3.7954e-13 | 7.4507e-13 | 4.6323e-13 | 5.7506e-13 | 7.2233e-13 | 5.5124e-13 | 4.8696e-13 | 3.0967e-13 | 5.1682e-13 | 3.5519e-13 | 5.6256e-13 | 3.9091e-13 | 3.298e-13 | 4.7609e-13 | 5.7723e-13 | 6.7244e-13 | 6.6742e-13 | 7.6068e-13 | 4.1923e-13 | 6.9619e-13 | 6.6554e-13 | 6.4604e-13 | 6.2981e-13 | 6.2327e-13 | 3.675e-13 | 7.2765e-13 | 5.1451e-13 | 6.1632e-13 | 3.6815e-13 | 4.2642e-13 | 6.4058e-13 | 4.664e-13 | 7.2819e-13 | 4.9686e-13 | 5.5827e-13 | 3.0975e-13 | 5.0669e-13 | 6.1276e-13 | 3.6814e-13 | 2.3404e-13 | 4.2772e-13 | 3.0906e-13 | 3.0565e-13 | 4.5706e-13 | 3.2005e-13 | 5.3707e-13 | 7.4259e-13 | 6.7981e-13 | 6.5703e-13 | 2.5204e-13 | 5.2681e-13 | 4.4329e-13 | 4.4769e-13 | 5.0645e-13 | 5.893e-13 | 6.7866e-13 | 5.5266e-13 | 2.8799e-13 | 4.6238e-13 | 7.4382e-13 | 3.9783e-13 | 1.9063e-13 | 4.7576e-13 | 4.3464e-13 | 3.6021e-13 | 6.2589e-13 | 4.4896e-13 | 5.4352e-13 | 5.0975e-13 | 7.2908e-13 | 3.103e-13 | 3.2409e-13 | 5.4401e-13 | 6.5767e-13 | 3.9279e-13 | 1.1936e-12 | 6.8759e-13 | 2.9315e-13 | 7.457e-13 | 3.5624e-13 | 7.8485e-13 | 4.17e-13 | 3.0771e-13 | 4.5725e-13 | 4.3662e-13 | 5.2454e-13 | 3.842e-13 | 2.4253e-13 | 3.8945e-13 | 3.5205e-13 | 7.6687e-13 | 6.5799e-13 | 3.4833e-13 | 4.1085e-13 | 5.0272e-13 | 8.5613e-13 | 4.2716e-13 | 4.5094e-13 | 4.2931e-13 | 6.9986e-13 | 5.3194e-13 | 4.5232e-13 | 5.079e-13 | 6.1397e-13 | 5.5297e-13 | 3.8561e-13 | 3.0061e-13 | 4.7715e-13 | 4.9213e-13 | 3.7872e-13 | 5.6354e-13 | 2.6528e-13 | 4.8178e-13 | 6.0647e-13 | 5.8241e-13 | 4.639e-13 | 5.8772e-13 | 5.5798e-13 | 6.0775e-13 | 6.2697e-13 | 5.8312e-13 | 6.5329e-13 | 8.5103e-13 | 5.8198e-13 | 5.1453e-13 | 4.2608e-13 | 7.8086e-13 | 5.2746e-13 | 3.9915e-13 | 5.8002e-13 | 5.7274e-13 | 3.609e-13 | 5.3662e-13 | 3.6706e-13 | 4.2719e-13 | 5.7351e-13 | 7.1595e-13 | 4.1297e-13 | 5.4219e-13 | 4.7569e-13 | 7.4468e-13 | 3.344e-13 | 4.2528e-13 | 9.276e-13 | 4.4737e-13 | 2.2287e-13 | 5.9196e-13 | 4.7879e-13 | 3.0775e-13 | 4.4826e-13 | 8.1032e-13 | 3.0172e-13 | 3.6503e-13 | 4.7705e-13 | 3.1433e-13 | 3.5456e-13 | 4.0797e-13 | 4.7638e-13 | 2.4408e-13 | 2.4175e-13 | 7.9998e-13 | 4.942e-13 | 8.6676e-13 | 6.826e-13 | 3.2871e-13 | 3.1686e-13 | 3.3058e-13 | 5.6914e-13 | 4.2535e-13 | 7.1948e-13 | 5.3803e-13 | 5.1568e-13 | 4.2222e-13 | 5.2466e-13 | 2.5467e-13 | 8.5969e-13 | 4.9523e-13 | 4.0144e-13 | 5.16e-13 | 7.1937e-13 | 5.9607e-13 | 2.9745e-13 | 5.8508e-13 | 6.642e-13 | 7.0967e-13 | 7.1046e-13 | 2.6336e-13 | 3.7811e-13 | 3.8317e-13 | 5.229e-13 | 5.1625e-13 | 3.7582e-13 | 5.6208e-13 | 5.1516e-13 | 5.0744e-13 | 5.2016e-13 | 2.2345e-13 | 5.7783e-13 | 5.9008e-13 | 5.7916e-13 | 4.148e-13 | 2.8662e-13 | 5.7901e-13 | 4.3907e-13 | 3.5241e-13 | 4.6088e-13 | 5.9474e-13 | 3.6484e-13 | 5.6923e-13 | 4.0704e-13 | 4.6862e-13 | 8.3041e-13 | 5.9131e-13 | 4.7656e-13 | 6.1627e-13 | 3.4517e-13 | 4.8804e-13 | 4.4861e-13 | 5.8952e-13 | 3.1264e-13 | 7.3908e-13 | 4.9533e-13 | 3.353e-13 | 4.4801e-13 | 5.3445e-13 | 5.7986e-13 | 2.2342e-13 | 3.9339e-13 | 6.708e-13 | 6.2011e-13 | 4.5558e-13 | 6.0737e-13 | 4.1041e-13 | 5.3761e-13 | 2.9754e-13 | 4.5189e-13 | 4.0805e-13 | 5.513e-13 | 3.4651e-13 | 7.9821e-13 | 5.9941e-13 | 8.1674e-13 | 4.6339e-13 | 2.2659e-13 | 4.3124e-13 | 4.088e-13 | 5.2914e-13 | 5.4112e-13 | 5.2685e-13 | 3.4107e-13 | 2.9723e-13 | 5.0678e-13 | 4.9781e-13 | 3.3229e-13 | 4.5044e-13 | 4.5509e-13 | 5.8071e-13 | 6.8926e-13 | 3.9952e-13 | 5.7852e-13 | 6.1737e-13 | 5.5156e-13 | 5.3287e-13 | 5.0984e-13 | 5.7793e-13 | 4.8874e-13 | 4.3451e-13 | 3.8619e-13 | 3.9962e-13 | 7.4444e-13 | 4.4257e-13 | 5.508e-13 | 6.7527e-13 | 8.1607e-13 | 4.4849e-13 | 3.3431e-13 | 4.2312e-13 | 7.2391e-13 | 5.4946e-13 | 5.0037e-13 | 7.5451e-13 | 6.3579e-13 | 5.7976e-13 | 3.3277e-13 | 7.02e-13 | 5.7167e-13 | 4.0207e-13 | 7.1919e-13 | 3.2291e-13 | 5.5943e-13 | 6.301e-13 | 6.779e-13 | 3.5464e-13 | 4.9935e-13 | 4.3383e-13 | 4.0317e-13 | 3.1028e-13 | 5.1189e-13 | 4.3311e-13 | 5.604e-13 | 5.0789e-13 | 5.2044e-13 | 3.2075e-13 | 2.3972e-13 | 5.9749e-13 | 6.3409e-13 | 2.5817e-13 | 6.275e-13 | 5.4382e-13 | 3.7413e-13 | 4.8142e-13 | 6.1725e-13 | 4.8055e-13 | 4.4562e-13 | 4.3511e-13 | 3.0377e-13 | 6.1942e-13 | 6.9254e-13 | 5.221e-13 | 6.1681e-13 | 5.57e-13 | 5.822e-13 | 5.571e-13 | 3.1181e-13 | 7.1294e-13 | 4.2999e-13 | 5.1231e-13 | 5.2926e-13 | 5.4763e-13 | 5.3959e-13 | 5.083e-13 | 4.43e-13 | 7.1782e-13 | 4.4848e-13 | 1.1393e-12 | 6.7423e-13 | 3.2611e-13 | 7.487e-13 | 5.3268e-13 | 5.36e-13 | 7.3524e-13 | 4.2308e-13 | 4.3222e-13 | 5.1946e-13 | 4.2039e-13 | 7.4651e-13 | 4.7993e-13 | 5.0685e-13 | 8.9702e-13 | 4.024e-13 | 5.7357e-13 | 8.2206e-13 | 3.0767e-13 | 4.4556e-13 | 5.4075e-13 | 4.8513e-13 | 1.4262e-12 | 5.619e-13 | 4.3457e-13 | 3.8274e-13 | 4.9035e-13 | 6.3257e-13 | 5.2854e-13 | 7.1919e-13 | 4.4938e-13 | 3.0367e-13 | 5.8421e-13 | 5.8414e-13 | 9.737e-13 | 3.5065e-13 | 5.4504e-13 | 2.9249e-13 | 8.3824e-13 | 7.3155e-13 | 5.4046e-13 | 3.9387e-13 | 4.4069e-13 | 3.7889e-13 | 5.3631e-13 | 4.0003e-13 | 4.8817e-13 | 3.6891e-13 | 4.6954e-13 | 6.3704e-13 | 5.9319e-13 | 3.9394e-13 | 3.2714e-13 | 5.7749e-13 | 3.5146e-13 | 9.2988e-13 | 5.4849e-13 | 7.7915e-13 | 3.1058e-13 | 7.0188e-13 | 5.1204e-13 | 4.9515e-13 | 7.2867e-13 | 2.889e-13 | 2.555e-13 | 5.1136e-13 | 3.8923e-13 | 2.9573e-13 | 3.6316e-13 | 9.1413e-13 | 7.6795e-13 | 6.0475e-13 | 5.6299e-13 | 6.0356e-13 | 3.484e-13 | 5.6243e-13 | 6.6609e-13 | 5.6166e-13 | 3.996e-13 | 4.868e-13 | 2.9398e-13 | 4.4627e-13 | 3.1154e-13 | 3.6288e-13 | 6.2683e-13 | 4.5449e-13 | 7.3956e-13 | 5.2525e-13 | 3.2831e-13 | 7.5175e-13 | 4.3593e-13 | 3.5124e-13 | 4.0209e-13 | 2.824e-13 | 4.4497e-13 | 5.4757e-13 | 3.3522e-13 | 6.0198e-13 | 2.9449e-13 | 4.654e-13 | 9.2792e-13 | 6.298e-13 | 5.0967e-13 | 5.2138e-13 | 4.1759e-13 | 7.6671e-13 | 3.2712e-13 | 6.2531e-13 | 5.0058e-13 | 5.2356e-13 | 7.8867e-13 | 2.4012e-13 | 4.4427e-13 | 2.926e-13 | 6.1853e-13 | 6.6598e-13 | 5.0188e-13 | 3.6314e-13 | 3.7949e-13 | 4.1713e-13 | 6.0578e-13 | 3.7681e-13 | 8.4432e-13 | 8.0806e-13 | 4.1966e-13 | 5.2197e-13 | 4.1295e-13 | 3.2305e-13 | 1.0147e-12 | 6.2103e-13 | 4.823e-13 | 5.0437e-13 | 5.0858e-13 | 2.6837e-13 | 5.5032e-13 | 5.6041e-13 | 5.9719e-13 | 5.0521e-13 | 7.6441e-13 | 4.5024e-13 | 3.563e-13 | 9.0159e-13 | 5.2712e-13 | 3.4304e-13 | 6.7805e-13 | 8.54e-13 | 5.655e-13 | 3.9181e-13 | 6.3953e-13 | 5.1429e-13 | 4.9371e-13 | 5.9853e-13 | 1.1368e-12 | 7.0849e-13 | 4.6382e-13 | 3.4611e-13 | 3.9874e-13 | 4.4448e-13 | 3.8376e-13 | 5.1902e-13 | 5.1136e-13 | 7.2041e-13 | 6.8571e-13 | 3.5833e-13 | 7.2701e-13 | 3.2646e-13 | 4.6754e-13 | 4.155e-13 | 4.0632e-13 | 5.088e-13 | 5.0569e-13 | 7.9797e-13 | 4.7978e-13 | 6.119e-13 | 4.9496e-13 | 3.5572e-13 | 3.6759e-13 | 7.7201e-13 | 6.3652e-13 | 7.3415e-13 | 3.2376e-13 | 7.4354e-13 | 3.0307e-13 | 1.5841e-13 | 4.443e-13 | 5.1267e-13 | 3.4542e-13 | 4.7301e-13 | 7.1764e-13 | 8.1358e-13 | 4.6684e-13 | 6.195e-13 | 5.2844e-13 | 4.8431e-13 | 3.6948e-13 | 6.0886e-13 | 6.3223e-13 | 3.7298e-13 | 2.8608e-13 | 6.1446e-13 | 6.6389e-13 | 4.4769e-13 | 3.9929e-13 | 6.8843e-13 | 3.5754e-13 | 4.8333e-13 | 6.0344e-13 | 6.7731e-13 | 2.9703e-13 | 3.1128e-13 | 4.7496e-13 | 9.3548e-13 | 7.2525e-13 | 5.825e-13 | 4.6157e-13 | 3.6426e-13 | 4.3753e-13 | 5.5376e-13 | 6.2519e-13 | 5.6189e-13 | 4.3898e-13 | 8.9077e-13 | 6.1542e-13 | 5.8739e-13 | 8.5824e-13 | 6.0336e-13 | 6.0439e-13 | 5.259e-13 | 7.2592e-13 | 3.7343e-13 | 7.0398e-13 | 6.0044e-13 | 5.7899e-13 | 4.0484e-13 | 4.5767e-13 | 6.0635e-13 | 4.1812e-13 | 5.1948e-13 | 4.3333e-13 | 1.0629e-12 | 3.5923e-13 | 3.0526e-13 | 2.3669e-13 | 4.8183e-13 | 4.5622e-13 | 7.2152e-13 | 6.2356e-13 | 3.0399e-13 | 5.0524e-13 | 5.1741e-13 | 5.116e-13 | 6.1261e-13 | 5.9463e-13 | 3.6152e-13 | 4.147e-13 | 7.7668e-13 | 4.6556e-13 | 5.8142e-13 | 6.1627e-13 | 4.408e-13 | 4.4618e-13 | 3.6832e-13 | 5.1456e-13 | 3.4826e-13 | 4.415e-13 | 6.1556e-13 | 4.3635e-13 | 5.5852e-13 | 5.5183e-13 | 3.9119e-13 | 7.9116e-13 | 4.2791e-13 | 2.6888e-13 | 3.9497e-13 | 4.9028e-13 | 4.5749e-13 | 5.1545e-13 | 4.079e-13 | 5.3435e-13 | 3.5931e-13 | 3.3659e-13 | 7.3592e-13 | 3.1896e-13 | 6.0875e-13 | 9.0241e-13 | 4.4201e-13 | 6.8196e-13 | 4.1021e-13 | 2.6868e-13 | 5.8678e-13 | 7.1964e-13 | 5.6281e-13 | 5.7443e-13 | 4.9493e-13 | 5.1073e-13 | 5.8682e-13 | 9.3239e-13 | 5.3573e-13 | 5.8026e-13 | 4.0902e-13 | 2.9417e-13 | 3.4167e-13 | 5.6781e-13 | 7.1855e-13 | 4.0007e-13 | 3.4704e-13 | 2.7479e-13 | 3.8979e-13 | 4.0736e-13 | 5.7533e-13 | 4.2123e-13 | 6.1304e-13 | 3.3396e-13 | 7.6873e-13 | 8.5859e-13 | 7.1097e-13 | 3.3159e-13 | 3.0219e-13 | 4.079e-13 | 9.9467e-13 | 4.2805e-13 | 7.0266e-13 | 5.6569e-13 | 5.4549e-13 | 4.1348e-13 | 7.8897e-13 | 3.2068e-13 | 3.2169e-13 | 4.8077e-13 | 1.1057e-12 | 5.0502e-13 | 6.0325e-13 | 2.7322e-13 | 5.1672e-13 | 6.2973e-13 | 2.7989e-13 | 3.7022e-13 | 4.0579e-13 | 3.9245e-13 | 6.8309e-13 | 3.33e-13 | 5.922e-13 | 5.0364e-13 | 4.3497e-13 | 6.4882e-13 | 3.131e-13 | 4.7263e-13 | 3.4528e-13 | 3.1113e-13 | 7.5324e-13 | 5.5971e-13 | 6.3249e-13 | 3.3289e-13 | 5.7929e-13 | 5.0179e-13 | 5.2465e-13 | 4.2553e-13 | 5.6125e-13 | 6.7796e-13 | 4.2127e-13 | 5.3866e-13 | 2.8693e-13 | 7.284e-13 | 4.1431e-13 | 6.1654e-13 | 2.3044e-13 | 3.9002e-13 | 9.5311e-13 | 3.6359e-13 | 3.3379e-13 | 7.2799e-13 | 6.2623e-13 | 7.4656e-13 | 6.8578e-13 | 4.2025e-13 | 4.4759e-13 | 3.5401e-13 | 3.1823e-13 | 4.5807e-13 | 4.8149e-13 | 4.334e-13 | 6.3067e-13 | 4.2072e-13 | 3.7191e-13 | 7.3198e-13 | 7.6083e-13 | 4.1926e-13 | 4.2337e-13 | 5.4195e-13 | 5.4783e-13 | 3.8568e-13 | 3.7408e-13 | 4.5205e-13 | 2.3765e-13 | 4.7651e-13 | 4.6467e-13 | 3.5084e-13 | 6.1669e-13 | 3.7381e-13 | 5.4911e-13 | 7.2231e-13 | 4.3913e-13 | 3.3292e-13 | 4.1886e-13 | 4.7962e-13 | 6.0008e-13 | 4.306e-13 | 5.628e-13 | 4.8648e-13 | 5.5932e-13 | 4.3778e-13 | 4.0744e-13 | 7.128e-13 | 3.7278e-13 | 3.4933e-13 | 2.8934e-13 | 5.3067e-13 | 5.2474e-13 | 2.5887e-13 | 8.9968e-13 | 5.8627e-13 | 5.5951e-13 | 4.2617e-13 | 6.6173e-13 | 6.3691e-13 | 7.278e-13 | 9.075e-13 | 6.4164e-13 | 2.431e-13 | 6.3353e-13 | 5.0397e-13 | 5.4662e-13 | 7.4405e-13 | 4.8638e-13 | 5.0658e-13 | 4.3093e-13 | 7.4947e-13 | 4.1925e-13 | 6.3312e-13 | 5.5392e-13 | 4.94e-13 | 2.3429e-13 | 4.8703e-13 | 4.3292e-13 | 3.7602e-13 | 3.8348e-13 | 3.3595e-13 | 5.2876e-13 | 7.6675e-13 | 9.1434e-13 | 5.2182e-13 | 4.3739e-13 | 8.0235e-13 | 5.0358e-13 | 5.3175e-13 | 2.8889e-13 | 3.9705e-13 | 4.6524e-13 | 5.8856e-13 | 3.3871e-13 | 6.6837e-13 | 2.846e-13 | 6.7694e-13 | 6.0876e-13 | 3.7996e-13 | 2.277e-13 | 5.1946e-13 | 5.6308e-13 | 2.9714e-13 | 6.8537e-13 | 4.9405e-13 | 5.9064e-13 | 6.2184e-13 | 6.3129e-13 | 4.7937e-13 | 3.982e-13 | 4.8317e-13 | 3.2564e-13 | 4.9225e-13 | 9.6127e-13 | 3.6124e-13 | 3.6335e-13 | 4.4421e-13 | 5.3101e-13 | 4.9434e-13 | 4.8794e-13 | 7.6535e-13 | 5.2898e-13 | 6.6341e-13 | 7.2338e-13 | 4.8696e-13 | 5.2282e-13 | 8.5821e-13 | 2.1182e-13 | 5.2078e-13 | 3.6987e-13 | 5.4416e-13 | 4.4695e-13 | 8.9683e-13 | 2.882e-13 | 5.5978e-13 | 5.9682e-13 | 6.0573e-13 | 3.9268e-13 | 6.2128e-13 | 2.6092e-13 | 5.5326e-13 | 8.1345e-13 | 4.3266e-13 | 6.5236e-13 | 4.7751e-13 | 3.5295e-13 | 4.1329e-13 | 3.63e-13 | 4.8956e-13 | 6.8391e-13 | 4.9869e-13 | 3.7628e-13 | 5.2542e-13 | 5.2797e-13 | 5.985e-13 | 5.0688e-13 | 5.6342e-13 | 4.5739e-13 | 4.9926e-13 | 2.2846e-13 | 5.5703e-13 | 3.8167e-13 | 5.9481e-13 | 4.9363e-13 | 4.6621e-13 | 2.7862e-13 | 5.2643e-13 | 5.4881e-13 | 3.0081e-13 | 7.162e-13 | 6.3791e-13 | 5.1478e-13 | 4.2934e-13 | 3.0765e-13 | 4.8868e-13 | 4.3017e-13 | 8.5354e-13 | 5.1522e-13 | 4.006e-13 | 3.5122e-13 | 3.5807e-13 | 1.469e-13 | 1.0206e-12 | 3.5871e-13 | 7.7074e-13 | 4.4586e-13 | 4.8771e-13 | 4.4065e-13 | 3.2955e-13 | 5.3215e-13 | 5.3738e-13 | 5.6203e-13 | 4.2999e-13 | 3.7079e-13 | 7.8429e-13 | 5.1385e-13 | 6.2193e-13 | 4.938e-13 | 5.8879e-13 | 3.8072e-13 | 7.0905e-13 | 6.2979e-13 | 5.0977e-13 | 4.2643e-13 | 7.774e-13 | 6.2103e-13 | 7.3939e-13 | 3.074e-13 | 5.1761e-13 | 5.099e-13 | 4.3534e-13 | 6.5529e-13 | 4.8696e-13 | 5.1841e-13 | 4.1072e-13 | 8.3939e-13 | 3.6418e-13 | 5.1461e-13 | 8.3871e-13 | 4.8112e-13 | 7.8716e-13 | 6.12e-13 | 4.5464e-13 | 7.3898e-13 | 5.7877e-13 | 6.8469e-13 | 4.5973e-13 | 6.5445e-13 | 4.5969e-13 | 4.6225e-13 | 5.0369e-13 | 4.5089e-13 | 3.0834e-13 | 6.4016e-13 | 4.4017e-13 | 6.9195e-13 | 3.7011e-13 | 5.2315e-13 | 5.9699e-13 | 3.582e-13 | 7.1623e-13 | 4.2425e-13 | 4.4993e-13 | 5.5606e-13 | 4.969e-13 | 4.7453e-13 | 8.868e-13 | 3.5689e-13 | 5.1479e-13 | 3.9788e-13 | 5.4215e-13 | 4.3536e-13 | 4.4367e-13 | 8.6875e-13 | 3.7707e-13 | 5.235e-13 | 2.987e-13 | 5.361e-13 | 5.2981e-13 | 3.6042e-13 | 5.6261e-13 | 3.2072e-13 | 5.4394e-13 | 4.8096e-13 | 3.7733e-13 | 5.5894e-13 | 4.365e-13 | 6.5384e-13 | 4.4638e-13 | 3.6131e-13 | 6.6924e-13 | 6.2695e-13 | 2.9556e-13 | 4.3833e-13 | 7.3365e-13 | 6.8492e-13 | 3.2844e-13 | 7.4105e-13 | 2.4622e-13 | 6.2949e-13 | 3.874e-13 | 2.2583e-13 | 4.1558e-13 | 3.7225e-13 | 4.6537e-13 | 8.7832e-13 | 4.1921e-13 | 3.5905e-13 | 5.2067e-13 | 4.5924e-13 | 3.8037e-13 | 1.8292e-13 | 4.9844e-13 | 4.3431e-13 | 4.3128e-13 | 4.791e-13 | 3.7774e-13 | 7.5361e-13 | 3.7715e-13 | 2.9807e-13 | 6.0587e-13 | 6.2779e-13 | 5.663e-13 | 6.1282e-13 | 5.8539e-13 | 7.2974e-13 | 4.9015e-13 | 5.4609e-13 | 4.9627e-13 | 7.7704e-13 | 4.9065e-13 | 3.4339e-13 | 5.5342e-13 | 5.4015e-13 | 5.2472e-13 | 5.858e-13 | 3.1296e-13 | 4.612e-13 | 2.8706e-13 | 3.496e-13 | 5.1137e-13 | 5.2429e-13 | 4.7225e-13 | 3.3537e-13 | 3.4217e-13 | 5.4131e-13 | 7.9624e-13 | 6.2375e-13 | 6.9678e-13 | 3.7285e-13 | 5.2872e-13 | 8.2468e-13 | 6.3515e-13 | 5.4083e-13 | 5.142e-13 | 4.0663e-13 | 7.2219e-13 | 4.6797e-13 | 6.3086e-13 | 5.2456e-13 | 3.669e-13 | 6.9224e-13 | 4.1648e-13 | 4.904e-13 | 4.4695e-13 | 5.013e-13 | 7.4297e-13 | 5.661e-13 | 4.1658e-13 | 4.525e-13 | 5.4378e-13 | 4.4581e-13 | 4.7624e-13 | 4.8761e-13 | 3.2645e-13 | 4.7342e-13 | 5.8469e-13 | 6.2099e-13 | 2.94e-13 | 5.8627e-13 | 6.2631e-13 | 6.1625e-13 | 5.188e-13 | 7.4849e-13 | 3.9507e-13 | 5.1385e-13 | 3.4117e-13 | 3.0102e-13 | 4.6615e-13 | 3.1724e-13 | 3.5771e-13 | 3.6411e-13 | 4.6794e-13 | 4.7687e-13 | 4.9443e-13 | 5.2327e-13 | 3.0694e-13 | 5.8138e-13 | 4.141e-13 | 1.0017e-12 | 6.2363e-13 | 9.2981e-13 | 4.98e-13 | 6.4227e-13 | 3.7237e-13 | 6.7513e-13 | 5.2076e-13 | 4.2698e-13 | 4.871e-13 | 2.8943e-13 | 4.9709e-13 | 7.1639e-13 | 6.5825e-13 | 4.3563e-13 | 2.1944e-13 | 3.9509e-13 | 4.0774e-13 | 4.2178e-13 | 6.5435e-13 | 4.4606e-13 | 8.3887e-13 | 2.3911e-13 | 8.905e-13 | 5.7495e-13 | 5.4506e-13 | 5.882e-13 | 7.9168e-13 | 5.7711e-13 | 4.9206e-13 | 5.8779e-13 | 4.6624e-13 | 6.2666e-13 | 4.7213e-13 | 8.4665e-13 | 9.3567e-13 | 5.412e-13 | 4.1333e-13 | 7.5595e-13 | 6.2894e-13 | 4.798e-13 | 3.3611e-13 | 5.2683e-13 | 3.922e-13 | 6.2077e-13 | 4.8706e-13 | 8.1783e-13 | 3.0743e-13 | 6.2547e-13 | 5.8603e-13 | 4.2578e-13 | 4.5065e-13 | 3.7959e-13 | 5.9761e-13 | 7.8609e-13 | 3.511e-13 | 2.8915e-13 | 6.8375e-13 | 5.2184e-13 | 5.4342e-13 | 6.1294e-13 | 5.7379e-13 | 5.2311e-13 | 4.1598e-13 | 8.1821e-13 | 6.0304e-13 | 3.4459e-13 | 3.9075e-13 | 2.669e-13 | 1.5958e-13 | 3.1879e-13 | 3.8063e-13 | 8.4576e-13 | 2.8405e-13 | 4.9501e-13 | 8.3213e-13 | 6.5922e-13 | 5.2992e-13 | 9.026e-13 | 3.5169e-13 | 5.4443e-13 | 3.4166e-13 | 2.3378e-13 | 3.5672e-13 | 3.0126e-13 | 6.8039e-13 | 6.2219e-13 | 4.2404e-13 | 5.4083e-13 | 9.3649e-13 | 3.5586e-13 | 3.2123e-13 | 8.1628e-13 | 8.0184e-13 | 1.0967e-12 | 3.8684e-13 | 5.2466e-13 | 4.9312e-13 | 5.2775e-13 | 3.5914e-13 | 3.8214e-13 | 3.9923e-13 | 6.446e-13 | 5.4426e-13 | 6.3552e-13 | 4.9062e-13 | 3.8915e-13 | 3.8335e-13 | 6.7942e-13 | 5.6162e-13 | 3.0896e-13 | 7.9052e-13 | 5.3854e-13 | 9.1415e-13 | 6.4578e-13 | 8.8382e-13 | 4.2409e-13 | 3.2205e-13 | 6.0059e-13 | 3.8351e-13 | 6.566e-13 | 4.7478e-13 | 5.4724e-13 | 3.9324e-13 | 5.1905e-13 | 5.6648e-13 | 7.8183e-13 | 3.9322e-13 | 6.7945e-13 | 4.9304e-13 | 3.0741e-13 | 4.2788e-13 | 7.4331e-13 | 5.552e-13 | 5.9056e-13 | 7.4652e-13 | 4.1939e-13 | 4.2333e-13 | 3.9329e-13 | 5.6588e-13 | 4.0298e-13 | 5.5089e-13 | 4.3757e-13 | 6.3804e-13 | 4.6972e-13 | 5.628e-13 | 5.4755e-13 | 4.8458e-13 | 2.5595e-13 | 2.9896e-13 | 4.3289e-13 | 5.3731e-13 | 4.9204e-13 | 4.4092e-13 | 3.7873e-13 | 7.4912e-13 | 6.1629e-13 | 8.1618e-13 | 4.4767e-13 | 4.6307e-13 | 3.5969e-13 | 5.8583e-13 | 4.1896e-13 | 4.7398e-13 | 4.9585e-13 | 6.6066e-13 | 5.9538e-13 | 6.8845e-13 | 6.0117e-13 | 4.4579e-13 | 5.3961e-13 | 4.1387e-13 | 3.306e-13 | 8.6553e-13 | 7.4481e-13 | 2.049e-13 | 4.4157e-13 | 6.4829e-13 | 5.9199e-13 | 7.5027e-13 | 3.9003e-13 | 4.4072e-13 | 2.9773e-13 | 4.9911e-13 | 3.7965e-13 | 9.1295e-13 | 4.542e-13 | 4.2417e-13 | 3.9548e-13 | 4.9843e-13 | 4.7978e-13 | 6.3921e-13 | 4.0723e-13 | 2.9682e-13 | 6.1788e-13 | 3.6175e-13 | 8.2071e-13 | 8.3982e-13 | 3.9425e-13 | 5.1298e-13 | 4.3563e-13 | 7.54e-13 | 5.5902e-13 | 6.4072e-13 | 3.9583e-13 | 4.5925e-13 | 2.134e-13 | 4.2184e-13 | 4.1138e-13 | 8.7591e-13 | 2.9808e-13 | 4.6072e-13 | 5.4982e-13 | 5.5237e-13 | 8.0105e-13 | 3.8535e-13 | 6.4043e-13 | 6.7593e-13 | 5.7877e-13 | 3.7039e-13 | 3.553e-13 | 3.9441e-13 | 6.937e-13 | 3.3662e-13 | 6.303e-13 | 7.0117e-13 | 6.4694e-13 | 4.5773e-13 | 7.8571e-13 | 3.8179e-13 | 7.4188e-13 | 3.3239e-13 | 6.2688e-13 | 1.8336e-13 | 3.0339e-13 | 7.0738e-13 | 4.1652e-13 | 7.3922e-13 | 4.891e-13 | 6.8095e-13 | 2.7702e-13 | 6.5241e-13 | 4.7852e-13 | 5.2464e-13 | 4.7444e-13 | 4.9702e-13 | 5.473e-13 | 4.0515e-13 | 4.8915e-13 | 4.639e-13 | 2.8424e-13 | 3.1836e-13 | 6.0692e-13 | 4.0916e-13 | 6.6856e-13 | 4.0295e-13 | 5.1407e-13 | 7.2967e-13 | 3.1628e-13 | 6.0033e-13 | 3.6133e-13 | 5.4491e-13 | 3.4831e-13 | 6.297e-13 | 6.6955e-13 | 4.5299e-13 | 4.7365e-13 | 5.2625e-13 | 4.8366e-13 | 8.0944e-13 | 5.2217e-13 | 5.4706e-13 | 4.7578e-13 | 4.8715e-13 | 7.8558e-13 | 5.4135e-13 | 6.296e-13 | 7.8024e-13 | 4.8896e-13 | 7.5118e-13 | 3.6415e-13 | 3.7459e-13 | 5.4313e-13 | 5.8469e-13 | 4.7871e-13 | 4.2819e-13 | 7.9465e-13 | 7.9212e-13 | 4.6026e-13 | 8.2372e-13 | 4.198e-13 | 5.0953e-13 | 2.8047e-13 | 4.7465e-13 | 6.5453e-13 | 4.786e-13 | 5.4213e-13 | 5.0742e-13 | 4.7696e-13 | 4.0015e-13 | 2.7139e-13 | 6.3116e-13 | 8.1203e-13 | 1.0748e-12 | 3.6827e-13 | 2.6454e-13 | 2.7042e-13 | 3.3351e-13 | 3.4742e-13 | 5.7056e-13 | 5.3122e-13 | 8.7632e-13 | 7.3192e-13 | 3.3263e-13 | 7.9439e-13 | 4.7335e-13 | 4.6765e-13 | 3.9328e-13 | 2.7007e-13 | 4.2178e-13 | 5.294e-13 | 5.6541e-13 | 2.8013e-13 | 3.6724e-13 | 5.5754e-13 | 6.8182e-13 | 6.3704e-13 | 7.0169e-13 | 4.1882e-13 | 6.6914e-13 | 3.097e-13 | 5.5335e-13 | 5.0539e-13 | 4.011e-13 | 4.7278e-13 | 6.4687e-13 | 7.3079e-13 | 6.5119e-13 | 4.0448e-13 | 5.3967e-13 | 3.3998e-13 | 6.56e-13 | 7.142e-13 | 3.9854e-13 | 8.0327e-13 | 2.8223e-13 | 3.616e-13 | 5.9752e-13 | 6.5752e-13 | 5.1362e-13 | 7.1396e-13 | 6.1264e-13 | 4.5633e-13 | 5.4407e-13 | 5.578e-13 | 7.1367e-13 | 4.3243e-13 | 3.6917e-13 | 4.8303e-13 | 3.5437e-13 | 3.5674e-13 | 6.2686e-13 | 4.6407e-13 | 6.1001e-13 | 4.9274e-13 | 4.4767e-13 | 3.0409e-13 | 7.1164e-13 | 7.5424e-13 | 4.2373e-13 | 4.5036e-13 | 6.3106e-13 | 4.5012e-13 | 7.0889e-13 | 2.9411e-13 | 4.8846e-13 | 3.4277e-13 | 3.0455e-13 | 4.6014e-13 | 4.154e-13 | 4.9846e-13 | 2.9579e-13 | 4.6372e-13 | 4.9518e-13 | 3.9769e-13 | 3.913e-13 | 4.9802e-13 | 3.6282e-13 | 3.0788e-13 | 9.9378e-13 | 6.1014e-13 | 4.1838e-13 | 5.3798e-13 | 6.0395e-13 | 6.413e-13 | 3.2532e-13 | 6.021e-13 | 5.868e-13 | 3.7706e-13 | 7.0076e-13 | 5.6428e-13 | 4.3199e-13 | 4.4825e-13 | 5.9822e-13 | 5.56e-13 | 6.2432e-13 | 3.5103e-13 | 5.3592e-13 | 5.2257e-13 | 8.3243e-13 | 3.8955e-13 | 3.6854e-13 | 7.8617e-13 | 6.6815e-13 | 4.3809e-13 | 4.7805e-13 | 3.4144e-13 | 3.8413e-13 | 4.1538e-13 | 3.8914e-13 | 5.5161e-13 | 4.2027e-13 | 6.3347e-13 | 6.0448e-13 | 5.5288e-13 | 4.0911e-13 | 3.7609e-13 | 2.8007e-13 | 4.0642e-13 | 6.9356e-13 | 4.9787e-13 | 4.0221e-13 | 4.6916e-13 | 3.1227e-13 | 5.1993e-13 | 6.1641e-13 | 3.3023e-13 | 6.956e-13 | 4.1561e-13 | 4.5184e-13 | 3.6919e-13 | 4.1126e-13 | 4.224e-13 | 6.8921e-13 | 3.8217e-13 | 6.176e-13 | 4.9166e-13 | 3.4518e-13 | 4.5662e-13 | 5.0411e-13 | 6.9126e-13 | 4.6527e-13 | 7.5092e-13 | 3.7652e-13 | 6.4075e-13 | 6.637e-13 | 5.2776e-13 | 4.3503e-13 | 4.6606e-13 | 4.6364e-13 | 5.2554e-13 | 6.2701e-13 | 3.6362e-13 | 4.0654e-13 | 6.1016e-13 | 7.3262e-13 | 7.2977e-13 | 2.7243e-13 | 5.8384e-13 | 5.2183e-13 | 3.5258e-13 | 4.9868e-13 | 5.6321e-13 | 5.5506e-13 | 6.932e-13 | 7.1378e-13 | 5.2588e-13 | 6.154e-13 | 5.0361e-13 | 4.4997e-13 | 4.4992e-13 | 1.3406e-13 | 5.8135e-13 | 4.7435e-13 | 3.5477e-13 | 5.1426e-13 | 2.4012e-13 | 5.4006e-13 | 3.9922e-13 | 3.9446e-13 | 5.4284e-13 | 8.2818e-13 | 5.1795e-13 | 6.3368e-13 | 3.0103e-13 | 2.8184e-13 | 5.7249e-13 | 5.8686e-13 | 3.4047e-13 | 4.9739e-13 | 3.0079e-13 | 7.1396e-13 | 5.1907e-13 | 2.727e-13 | 5.0102e-13 | 5.6198e-13 | 5.2501e-13 | 3.2833e-13 | 4.1453e-13 | 4.0322e-13 | 8.5782e-13 | 8.2474e-13 | 4.3966e-13 | 4.0487e-13 | 7.839e-13 | 7.7878e-13 | 6.0934e-13 | 4.1351e-13 | 1.9124e-13 | 4.8847e-13 | 5.4416e-13 | 3.7713e-13 | 4.1297e-13 | 5.4327e-13 | 5.9487e-13 | 7.7008e-13 | 5.5153e-13 | 2.7346e-13 | 7.2814e-13 | 3.533e-13 | 7.56e-13 | 5.833e-13 | 1.2029e-12 | 1.1573e-12 | 7.4509e-13 | 4.5961e-13 | 3.8956e-13 | 4.6223e-13 | 3.7717e-13 | 4.7522e-13 | 6.7689e-13 | 2.8565e-13 | 4.7226e-13 | 5.2014e-13 | 3.2455e-13 | 4.9446e-13 | 5.2405e-13 | 5.631e-13 | 2.8515e-13 | 6.8149e-13 | 6.6708e-13 | 3.9394e-13 | 5.0146e-13 | 3.3859e-13 | 3.6745e-13 | 4.1151e-13 | 4.791e-13 | 3.7814e-13 | 4.6137e-13 | 3.5092e-13 | 9.3614e-13 | 2.7319e-13 | 3.2038e-13 | 6.2476e-13 | 5.4962e-13 | 5.2254e-13 | 5.3255e-13 | 4.5438e-13 | 5.9257e-13 | 4.5064e-13 | 4.0928e-13 | 2.5562e-13 | 1.9561e-13 | 5.485e-13 | 6.1566e-13 | 2.7408e-13 | 5.6077e-13 | 5.0366e-13 | 5.814e-13 | 3.719e-13 | 4.6523e-13 | 3.4475e-13 | 5.151e-13 | 2.6008e-13 | 7.078e-13 | 6.3323e-13 | 4.9848e-13 | 4.2834e-13 | 5.3841e-13 | 4.642e-13 | 5.0448e-13 | 5.0076e-13 | 6.3343e-13 | 5.2505e-13 | 6.0333e-13 | 5.9077e-13 | 4.1252e-13 | 2.3743e-13 | 5.1416e-13 | 4.0351e-13 | 5.5902e-13 | 5.8954e-13 | 3.2252e-13 | 5.0244e-13 | 7.0491e-13 | 4.1753e-13 | 3.6927e-13 | 6.1178e-13 | 4.9897e-13 | 4.5142e-13 | 6.4257e-13 | 4.2771e-13 | 3.4325e-13 | 5.6547e-13 | 4.0698e-13 | 2.6062e-13 | 4.6761e-13 | 4.6978e-13 | 5.1896e-13 | 7.3902e-13 | 5.9019e-13 | 9.9548e-13 | 6.285e-13 | 2.3523e-13 | 4.5885e-13 | 3.6118e-13 | 5.0461e-13 | 5.3826e-13 | 4.9539e-13 | 9.5444e-13 | 5.9353e-13 | 4.2933e-13 | 4.5696e-13 | 5.8868e-13 | 6.5245e-13 | 6.7527e-13 | 5.6473e-13 | 3.9513e-13 | 6.0118e-13 | 4.5662e-13 | 4.3631e-13 | 5.4123e-13 | 3.8886e-13 | 5.8409e-13 | 8.6655e-13 | 5.7362e-13 | 5.1655e-13 | 4.3339e-13 | 4.8967e-13 | 6.9625e-13 | 4.3905e-13 | 5.2161e-13 | 3.7391e-13 | 3.2642e-13 | 6.1593e-13 | 6.2426e-13 | 6.6143e-13 | 2.5142e-13 | 9.3267e-13 | 3.7878e-13 | 3.1545e-13 | 7.7027e-13 | 6.7358e-13 | 4.4342e-13 | 4.7629e-13 | 4.4139e-13 | 3.4729e-13 | 7.2509e-13 | 5.3981e-13 | 4.3589e-13 | 3.4725e-13 | 8.0287e-13 | 7.7121e-13 | 5.5803e-13 | 4.6303e-13 | 5.7702e-13 | 5.0554e-13 | 2.1996e-13 | 4.6238e-13 | 5.243e-13 | 2.8418e-13 | 7.213e-13 | 5.5909e-13 | 8.0182e-13 | 4.1784e-13 | 6.7789e-13 | 4.2329e-13 | 3.8633e-13 | 6.8299e-13 | 7.3229e-13 | 4.2225e-13 | 4.6192e-13 | 9.5268e-13 | 4.2164e-13 | 7.2324e-13 | 2.7675e-13 | 5.0154e-13 | 4.5001e-13 | 4.1386e-13 | 4.6708e-13 | 4.1051e-13 | 5.9784e-13 | 8.1367e-13 | 6.6009e-13 | 4.8048e-13 | 4.141e-13 | 7.0261e-13 | 5.967e-13 | 4.7641e-13 | 7.9125e-13 | 4.3044e-13 | 4.35e-13 | 5.0239e-13 | 5.8054e-13 | 5.3756e-13 | 4.1252e-13 | 6.4151e-13 | 4.8557e-13 | 6.1397e-13 | 5.7237e-13 | 2.9652e-13 | 6.8628e-13 | 6.645e-13 | 4.8842e-13 | 3.2351e-13 | 6.6765e-13 | 6.8739e-13 | 7.4065e-13 | 5.7605e-13 | 6.3415e-13 | 6.0298e-13 | 3.9404e-13 | 9.7107e-13 | 4.6192e-13 | 4.396e-13 | 3.4004e-13 | 4.8589e-13 | 5.5637e-13 | 5.4934e-13 | 2.6044e-13 | 2.7653e-13 | 3.9182e-13 | 9.7655e-13 | 7.5798e-13 | 4.5964e-13 | 3.4611e-13 | 5.0148e-13 | 7.3218e-13 | 4.4563e-13 | 4.819e-13 | 3.3657e-13 | 5.7293e-13 | 4.4666e-13 | 7.2899e-13 | 1.1292e-12 | 5.4913e-13 | 6.5072e-13 | 4.4766e-13 | 3.8399e-13 | 3.3399e-13 | 8.0944e-13 | 6.0814e-13 | 3.1807e-13 | 4.4491e-13 | 5.176e-13 | 5.3172e-13 | 6.7502e-13 | 3.7552e-13 | 4.2639e-13 | 5.1925e-13 | 3.4396e-13 | 3.0858e-13 | 3.7702e-13 | 6.9066e-13 | 5.1778e-13 | 5.3539e-13 | 4.4543e-13 | 5.4469e-13 | 3.1023e-13 | 4.634e-13 | 7.2617e-13 | 4.7068e-13 | 4.2328e-13 | 5.6931e-13 | 6.4103e-13 | 5.2999e-13 | 3.9828e-13 | 3.5247e-13 | 8.3639e-13 | 3.3161e-13 | 2.7503e-13 | 7.1781e-13 | 5.1642e-13 | 2.318e-13 | 6.6287e-13 | 4.232e-13 | 6.0411e-13 | 2.8423e-13 | 4.6738e-13 | 4.269e-13 | 8.0359e-13 | 4.1817e-13 | 4.2811e-13 | 7.0113e-13 | 5.8699e-13 | 8.6581e-13 | 4.4209e-13 | 8.0151e-13 | 6.0852e-13 | 6.751e-13 | 6.9314e-13 | 6.9122e-13 | 6.8205e-13 | 3.2173e-13 | 6.3221e-13 | 4.2562e-13 | 6.6095e-13 | 4.4699e-13 | 5.7401e-13 | 5.5027e-13 | 3.1474e-13 | 6.0314e-13 | 4.1372e-13 | 5.0666e-13 | 3.494e-13 | 2.9973e-13 | 4.2163e-13 | 3.462e-13 | 4.81e-13 | 6.3522e-13 | 8.2737e-13 | 4.7377e-13 | 3.4631e-13 | 3.577e-13 | 4.3925e-13 | 4.6103e-13 | 4.5375e-13 | 4.1499e-13 | 4.5511e-13 | 5.1038e-13 | 3.4697e-13 | 6.1078e-13 | 3.2208e-13 | 4.2305e-13 | 5.0009e-13 | 4.4667e-13 | 3.804e-13 | 4.5634e-13 | 3.6141e-13 | 4.9398e-13 | 4.8522e-13 | 5.2748e-13 | 4.6456e-13 | 4.6706e-13 | 4.8597e-13 | 6.2422e-13 | 5.2841e-13 | 2.2319e-13 | 4.5999e-13 | 2.7799e-13 | 4.9609e-13 | 4.1115e-13 | 8.4881e-13 | 4.3464e-13 | 5.527e-13 | 7.3352e-13 | 3.5834e-13 | 4.0883e-13 | 3.8889e-13 | 5.9782e-13 | 4.3635e-13 | 9.0346e-13 | 5.9154e-13 | 6.0427e-13 | 6.5753e-13 | 4.2774e-13 | 4.3762e-13 | 4.9822e-13 | 3.0266e-13 | 5.7062e-13 | 5.3535e-13 | 6.0509e-13 | 5.7472e-13 | 6.028e-13 | 3.1739e-13 | 7.6354e-13 | 5.3454e-13 | 6.5949e-13 | 2.6952e-13 | 3.6947e-13 | 3.476e-13 | 2.1904e-13 | 4.4877e-13 | 7.9682e-13 | 7.9045e-13 | 3.5515e-13 | 5.7576e-13 | 4.6547e-13 | 8.7191e-13 | 3.488e-13 | 2.3552e-13 | 2.7115e-13 | 6.4071e-13 | 5.39e-13 | 7.2359e-13 | 4.9703e-13 | 3.1798e-13 | 6.9729e-13 | 6.7945e-13 | 5.4485e-13 | 5.7577e-13 | 5.3109e-13 | 6.5922e-13 | 4.6703e-13 | 4.5465e-13 | 4.2435e-13 | 6.0188e-13 | 6.8182e-13 | 2.6316e-13 | 4.1716e-13 | 3.437e-13 | 4.7487e-13 | 3.3863e-13 | 8.0041e-13 | 5.6217e-13 | 5.0902e-13 | 4.6914e-13 | 6.0899e-13 | 4.4645e-13 | 6.4806e-13 | 4.0748e-13 | 3.9819e-13 | 5.4529e-13 | 5.0938e-13 | 3.7486e-13 | 5.5977e-13 | 3.9593e-13 | 3.9141e-13 | 9.536e-13 | 4.1728e-13 | 4.885e-13 | 4.8177e-13 | 9.5096e-13 | 8.2103e-13 | 6.0354e-13 | 7.2446e-13 | 5.8458e-13 | 6.0355e-13 | 4.9663e-13 | 4.4528e-13 | 7.8678e-13 | 3.7268e-13 | 5.6374e-13 | 4.3879e-13 | 5.8239e-13 | 4.4442e-13 | 3.0901e-13 | 6.1066e-13 | 6.0648e-13 | 4.4925e-13 | 5.9917e-13 | 9.0936e-13 | 4.358e-13 | 6.3124e-13 | 7.0941e-13 | 9.6194e-13 | 4.9558e-13 | 3.8365e-13 | 3.7964e-13 | 4.5768e-13 | 8.0588e-13 | 7.537e-13 | 9.2533e-13 | 4.4489e-13 | 3.9124e-13 | 6.411e-13 | 4.2132e-13 | 3.5491e-13 | 6.4251e-13 | 3.6474e-13 | 7.2558e-13 | 7.7834e-13 | 5.5737e-13 | 5.8874e-13 | 2.1028e-13 | 6.0289e-13 | 5.1747e-13 | 5.838e-13 | 4.9913e-13 | 5.6987e-13 | 4.8898e-13 | 7.0843e-13 | 6.2416e-13 | 4.8348e-13 | 5.578e-13 | 5.7894e-13 | 3.6989e-13 | 3.4533e-13 | 3.6196e-13 | 5.6281e-13 | 4.4111e-13 | 5.9533e-13 | 6.0963e-13 | 6.5061e-13 | 5.8368e-13 | 3.7581e-13 | 9.5684e-13 | 7.4485e-13 | 6.8246e-13 | 4.8277e-13 | 4.2525e-13 | 8.9972e-13 | 4.7799e-13 | 5.2656e-13 | 1.0342e-12 | 5.5176e-13 | 3.0589e-13 | 6.617e-13 | 5.0499e-13 | 4.8449e-13 | 4.8484e-13 | 9.7356e-13 | 5.0578e-13 | 4.5316e-13 | 3.5862e-13 | 5.8838e-13 | 5.601e-13 | 6.2747e-13 | 4.8243e-13 | 6.4065e-13 | 4.5802e-13 | 4.4208e-13 | 5.0533e-13 | 3.7293e-13 | 6.6041e-13 | 8.9902e-13 | 5.4449e-13 | 2.3184e-13 | 5.4297e-13 | 3.7231e-13 | 4.9502e-13 | 4.7602e-13 | 5.9221e-13 | 5.1869e-13 | 3.666e-13 | 3.6725e-13 | 3.8846e-13 | 6.8809e-13 | 3.006e-13 | 8.7357e-13 | 4.17e-13 | 5.1672e-13 | 2.3331e-13 | 6.9159e-13 | 4.1774e-13 | 4.1374e-13 | 4.8167e-13 | 4.8026e-13 | 5.1807e-13 | 5.5529e-13 | 3.77e-13 | 6.3007e-13 | 6.1623e-13 | 5.344e-13 | 4.3498e-13 | 7.0758e-13 | 4.8895e-13 | 7.028e-13 | 2.6088e-13 | 5.5891e-13 | 5.3762e-13 | 4.239e-13 | 6.1775e-13 | 6.1604e-13 | 5.977e-13 | 3.4799e-13 | 7.6032e-13 | 4.058e-13 | 7.0062e-13 | 3.708e-13 | 5.2681e-13 | 4.0264e-13 | 5.0503e-13 | 4.4551e-13 | 4.6884e-13 | 6.8823e-13 | 7.3915e-13 | 4.8468e-13 | 5.6545e-13 | 5.4176e-13 | 4.7012e-13 | 6.8966e-13 | 7.1686e-13 | 4.0709e-13 | 5.6496e-13 | 3.9951e-13 | 6.5382e-13 | 6.4952e-13 | 5.3352e-13 | 6.1411e-13 | 5.4828e-13 | 4.9634e-13 | 2.3634e-13 | 6.2354e-13 | 5.1498e-13 | 7.0037e-13 | 5.3582e-13 | 5.9063e-13 | 4.0178e-13 | 6.855e-13 | 8.5105e-13 | 5.6122e-13 | 4.3456e-13 | 4.357e-13 | 4.2912e-13 | 4.0878e-13 | 2.508e-13 | 3.925e-13 | 6.5181e-13 | 9.3924e-13 | 4.5753e-13 | 4.7422e-13 | 5.2763e-13 | 6.1578e-13 | 4.604e-13 | 5.3567e-13 | 5.9542e-13 | 5.267e-13 | 2.9442e-13 | 4.0705e-13 | 5.4351e-13 | 4.2941e-13 | 5.9759e-13 | 8.4415e-13 | 4.3933e-13 | 6.2516e-13 | 7.0732e-13 | 4.771e-13 | 4.7708e-13 | 4.7927e-13 | 3.3029e-13 | 2.5763e-13 | 6.6553e-13 | 5.627e-13 | 7.2313e-13 | 3.7188e-13 | 4.1803e-13 | 7.305e-13 | 3.8498e-13 | 5.7807e-13 | 3.9483e-13 | 5.8735e-13 | 4.9924e-13 | 5.5245e-13 | 6.1849e-13 | 4.9264e-13 | 4.5739e-13 | 3.7981e-13 | 5.8175e-13 | 4.9976e-13 | 5.2856e-13 | 4.4677e-13 | 4.2985e-13 | 3.7508e-13 | 4.8672e-13 | 4.6005e-13 | 4.9703e-13 | 8.6109e-13 | 3.298e-13 | 6.3593e-13 | 8.3762e-13 | 5.348e-13 | 5.0386e-13 | 4.9547e-13 | 3.3846e-13 | 6.7832e-13 | 5.7463e-13 | 6.2583e-13 | 3.5358e-13 | 5.1816e-13 | 3.7551e-13 | 4.7188e-13 | 2.5349e-13 | 5.1892e-13 | 5.6871e-13 | 4.4821e-13 | 7.0117e-13 | 7.2476e-13 | 7.2679e-13 | 1.1371e-12 | 2.9664e-13 | 4.6245e-13 | 3.4958e-13 | 6.6449e-13 | 4.381e-13 | 4.7507e-13 | 4.5624e-13 | 7.1035e-13 | 4.5654e-13 | 5.8282e-13 | 5.3491e-13 | 4.4533e-13 | 2.9305e-13 | 2.1384e-13 | 4.5306e-13 | 4.4665e-13 | 5.0941e-13 | 8.5113e-13 | 4.0066e-13 | 4.4706e-13 | 4.7813e-13 | 6.8106e-13 | 7.4051e-13 | 4.6611e-13 | 6.5198e-13 | 5.6837e-13 | 9.3596e-13 | 4.5854e-13 | 4.8608e-13 | 9.4809e-13 | 4.8114e-13 | 7.4564e-13 | 9.4648e-13 | 3.6687e-13 | 3.9707e-13 | 9.2323e-13 | 7.067e-13 | 5.0694e-13 | 5.0572e-13 | 6.6577e-13 | 5.7006e-13 | 5.5829e-13 | 4.1436e-13 | 6.9079e-13 | 5.3267e-13 | 4.4884e-13 | 5.7628e-13 | 4.3309e-13 | 6.018e-13 | 5.1032e-13 | 7.3639e-13 | 6.4552e-13 | 4.3832e-13 | 6.0335e-13 | 3.5304e-13 | 4.3816e-13 | 3.5082e-13 | 5.1536e-13 | 7.9262e-13 | 6.3906e-13 | 3.8176e-13 | 7.0655e-13 | 4.3475e-13 | 4.3855e-13 | 5.9008e-13 | 3.5254e-13 | 4.7203e-13 | 3.8026e-13 | 5.8683e-13 | 3.4411e-13 | 3.0393e-13 | 9.1454e-13 | 4.0636e-13 | 6.671e-13 | 5.1657e-13 | 2.7823e-13 | 4.877e-13 | 5.5119e-13 | 3.8781e-13 | 6.0484e-13 | 8.3561e-13 | 3.3274e-13 | 5.6748e-13 | 5.8198e-13 | 3.5201e-13 | 4.356e-13 | 9.5943e-13 | 2.2816e-13 | 4.9401e-13 | 4.7454e-13 | 5.4507e-13 | 6.8127e-13 | 6.4137e-13 | 6.3783e-13 | 5.7634e-13 | 6.7015e-13 | 6.2599e-13 | 3.4715e-13 | 3.8178e-13 | 3.2454e-13 | 4.1734e-13 | 7.5757e-13 | 4.3596e-13 | 8.39e-13 | 5.3627e-13 | 8.5801e-13 | 3.8893e-13 | 4.9218e-13 | 4.5749e-13 | 3.8978e-13 | 3.6718e-13 | 6.286e-13 | 4.3517e-13 | 4.889e-13 | 4.1847e-13 | 4.1379e-13 | 4.7911e-13 | 3.2929e-13 | 4.6465e-13 | 3.6842e-13 | 2.0894e-13 | 2.2134e-13 | 3.6546e-13 | 6.3165e-13 | 3.8354e-13 | 5.758e-13 | 6.7276e-13 | 5.5208e-13 | 3.5994e-13 | 5.6269e-13 | 3.3015e-13 | 8.0343e-13 | 2.7517e-13 | 7.1717e-13 | 9.5764e-13 | 7.1254e-13 | 8.0721e-13 | 6.5984e-13 | 5.0397e-13 | 6.4072e-13 | 3.5869e-13 | 3.7065e-13 | 6.3245e-13 | 6.9319e-13 | 4.9679e-13 | 4.0964e-13 | 6.9807e-13 | 4.0393e-13 | 4.0372e-13 | 6.1431e-13 | 3.7776e-13 | 5.6553e-13 | 6.5752e-13 | 3.3624e-13 | 4.4292e-13 | 6.3837e-13 | 2.9503e-13 | 7.8259e-13 | 8.3404e-13 | 6.114e-13 | 5.5254e-13 | 4.0076e-13 | 2.514e-13 | 3.5451e-13 | 5.5567e-13 | 5.805e-13 | 3.7388e-13 | 5.8867e-13 | 6.0487e-13 | 5.664e-13 | 5.0878e-13 | 4.8522e-13 | 4.7967e-13 | 4.0142e-13 | 6.8152e-13 | 6.2014e-13 | 5.5456e-13 | 3.7724e-13 | 8.161e-13 | 6.388e-13 | 5.0038e-13 | 3.6712e-13 | 4.6227e-13 | 5.5542e-13 | 3.869e-13 | 3.8507e-13 | 5.2343e-13 | 4.0878e-13 | 5.9371e-13 | 4.6104e-13 | 8.8399e-13 | 5.3826e-13 | 3.8255e-13 | 3.3568e-13 | 4.8693e-13 | 7.165e-13 | 5.1179e-13 | 5.5727e-13 | 4.7304e-13 | 3.9058e-13 | 5.3045e-13 | 3.5007e-13 | 4.3145e-13 | 7.126e-13 | 5.4264e-13 | 5.6469e-13 | 5.5702e-13 | 6.7709e-13 | 8.2042e-13 | 5.3498e-13 | 4.2666e-13 | 8.0136e-13 | 5.1681e-13 | 4.8618e-13 | 2.8084e-13 | 4.7092e-13 | 4.354e-13 | 3.3903e-13 | 6.3223e-13 | 4.0474e-13 | 7.2482e-13 | 5.5503e-13 | 4.9043e-13 | 3.2832e-13 | 4.5914e-13 | 2.765e-13 | 3.7999e-13 | 2.5509e-13 | 1.1703e-12 | 4.9882e-13 | 3.5769e-13 | 1.9902e-13 | 4.2097e-13 | 3.2766e-13 | 4.9047e-13 | 5.0036e-13 | 6.101e-13 | 4.7835e-13 | 4.6335e-13 | 4.6218e-13 | 4.8673e-13 | 4.086e-13 | 5.0291e-13 | 6.707e-13 | 5.6483e-13 | 3.8883e-13 | 6.6516e-13 | 5.2034e-13 | 2.7698e-13 | 6.355e-13 | 8.2716e-13 | 5.7453e-13 | 4.464e-13 | 5.6528e-13 | 3.2959e-13 | 6.1426e-13 | 3.7133e-13 | 4.6677e-13 | 3.1374e-13 | 4.0555e-13 | 4.2103e-13 | 6.8078e-13 | 2.3291e-13 | 2.8122e-13 | 3.7483e-13 | 9.4523e-13 | 5.4196e-13 | 8.9742e-13 | 9.7816e-13 | 4.4637e-13 | 1.2568e-12 | 5.3714e-13 | 6.0458e-13 | 4.5598e-13 | 6e-13 | 5.1948e-13 | 6.7397e-13 | 3.1796e-13 | 7.9625e-13 | 4.4394e-13 | 5.4519e-13 | 3.5636e-13 | 6.4241e-13 | 2.7974e-13 | 6.6094e-13 | 5.5832e-13 | 4.511e-13 | 4.4175e-13 | 5.2589e-13 | 4.1179e-13 | 4.9991e-13 | 8.1297e-13 | 5.5896e-13 | 3.9705e-13 | 4.2789e-13 | 4.0851e-13 | 8.0273e-13 | 9.8994e-13 | 7.1624e-13 | 3.9349e-13 | 3.7776e-13 | 2.6781e-13 | 5.6934e-13 | 5.6583e-13 | 2.4432e-13 | 4.8178e-13 | 4.451e-13 | 4.4057e-13 | 5.6425e-13 | 5.3754e-13 | 3.8324e-13 | 7.4597e-13 | 4.3671e-13 | 5.886e-13 | 2.0631e-13 | 5.1773e-13 | 5.8713e-13 | 6.2383e-13 | 2.8722e-13 | 5.2303e-13 | 9.9497e-13 | 5.3194e-13 | 5.667e-13 | 4.725e-13 | 7.9068e-13 | 4.1343e-13 | 4.8675e-13 | 7.6274e-13 | 5.7747e-13 | 3.3849e-13 | 5.6334e-13 | 6.2245e-13 | 3.7283e-13 | 6.2032e-13 | 3.8981e-13 | 4.5255e-13 | 5.4953e-13 | 3.9545e-13 | 6.7483e-13 | 4.8198e-13 | 2.4625e-13 | 7.6561e-13 | 4.7424e-13 | 4.992e-13 | 3.3143e-13 | 4.524e-13 | 6.0644e-13 | 4.7165e-13 | 6.2738e-13 | 5.7667e-13 | 5.0475e-13 | 5.3693e-13 | 4.5006e-13 | 2.9772e-13 | 7.2305e-13 | 3.9836e-13 | 7.786e-13 | 4.4578e-13 | 3.8541e-13 | 5.7366e-13 | 1.9442e-13 | 5.9416e-13 | 2.9989e-13 | 4.4907e-13 | 2.6519e-13 | 5.295e-13 | 4.975e-13 | 7.3581e-13 | 5.2135e-13 | 4.1876e-13 | 5.5651e-13 | 5.148e-13 | 5.418e-13 | 4.3315e-13 | 4.1612e-13 | 6.528e-13 | 5.0954e-13 | 3.7956e-13 | 3.8348e-13 | 5.3964e-13 | 7.5632e-13 | 2.3392e-13 | 6.3428e-13 | 6.2541e-13 | 5.0183e-13 | 4.371e-13 | 4.2014e-13 | 4.1208e-13 | 5.2757e-13 | 4.1558e-13 | 5.847e-13 | 3.705e-13 | 5.456e-13 | 3.6431e-13 | 4.0884e-13 | 2.8637e-13 | 6.4461e-13 | 5.1295e-13 | 6.3135e-13 | 4.3787e-13 | 4.3575e-13 | 3.5113e-13 | 5.3093e-13 | 5.7554e-13 | 5.6268e-13 | 8.0434e-13 | 6.4869e-13 | 5.7493e-13 | 3.4545e-13 | 4.2411e-13 | 4.0853e-13 | 7.1206e-13 | 4.9023e-13 | 5.0995e-13 | 5.1023e-13 | 3.9989e-13 | 4.3248e-13 | 4.464e-13 | 4.4672e-13 | 5.8122e-13 | 3.3041e-13 | 4.6477e-13 | 7.2728e-13 | 3.133e-13 | 2.9239e-13 | 5.8748e-13 | 3.2074e-13 | 7.6406e-13 | 4.8363e-13 | 3.6181e-13 | 5.7399e-13 | 3.7475e-13 | 3.683e-13 | 4.0144e-13 | 7.1202e-13 | 7.0615e-13 | 3.1302e-13 | 7.0011e-13 | 4.2717e-13 | 4.6899e-13 | 1.0319e-12 | 4.8961e-13 | 4.2633e-13 | 3.8559e-13 | 3.4205e-13 | 5.2776e-13 | 5.5187e-13 | 5.2685e-13 | 4.399e-13 | 4.3338e-13 | 3.3648e-13 | 4.9922e-13 | 4.7071e-13 | 2.8833e-13 | 3.0282e-13 | 3.3679e-13 | 9.4207e-13 | 4.8671e-13 | 3.9502e-13 | 9.5875e-13 | 5.9454e-13 | 3.4086e-13 | 7.5083e-13 | 6.0834e-13 | 4.1977e-13 | 5.5518e-13 | 3.294e-13 | 7.6428e-13 | 6.1722e-13 | 7.0926e-13 | 4.1445e-13 | 6.2416e-13 | 4.2991e-13 | 4.7376e-13 | 4.7841e-13 | 5.9689e-13 | 3.195e-13 | 6.8815e-13 | 6.4513e-13 | 5.2497e-13 | 5.6921e-13 | 5.2373e-13 | 3.0455e-13 | 5.3135e-13 | 3.2136e-13 | 3.5712e-13 | 5.639e-13 | 5.1988e-13 | 5.4191e-13 | 3.9586e-13 | 6.1879e-13 | 3.8866e-13 | 4.6585e-13 | 5.0328e-13 | 4.0782e-13 | 7.2161e-13 | 6.3479e-13 | 2.9624e-13 | 1.9841e-13 | 5.1034e-13 | 4.9361e-13 | 4.4321e-13 | 3.9852e-13 | 6.5481e-13 | 5.2363e-13 | 3.9741e-13 | 7.5887e-13 | 8.0193e-13 | 5.5327e-13 | 4.253e-13 | 7.5113e-13 | 3.3189e-13 | 3.993e-13 | 4.2743e-13 | 3.7228e-13 | 3.7693e-13 | 4.2495e-13 | 4.2985e-13 | 4.7274e-13 | 6.0027e-13 | 6.7136e-13 | 9.6536e-13 | 4.0539e-13 | 3.9595e-13 | 2.5986e-13 | 7.6111e-13 | 5.1843e-13 | 4.1543e-13 | 4.369e-13 | 5.9754e-13 | 5.0756e-13 | 4.1666e-13 | 5.5621e-13 | 3.9749e-13 | 3.3555e-13 | 2.2167e-13 | 4.3162e-13 | 8.1705e-13 | 4.3103e-13 | 5.2408e-13 | 4.1424e-13 | 4.1167e-13 | 5.0165e-13 | 7.7975e-13 | 4.9672e-13 | 5.1178e-13 | 4.9626e-13 | 3.8423e-13 | 7.8567e-13 | 3.3286e-13 | 6.6279e-13 | 8.1989e-13 | 3.9655e-13 | 5.8732e-13 | 4.3568e-13 | 5.4203e-13 | 5.7689e-13 | 3.104e-13 | 2.9607e-13 | 7.0477e-13 | 4.3342e-13 | 6.7722e-13 | 4.2032e-13 | 4.3597e-13 | 3.8712e-13 | 4.3285e-13 | 5.6322e-13 | 4.3324e-13 | 1.9766e-13 | 4.7347e-13 | 4.1775e-13 | 3.306e-13 | 3.5773e-13 | 2.6141e-13 | 6.2203e-13 | 4.9708e-13 | 5.0687e-13 | 6.8968e-13 | 8.9825e-13 | 3.7641e-13 | 3.8022e-13 | 2.94e-13 | 7.6414e-13 | 3.5772e-13 | 4.9419e-13 | 4.8658e-13 | 5.5235e-13 | 4.775e-13 | 3.2109e-13 | 6.4574e-13 | 5.6202e-13 | 3.8232e-13 | 2.5082e-13 | 4.2386e-13 | 5.5453e-13 | 7.4745e-13 | 4.5239e-13 | 5.1566e-13 | 3.0299e-13 | 4.8859e-13 | 3.4664e-13 | 3.8405e-13 | 4.6937e-13 | 5.3668e-13 | 4.225e-13 | 1.5822e-13 | 3.0797e-13 | 5.1947e-13 | 4.9062e-13 | 4.2415e-13 | 4.7353e-13 | 5.756e-13 | 6.0541e-13 | 7.8549e-13 | 4.8897e-13 | 6.2885e-13 | 3.7435e-13 | 3.8325e-13 | 5.7893e-13 | 5.5668e-13 | 6.4811e-13 | 5.7539e-13 | 7.9679e-13 | 4.2112e-13 | 5.1152e-13 | 4.6684e-13 | 5.5426e-13 | 4.7831e-13 | 3.4101e-13 | 4.5482e-13 | 3.0772e-13 | 4.7969e-13 | 6.5963e-13 | 6.2199e-13 | 4.5838e-13 | 4.6994e-13 | 4.5916e-13 | 6.3365e-13 | 6.2632e-13 | 6.552e-13 | 5.7369e-13 | 3.824e-13 | 7.6455e-13 | 6.692e-13 | 3.1338e-13 | 4.1511e-13 | 5.9076e-13 | 6.184e-13 | 6.3643e-13 | 3.4219e-13 | 4.0736e-13 | 6.9861e-13 | 8.0647e-13 | 3.7991e-13 | 6.5292e-13 | 4.1052e-13 | 4.3422e-13 | 3.9671e-13 | 5.3715e-13 | 5.262e-13 | 3.4285e-13 | 4.7639e-13 | 3.3469e-13 | 6.0451e-13 | 6.3887e-13 | 7.8196e-13 | 3.89e-13 | 5.3319e-13 | 4.1443e-13 | 5.1761e-13 | 3.5001e-13 | 3.7157e-13 | 5.5536e-13 | 5.9835e-13 | 4.5823e-13 | 7.7142e-13 | 2.6636e-13 | 4.7464e-13 | 2.5531e-13 | 5.8585e-13 | 4.607e-13 | 4.2984e-13 | 4.5897e-13 | 5.0747e-13 | 2.5774e-13 | 6.1721e-13 | 3.8139e-13 | 3.7628e-13 | 4.1634e-13 | 5.7906e-13 | 4.8005e-13 | 3.6662e-13 | 5.7726e-13 | 5.1099e-13 | 5.2292e-13 | 2.4483e-13 | 4.4344e-13 | 4.9356e-13 | 4.6319e-13 | 4.2707e-13 | 8.0908e-13 | 4.5304e-13 | 4.4354e-13 | 4.9633e-13 | 4.0727e-13 | 3.0236e-13 | 3.4068e-13 | 5.0945e-13 | 4.8866e-13 | 6.6853e-13 | 7.5661e-13 | 3.5151e-13 | 4.0961e-13 | 4.0081e-13 | 5.5314e-13 | 5.1161e-13 | 5.4591e-13 | 6.077e-13 | 4.5487e-13 | 4.9461e-13 | 2.6015e-13 | 4.0002e-13 | 4.171e-13 | 4.5529e-13 | 4.4017e-13 | 5.5536e-13 | 5.7696e-13 | 3.6553e-13 | 4.1641e-13 | 7.6036e-13 | 3.3023e-13 | 6.0333e-13 | 1.0791e-12 | 3.6239e-13 | 3.372e-13 | 4.8575e-13 | 3.7721e-13 | 5.1073e-13 | 7.8404e-13 | 4.2927e-13 | 6.5965e-13 | 5.073e-13 | 4.7181e-13 | 5.2079e-13 | 3.9489e-13 | 5.8291e-13 | 7.3585e-13 | 5.9631e-13 | 5.5453e-13 | 2.9478e-13 | 4.5338e-13 | 9.4384e-13 | 4.457e-13 | 3.227e-13 | 5.1411e-13 | 7.1118e-13 | 6.2066e-13 | 7.5482e-13 | 5.0426e-13 | 6.6745e-13 | 4.3158e-13 | 4.1397e-13 | 6.0434e-13 | 3.6912e-13 | 3.2276e-13 | 5.059e-13 | 6.9642e-13 | 3.9286e-13 | 6.1678e-13 | 5.5981e-13 | 5.9866e-13 | 5.2231e-13 | 6.0606e-13 | 8.1222e-13 | 5.825e-13 | 5.2499e-13 | 4.1918e-13 | 3.425e-13 | 4.0599e-13 | 7.7066e-13 | 4.6068e-13 | 7.2362e-13 | 3.3697e-13 | 5.0061e-13 | 3.65e-13 | 6.0489e-13 | 3.1442e-13 | 3.5051e-13 | 6.5379e-13 | 3.3794e-13 | 7.0332e-13 | 3.8197e-13 | 5.3027e-13 | 4.797e-13 | 1.5045e-13 | 4.3474e-13 | 5.9679e-13 | 3.2423e-13 | 4.5322e-13 | 9.7918e-13 | 4.47e-13 | 4.2718e-13 | 6.1776e-13 | 5.8625e-13 | 5.115e-13 | 5.3642e-13 | 6.7037e-13 | 2.9662e-13 | 4.9533e-13 | 4.8351e-13 | 3.9705e-13 | 2.8112e-13 | 8.6682e-13 | 6.0778e-13 | 3.0168e-13 | 3.9492e-13 | 7.4143e-13 | 4.4841e-13 | 4.8052e-13 | 2.7724e-13 | 3.9647e-13 | 4.209e-13 | 5.8997e-13 | 4.3834e-13 | 4.9824e-13 | 4.6035e-13 | 6.8076e-13 | 5.6562e-13 | 6.744e-13 | 8.8588e-13 | 3.7036e-13 | 4.0155e-13 | 6.1708e-13 | 3.8633e-13 | 7.568e-13 | 4.6285e-13 | 4.6708e-13 | 8.9438e-13 | 6.4512e-13 | 4.3413e-13 | 4.8462e-13 | 5.3674e-13 | 4.473e-13 | 5.5811e-13 | 4.2374e-13 | 3.6318e-13 | 5.186e-13 | 2.9264e-13 | 5.6268e-13 | 4.6633e-13 | 3.9984e-13 | 7.2387e-13 | 6.0179e-13 | 2.2826e-13 | 2.5036e-13 | 4.2875e-13 | 3.7942e-13 | 7.9573e-13 | 4.2363e-13 | 3.1842e-13 | 5.4983e-13 | 2.3023e-13 | 5.578e-13 | 4.3167e-13 | 4.5772e-13 | 6.9629e-13 | 3.4106e-13 | 3.088e-13 | 3.998e-13 | 4.4262e-13 | 3.7826e-13 | 8.3172e-13 | 3.7666e-13 | 2.8558e-13 | 5.8437e-13 | 5.5309e-13 | 6.7978e-13 | 5.0189e-13 | 5.7925e-13 | 7.0405e-13 | 4.535e-13 | 6.4289e-13 | 5.1159e-13 | 4.4425e-13 | 6.2294e-13 | 5.2135e-13 | 5.773e-13 | 4.9404e-13 | 5.5107e-13 | 4.675e-13 | 4.6057e-13 | 3.9051e-13 | 5.3182e-13 | 5.6363e-13 | 3.2329e-13 | 7.0901e-13 | 2.5799e-13 | 5.6e-13 | 7.3977e-13 | 6.2056e-13 | 4.3131e-13 | 3.7031e-13 | 7.3986e-13 | 5.1898e-13 | 5.1765e-13 | 4.1261e-13 | 3.0976e-13 | 3.0058e-13 | 3.0053e-13 | 3.5783e-13 | 5.1295e-13 | 3.6979e-13 | 6.4598e-13 | 6.7049e-13 | 8.1306e-13 | 4.8311e-13 | 5.5857e-13 | 4.1067e-13 | 6.4034e-13 | 2.8639e-13 | 7.9253e-13 | 6.8274e-13 | 3.917e-13 | 5.6038e-13 | 6.1391e-13 | 4.5527e-13 | 4.3625e-13 | 4.762e-13 | 6.1312e-13 | 9.6848e-13 | 8.3765e-13 | 8.337e-13 | 3.3311e-13 | 5.3722e-13 | 6.3743e-13 | 5.8096e-13 | 6.324e-13 | 7.6943e-13 | 4.0246e-13 | 5.5577e-13 | 2.3215e-13 | 3.5621e-13 | 4.7426e-13 | 3.4967e-13 | 4.26e-13 | 2.6114e-13 | 6.6681e-13 | 3.2572e-13 | 1.0155e-12 | 4.7491e-13 | 3.7382e-13 | 5.7513e-13 | 6.09e-13 | 5.144e-13 | 2.7361e-13 | 6.3449e-13 | 5.2265e-13 | 3.7208e-13 | 4.3717e-13 | 4.2185e-13 | 4.4269e-13 | 4.5381e-13 | 4.9789e-13 | 5.7324e-13 | 4.5011e-13 | 3.3667e-13 | 4.6801e-13 | 6.1495e-13 | 4.1606e-13 | 5.3158e-13 | 7.3445e-13 | 5.4378e-13 | 3.8919e-13 | 4e-13 | 4.528e-13 | 7.0392e-13 | 3.7928e-13 | 4.9474e-13 | 4.3581e-13 | 7.2859e-13 | 3.683e-13 | 8.5022e-13 | 2.277e-13 | 4.9562e-13 | 3.9839e-13 | 3.1207e-13 | 4.6978e-13 | 4.96e-13 | 4.2109e-13 | 3.9146e-13 | 6.9421e-13 | 5.4883e-13 | 6.0208e-13 | 9.5415e-13 | 6.8219e-13 | 5.418e-13 | 6.0375e-13 | 4.0417e-13 | 5.436e-13 | 5.2507e-13 | 3.305e-13 | 6.2732e-13 | 9.5996e-13 | 3.9702e-13 | 7.3788e-13 | 3.7824e-13 | 5.5723e-13 | 3.1778e-13 | 6.7385e-13 | 5.4927e-13 | 5.481e-13 | 6.6464e-13 | 6.3267e-13 | 3.2488e-13 | 5.4052e-13 | 5.43e-13 | 3.6109e-13 | 3.325e-13 | 3.351e-13 | 8.1275e-13 | 4.0884e-13 | 3.1326e-13 | 6.3275e-13 | 5.3999e-13 | 4.123e-13 | 6.5952e-13 | 4.8121e-13 | 2.6196e-13 | 3.7151e-13 | 6.0483e-13 | 6.3382e-13 | 3.0367e-13 | 3.907e-13 | 8.4313e-13 | 3.4772e-13 | 6.1183e-13 | 7.6927e-13 | 6.6953e-13 | 8.748e-13 | 3.1959e-13 | 8.9935e-13 | 8.6277e-13 | 8.0003e-13 | 6.2155e-13 | 4.1935e-13 | 3.0516e-13 | 3.4275e-13 | 5.433e-13 | 4.1467e-13 | 4.7363e-13 | 5.2164e-13 | 7.6686e-13 | 5.5782e-13 | 4.4877e-13 | 9.0151e-13 | 8.1155e-13 | 5.4749e-13 | 5.461e-13 | 5.5337e-13 | 2.7225e-13 | 7.2777e-13 | 5.7797e-13 | 4.6358e-13 | 4.302e-13 | 1.7333e-13 | 7.1447e-13 | 3.8807e-13 | 5.4507e-13 | 3.0422e-13 | 5.523e-13 | 5.1707e-13 | 8.631e-13 | 3.45e-13 | 4.3215e-13 | 3.3827e-13 | 3.5711e-13 | 5.3209e-13 | 3.9928e-13 | 5.1983e-13 | 4.4172e-13 | 7.814e-13 | 4.3097e-13 | 3.9643e-13 | 5.164e-13 | 4.38e-13 | 6.239e-13 | 6.3535e-13 | 8.1412e-13 | 5.2364e-13 | 4.6949e-13 | 4.0659e-13 | 3.6085e-13 | 4.7464e-13 | 5.0013e-13 | 4.3886e-13 | 3.2834e-13 | 5.6023e-13 | 6.3922e-13 | 2.9794e-13 | 4.3553e-13 | 5.7963e-13 | 5.7807e-13 | 5.2313e-13 | 6.8965e-13 | 5.336e-13 | 5.2591e-13 | 4.6142e-13 | 6.4917e-13 | 2.6904e-13 | 4.2532e-13 | 5.4054e-13 | 4.7206e-13 | 4.7636e-13 | 3.986e-13 | 3.4812e-13 | 5.9231e-13 | 4.7286e-13 | 8.5966e-13 | 6.014e-13 | 4.3143e-13 | 5.3226e-13 | 5.5896e-13 | 4.4973e-13 | 6.5381e-13 | 7.2016e-13 | 3.565e-13 | 5.0758e-13 | 4.5687e-13 | 2.539e-13 | 5.2091e-13 | 3.1801e-13 | 5.3124e-13 | 3.9155e-13 | 5.239e-13 | 3.5964e-13 | 6.5044e-13 | 7.4795e-13 | 4.1753e-13 | 5.2767e-13 | 3.4402e-13 | 5.4374e-13 | 4.3902e-13 | 5.8897e-13 | 5.713e-13 | 4.2187e-13 | 6.4037e-13 | 7.6017e-13 | 5.1251e-13 | 6.0164e-13 | 6.6699e-13 | 6.6316e-13 | 7.0439e-13 | 9.8134e-13 | 3.6859e-13 | 5.4074e-13 | 2.9772e-13 | 4.9528e-13 | 5.5305e-13 | 2.9e-13 | 3.1058e-13 | 6.3621e-13 | 4.3707e-13 | 7.6011e-13 | 3.5409e-13 | 3.1283e-13 | 4.3083e-13 | 3.3906e-13 | 5.3983e-13 | 5.4529e-13 | 6.0768e-13 | 4.4895e-13 | 6.8386e-13 | 5.539e-13 | 9.2067e-13 | 3.4154e-13 | 7.883e-13 | 6.3093e-13 | 6.9214e-13 | 6.7354e-13 | 4.3962e-13 | 9.1778e-13 | 4.0025e-13 | 4.0949e-13 | 4.1762e-13 | 5.4519e-13 | 4.9273e-13 | 5.9656e-13 | 6.4569e-13 | 5.6135e-13 | 5.1364e-13 | 4.6157e-13 | 3.4389e-13 | 6.4716e-13 | 8.7381e-13 | 6.2612e-13 | 5.5483e-13 | 5.9499e-13 | 2.042e-13 | 3.5423e-13 | 5.409e-13 | 4.1221e-13 | 1.0035e-12 | 2.7808e-13 | 7.3593e-13 | 3.6422e-13 | 4.562e-13 | 4.4073e-13 | 8.6764e-13 | 3.6258e-13 | 9.4705e-13 | 5.9946e-13 | 6.0767e-13 | 3.324e-13 | 3.7037e-13 | 3.6498e-13 | 7.0512e-13 | 6.3862e-13 | 5.552e-13 | 4.2259e-13 | 7.3762e-13 | 4.6489e-13 | 4.5216e-13 | 9.2163e-13 | 5.3752e-13 | 4.3597e-13 | 4.8014e-13 | 3.5096e-13 | 4.6316e-13 | 5.7769e-13 | 6.6244e-13 | 4.8654e-13 | 4.4995e-13 | 6.2146e-13 | 5.0027e-13 | 4.2503e-13 | 3.9865e-13 | 4.4861e-13 | 3.2102e-13 | 9.7099e-13 | 8.837e-13 | 5.0175e-13 | 2.6704e-13 | 1.1906e-12 | 6.8729e-13 | 5.1711e-13 | 4.4612e-13 | 7.1333e-13 | 2.8774e-13 | 5.9918e-13 | 3.9022e-13 | 4.318e-13 | 4.4495e-13 | 4.192e-13 | 4.5786e-13 | 5.3605e-13 | 4.1864e-13 | 4.1478e-13 | 7.6712e-13 | 6.663e-13 | 3.8466e-13 | 6.2846e-13 | 6.7226e-13 | 8.9635e-13 | 6.7756e-13 | 2.5164e-13 | 3.6195e-13 | 5.3615e-13 | 5.1176e-13 | 4.0474e-13 | 9.0029e-13 | 3.4743e-13 | 5.886e-13 | 5.3666e-13 | 3.9397e-13 | 6.4094e-13 | 6.8336e-13 | 5.6107e-13 | 3.8367e-13 | 6.7348e-13 | 1.0922e-12 | 7.9902e-13 | 4.2074e-13 | 4.8196e-13 | 7.1367e-13 | 5.7003e-13 | 3.6351e-13 | 7.2623e-13 | 6.1239e-13 | 2.8298e-13 | 4.2494e-13 | 4.8411e-13 | 4.585e-13 | 5.8709e-13 | 4.779e-13 | 4.3111e-13 | 7.0314e-13 | 5.605e-13 | 5.9405e-13 | 3.6303e-13 | 5.7725e-13 | 4.5116e-13 | 2.5531e-13 | 6.3644e-13 | 3.2974e-13 | 4.8672e-13 | 6.2451e-13 | 3.2935e-13 | 6.3715e-13 | 6.124e-13 | 4.4919e-13 | 5.5345e-13 | 8.0813e-13 | 3.0707e-13 | 3.6423e-13 | 6.6645e-13 | 4.7137e-13 | 4.2049e-13 | 5.4192e-13 | 4.2338e-13 | 5.7132e-13 | 5.3697e-13 | 6.5234e-13 | 6.3175e-13 | 5.2517e-13 | 3.4966e-13 | 4.6882e-13 | 3.9323e-13 | 5.9074e-13 | 9.3263e-13 | 4.2824e-13 | 7.1645e-13 | 4.3237e-13 | 4.3463e-13 | 5.1904e-13 | 3.4431e-13 | 2.0039e-13 | 4.3681e-13 | 6.0304e-13 | 7.3011e-13 | 5.6802e-13 | 3.1434e-13 | 4.769e-13 | 6.7687e-13 | 8.8003e-13 | 3.7335e-13 | 6.2724e-13 | 8.4553e-13 | 6.5336e-13 | 4.6328e-13 | 5.46e-13 | 8.9454e-13 | 1.0517e-12 | 3.3357e-13 | 4.3964e-13 | 4.5562e-13 | 7.5268e-13 | 5.5563e-13 | 7.824e-13 | 4.2191e-13 | 6.0069e-13 | 6.8842e-13 | 6.822e-13 | 6.4973e-13 | 3.7278e-13 | 3.873e-13 | 7.8326e-13 | 4.2601e-13 | 7.8506e-13 | 7.2211e-13 | 6.8392e-13 | 4.1594e-13 | 5.1062e-13 | 4.2464e-13 | 5.2039e-13 | 9.4984e-13 | 5.1859e-13 | 7.4124e-13 | 6.2064e-13 | 6.8522e-13 | 3.5937e-13 | 5.9723e-13 | 5.3505e-13 | 3.762e-13 | 6.2333e-13 | 6.2732e-13 | 3.5206e-13 | 6.521e-13 | 3.1476e-13 | 6.2586e-13 | 4.1493e-13 | 4.7727e-13 | 5.439e-13 | 5.1285e-13 | 2.2256e-13 | 4.2816e-13 | 3.8948e-13 | 3.263e-13 | 4.7386e-13 | 4.8393e-13 | 9.4411e-13 | 6.6764e-13 | 2.5942e-13 | 4.3136e-13 | 4.9727e-13 | 8.7879e-13 | 4.554e-13 | 7.0274e-13 | 7.6584e-13 | 1.0051e-12 | 3.2645e-13 | 6.6212e-13 | 4.5932e-13 | 1.8794e-13 | 5.6048e-13 | 4.5896e-13 | 4.6117e-13 | 5.4688e-13 | 4.949e-13 | 4.6267e-13 | 5.9346e-13 | 5.1268e-13 | 6.3197e-13 | 5.9317e-13 | 4.2929e-13 | 3.2412e-13 | 3.8742e-13 | 5.8291e-13 | 5.8137e-13 | 3.4716e-13 | 3.001e-13 | 4.3601e-13 | 6.2438e-13 | 3.8801e-13 | 4.2787e-13 | 7.8326e-13 | 4.2257e-13 | 3.9896e-13 | 4.678e-13 | 5.6567e-13 | 5.1258e-13 | 7.6465e-13 | 4.9004e-13 | 9.2023e-13 | 5.9585e-13 | 4.2239e-13 | 4.5013e-13 | 6.3661e-13 | 5.4244e-13 | 8.9222e-13 | 6.855e-13 | 6.8199e-13 | 3.6185e-13 | 4.079e-13 | 7.451e-13 | 3.1369e-13 | 6.4206e-13 | 7.1985e-13 | 4.9688e-13 | 3.4529e-13 | 7.6093e-13 | 6.7317e-13 | 5.5725e-13 | 5.0539e-13 | 3.6798e-13 | 6.844e-13 | 1.2607e-13 | 3.371e-13 | 3.1038e-13 | 2.4263e-13 | 6.0398e-13 | 6.3881e-13 | 4.8943e-13 | 7.5133e-13 | 7.0967e-13 | 3.8364e-13 | 7.3697e-13 | 4.3558e-13 | 1.0271e-12 | 5.4239e-13 | 8.7244e-13 | 3.4448e-13 | 4.1056e-13 | 6.495e-13 | 4.2346e-13 | 4.0548e-13 | 5.598e-13 | 7.7488e-13 | 6.2923e-13 | 5.3004e-13 | 4.2391e-13 | 4.218e-13 | 4.8806e-13 | 5.6415e-13 | 3.9617e-13 | 4.5251e-13 | 7.4025e-13 | 1.0028e-12 | 5.2868e-13 | 8.3197e-13 | 5.8171e-13 | 3.8785e-13 | 7.9997e-13 | 4.7768e-13 | 5.4315e-13 | 4.6536e-13 | 5.9203e-13 | 4.6276e-13 | 7.8382e-13 | 4.0633e-13 | 3.7943e-13 | 7.3093e-13 | 4.8057e-13 | 1.0264e-12 | 4.4813e-13 | 4.427e-13 | 4.3392e-13 | 4.8465e-13 | 3.4921e-13 | 2.9465e-13 | 4.0454e-13 | 3.8831e-13 | 5.2542e-13 | 4.5009e-13 | 6.5614e-13 | 9.5845e-13 | 4.4426e-13 | 3.9935e-13 | 5.5109e-13 | 4.1971e-13 | 6.2349e-13 | 7.3239e-13 | 3.2429e-13 | 5.8931e-13 | 4.2662e-13 | 4.6796e-13 | 2.9355e-13 | 5.1212e-13 | 4.9865e-13 | 6.3908e-13 | 3.0567e-13 | 5.9589e-13 | 7.1491e-13 | 1.9275e-13 | 5.4657e-13 | 4.2861e-13 | 7.7432e-13 | 5.3821e-13 | 2.9594e-13 | 6.0006e-13 | 5.8872e-13 | 1.7791e-13 | 3.9519e-13 | 3.9637e-13 | 4.0206e-13 | 5.6093e-13 | 5.9327e-13 | 6.7894e-13 | 7.1551e-13 | 5.7107e-13 | 3.4518e-13 | 3.8682e-13 | 7.6755e-13 | 3.8203e-13 | 3.5774e-13 | 3.9961e-13 | 3.1058e-13 | 5.9943e-13 | 9.3255e-13 | 5.4441e-13 | 3.1927e-13 | 5.3329e-13 | 3.5149e-13 | 3.8802e-13 | 3.0573e-13 | 6.0017e-13 | 3.9098e-13 | 4.3261e-13 | 6.9525e-13 | 5.7848e-13 | 5.4755e-13 | 4.8425e-13 | 4.2426e-13 | 5.292e-13 | 3.3101e-13 | 6.8723e-13 | 6.3949e-13 | 4.9051e-13 | 4.9274e-13 | 4.8699e-13 | 3.9018e-13 | 3.1707e-13 | 7.2795e-13 | 6.5608e-13 | 4.1755e-13 | 7.1664e-13 | 4.0994e-13 | 4.9098e-13 | 5.3435e-13 | 5.2383e-13 | 4.3736e-13 | 5.3e-13 | 5.8379e-13 | 4.8694e-13 | 6.3231e-13 | 2.7351e-13 | 5.1726e-13 | 6.612e-13 | 4.9432e-13 | 4.6604e-13 | 5.1789e-13 | 4.8598e-13 | 2.3626e-13 | 7.4064e-13 | 3.4413e-13 | 3.7617e-13 | 4.2536e-13 | 5.4972e-13 | 8.2822e-13 | 3.5015e-13 | 5.1836e-13 | 3.3364e-13 | 6.0072e-13 | 2.4464e-13 | 4.2732e-13 | 3.7881e-13 | 7.8692e-13 | 5.1377e-13 | 5.9e-13 | 5.1215e-13 | 3.9482e-13 | 2.4279e-13 | 8.5812e-13 | 7.7192e-13 | 4.6858e-13 | 4.6994e-13 | 3.6389e-13 | 3.2235e-13 | 4.5534e-13 | 5.1264e-13 | 6.8975e-13 | 3.8672e-13 | 3.8021e-13 | 7.8205e-13 | 4.4139e-13 | 3.4111e-13 | 5.592e-13 | 3.0171e-13 | 4.0595e-13 | 5.3488e-13 | 5.1394e-13 | 8.9007e-13 | 4.6111e-13 | 4.4593e-13 | 1.1022e-12 | 7.6936e-13 | 4.5078e-13 | 2.039e-13 | 3.6151e-13 | 4.9916e-13 | 4.7346e-13 | 6.0772e-13 | 5.6724e-13 | 6.1534e-13 | 4.4472e-13 | 3.7404e-13 | 8.3791e-13 | 3.6276e-13 | 4.9004e-13 | 4.693e-13 | 4.4621e-13 | 5.0133e-13 | 4.6988e-13 | 5.7437e-13 | 5.0613e-13 | 4.5345e-13 | 8.1731e-13 | 5.1137e-13 | 7.856e-13 | 4.3269e-13 | 6.3745e-13 | 3.0549e-13 | 5.4267e-13 | 4.6626e-13 | 4.2242e-13 | 3.9571e-13 | 6.3557e-13 | 8.2201e-13 | 6.814e-13 | 6.2152e-13 | 6.2979e-13 | 2.9879e-13 | 6.12e-13 | 8.5414e-13 | 3.9661e-13 | 5.1251e-13 | 3.9777e-13 | 4.5459e-13 | 4.6905e-13 | 6.2448e-13 | 6.9457e-13 | 9.5618e-13 | 4.0254e-13 | 3.6785e-13 | 2.791e-13 | 4.796e-13 | 4.031e-13 | 3.713e-13 | 5.8025e-13 | 5.2771e-13 | 6.3467e-13 | 2.7708e-13 | 6.911e-13 | 3.4194e-13 | 2.941e-13 | 9.2785e-13 | 4.421e-13 | 4.495e-13 | 5.5987e-13 | 4.3682e-13 | 3.1438e-13 | 4.6074e-13 | 3.3857e-13 | 3.483e-13 | 4.8716e-13 | 5.5452e-13 | 8.0585e-13 | 7.5502e-13 | 9.5701e-13 | 3.6769e-13 | 4.907e-13 | 4.2716e-13 | 4.7106e-13 | 6.0135e-13 | 4.441e-13 | 4.4118e-13 | 2.7965e-13 | 7.4907e-13 | 6.6385e-13 | 5.0826e-13 | 7.6322e-13 | 3.2641e-13 | 5.943e-13 | 3.5564e-13 | 3.9868e-13 | 6.0664e-13 | 4.5287e-13 | 4.6771e-13 | 8.1029e-13 | 3.046e-13 | 3.3575e-13 | 3.165e-13 | 3.3699e-13 | 8.36e-13 | 4.9998e-13 | 6.2183e-13 | 5.908e-13 | 4.8185e-13 | 3.9565e-13 | 3.4906e-13 | 7.5539e-13 | 6.3035e-13 | 6.7412e-13 | 5.5385e-13 | 8.1214e-13 | 5.9975e-13 | 3.182e-13 | 4.5079e-13 | 5.5218e-13 | 4.7708e-13 | 6.0933e-13 | 4.2613e-13 | 1.0509e-12 | 4.3948e-13 | 4.4237e-13 | 6.7357e-13 | 5.4789e-13 | 4.9461e-13 | 4.3578e-13 | 4.5618e-13 | 4.1487e-13 | 6.9457e-13 | 2.4372e-13 | 4.7367e-13 | 2.5925e-13 | 6.8297e-13 | 2.795e-13 | 8.4803e-13 | 4.0636e-13 | 5.4401e-13 | 6.4983e-13 | 5.5779e-13 | 5.907e-13 | 3.5068e-13 | 7.5681e-13 | 5.1496e-13 | 6.9241e-13 | 5.0108e-13 | 3.3821e-13 | 7.9481e-13 | 4.5286e-13 | 3.2161e-13 | 4.5156e-13 | 5.865e-13 | 1.9695e-13 | 7.6756e-13 | 5.9839e-13 | 3.6802e-13 | 4.6121e-13 | 7.483e-13 | 4.0431e-13 | 3.5443e-13 | 6.6485e-13 | 3.0756e-13 | 8.7874e-13 | 5.9565e-13 | 5.8159e-13 | 4.5837e-13 | 9.3195e-13 | 4.789e-13 | 3.3849e-13 | 4.7956e-13 | 5.544e-13 | 1.2178e-12 | 2.4408e-13 | 6.3108e-13 | 2.1678e-13 | 5.9602e-13 | 4.3363e-13 | 4.0218e-13 | 5.4281e-13 | 3.3335e-13 | 4.5352e-13 | 7.3607e-13 | 5.0367e-13 | 6.3006e-13 | 4.2281e-13 | 3.1169e-13 | 3.2027e-13 | 4.1141e-13 | 5.6992e-13 | 4.4381e-13 | 4.2168e-13 | 1.1561e-12 | 7.3157e-13 | 4.1257e-13 | 4.745e-13 | 4.316e-13 | 4.8938e-13 | 7.0696e-13 | 6.4628e-13 | 6.2737e-13 | 6.6001e-13 | 7.1899e-13 | 6.0611e-13 | 4.05e-13 | 3.399e-13 | 7.7509e-13 | 5.3215e-13 | 6.4843e-13 | 3.5028e-13 | 4.797e-13 | 6.1421e-13 | 5.8197e-13 | 4.7134e-13 | 2.7122e-13 | 3.8529e-13 | 2.8427e-13 | 7.406e-13 | 4.3243e-13 | 6.6036e-13 | 5.626e-13 | 3.5301e-13 | 5.9642e-13 | 7.4268e-13 | 3.2342e-13 | 4.0992e-13 | 3.2337e-13 | 5.3756e-13 | 4.2566e-13 | 5.7324e-13 | 2.6306e-13 | 4.2931e-13 | 7.626e-13 | 6.5174e-13 | 5.604e-13 | 5.5925e-13 | 4.4316e-13 | 6.8426e-13 | 5.6498e-13 | 3.2627e-13 | 6.3923e-13 | 3.7177e-13 | 3.4733e-13 | 4.6448e-13 | 4.7879e-13 | 6.58e-13 | 4.4912e-13 | 5.3336e-13 | 4.1841e-13 | 8.0535e-13 | 3.4121e-13 | 4.9848e-13 | 3.2164e-13 | 6.1059e-13 | 4.6669e-13 | 5.1043e-13 | 3.6645e-13 | 6.3394e-13 | 8.6259e-13 | 6.6743e-13 | 6.3778e-13 | 5.4288e-13 | 4.0235e-13 | 4.1246e-13 | 7.1467e-13 | 5.0932e-13 | 3.5669e-13 | 3.861e-13 | 5.0352e-13 | 5.9143e-13 | 9.9221e-13 | 3.4097e-13 | 5.301e-13 | 3.2373e-13 | 5.0769e-13 | 4.1468e-13 | 1.8539e-13 | 6.4856e-13 | 2.5578e-13 | 4.0083e-13 | 4.5748e-13 | 9.0423e-13 | 4.0393e-13 | 5.6576e-13 | 5.5412e-13 | 6.7638e-13 | 6.3167e-13 | 6.5624e-13 | 4.6744e-13 | 7.2329e-13 | 7.0652e-13 | 5.861e-13 | 4.6346e-13 | 6.0592e-13 | 4.585e-13 | 3.3376e-13 | 4.6614e-13 | 6.0417e-13 | 3.3182e-13 | 6.7913e-13 | 3.7531e-13 | 4.0439e-13 | 8.4613e-13 | 4.5124e-13 | 2.6788e-13 | 5.6567e-13 | 6.5924e-13 | 4.3765e-13 | 3.9088e-13 | 5.9088e-13 | 5.6191e-13 | 2.9348e-13 | 4.1576e-13 | 4.8202e-13 | 4.5537e-13 | 3.8323e-13 | 2.6802e-13 | 8.4793e-13 | 5.2031e-13 | 6.4298e-13 | 8.2917e-13 | 5.5242e-13 | 5.9385e-13 | 7.3766e-13 | 4.871e-13 | 5.3814e-13 | 4.9885e-13 | 2.2741e-13 | 4.9691e-13 | 4.4251e-13 | 3.9419e-13 | 6.7523e-13 | 6.0972e-13 | 6.9485e-13 | 5.3942e-13 | 8.9288e-13 | 5.8772e-13 | 2.825e-13 | 3.6926e-13 | 5.8478e-13 | 5.7753e-13 | 4.6716e-13 | 5.6334e-13 | 4.4035e-13 | 4.4199e-13 | 8.0566e-13 | 8.6509e-13 | 6.2539e-13 | 5.4041e-13 | 3.7458e-13 | 7.5858e-13 | 5.5234e-13 | 4.1022e-13 | 5.5189e-13 | 6.7561e-13 | 5.4255e-13 | 5.3692e-13 | 6.7407e-13 | 6.4591e-13 | 4.2619e-13 | 5.6063e-13 | 4.4586e-13 | 3.0448e-13 | 4.3131e-13 | 7.316e-13 | 6.7123e-13 | 7.5793e-13 | 3.6634e-13 | 4.7104e-13 | 7.425e-13 | 6.0548e-13 | 5.6874e-13 | 7.639e-13 | 5.6764e-13 | 4.364e-13 | 5.1757e-13 | 3.5869e-13 | 5.6258e-13 | 2.8969e-13 | 6.2283e-13 | 6.2454e-13 | 9.6623e-13 | 6.4797e-13 | 4.8524e-13 | 1.7752e-13 | 1.1914e-12 | 1.8298e-13 | 5.6506e-13 | 5.3761e-13 | 7.1868e-13 | 6.4929e-13 | 4.9305e-13 | 4.0923e-13 | 3.3e-13 | 6.9906e-13 | 6.0129e-13 | 6.0227e-13 | 7.1117e-13 | 6.3059e-13 | 4.4965e-13 | 1.9082e-13 | 4.7857e-13 | 4.7923e-13 | 3.8966e-13 | 5.2034e-13 | 6.9977e-13 | 5.8877e-13 | 4.0345e-13 | 3.5939e-13 | 4.8214e-13 | 5.8965e-13 | 4.3539e-13 | 6.3022e-13 | 7.8644e-13 | 5.1271e-13 | 6.7417e-13 | 4.2107e-13 | 7.045e-13 | 4.0284e-13 | 6.8008e-13 | 4.3209e-13 | 2.8615e-13 | 4.5922e-13 | 6.3601e-13 | 6.2522e-13 | 4.8263e-13 | 5.1108e-13 | 4.2708e-13 | 4.2565e-13 | 2.5348e-13 | 4.2255e-13 | 4.3498e-13 | 3.2155e-13 | 8.5934e-13 | 3.5905e-13 | 6.2082e-13 | 3.7464e-13 | 5.6693e-13 | 5.4537e-13 | 2.4474e-13 | 2.6936e-13 | 3.2258e-13 | 7.2035e-13 | 4.4505e-13 | 3.3535e-13 | 8.6812e-13 | 4.7678e-13 | 4.8259e-13 | 4.543e-13 | 5.4267e-13 | 5.2214e-13 | 5.6231e-13 | 4.1276e-13 | 3.3273e-13 | 6.0981e-13 | 3.5189e-13 | 3.3993e-13 | 5.7915e-13 | 3.8167e-13 | 4.7832e-13 | 5.1957e-13 | 2.317e-13 | 4.3157e-13 | 5.4523e-13 | 8.8245e-13 | 6.6352e-13 | 1.154e-12 | 4.7921e-13 | 4.9531e-13 | 5.7012e-13 | 4.1837e-13 | 5.1791e-13 | 6.7573e-13 | 5.1935e-13 | 3.2621e-13 | 6.5159e-13 | 3.1835e-13 | 3.9115e-13 | 3.8167e-13 | 4.3239e-13 | 3.6686e-13 | 5.0577e-13 | 4.5823e-13 | 5.9607e-13 | 4.9037e-13 | 3.8872e-13 | 4.3825e-13 | 2.3271e-13 | 3.2672e-13 | 5.0191e-13 | 5.6562e-13 | 6.7676e-13 | 7.4481e-13 | 5.0891e-13 | 4.6514e-13 | 3.8982e-13 | 4.2217e-13 | 5.5947e-13 | 4.7966e-13 | 5.7684e-13 | 3.0389e-13 | 6.2583e-13 | 4.8944e-13 | 3.3058e-13 | 6.1019e-13 | 2.7851e-13 | 4.012e-13 | 7.0883e-13 | 5.761e-13 | 3.4099e-13 | 3.5767e-13 | 5.1798e-13 | 4.9857e-13 | 1.6217e-13 | 4.1521e-13 | 6.3166e-13 | 6.2034e-13 | 5.009e-13 | 4.5136e-13 | 4.533e-13 | 6.4464e-13 | 5.3595e-13 | 5.1873e-13 | 4.7245e-13 | 7.4074e-13 | 7.8219e-13 | 3.5736e-13 | 4.9722e-13 | 6.6389e-13 | 4.0279e-13 | 5.0372e-13 | 5.1313e-13 | 3.5838e-13 | 4.2758e-13 | 4.0719e-13 | 4.6644e-13 | 3.6075e-13 | 3.0847e-13 | 6.225e-13 | 7.42e-13 | 3.1582e-13 | 4.4553e-13 | 3.2307e-13 | 7.3026e-13 | 7.0536e-13 | 7.8334e-13 | 5.9859e-13 | 4.5989e-13 | 4.4575e-13 | 4.0712e-13 | 3.5269e-13 | 5.3728e-13 | 2.1823e-13 | 9.6167e-13 | 4.1392e-13 | 4.0797e-13 | 7.1476e-13 | 3.1994e-13 | 5.0302e-13 | 2.4164e-13 | 6.7829e-13 | 4.634e-13 | 5.8296e-13 | 4.468e-13 | 2.7144e-13 | 7.8724e-13 | 7.5275e-13 | 4.726e-13 | 6.1575e-13 | 9.0902e-13 | 3.9243e-13 | 6.0281e-13 | 3.2706e-13 | 4.3511e-13 | 5.346e-13 | 6.7831e-13 | 4.9195e-13 | 5.2229e-13 | 4.3396e-13 | 7.2505e-13 | 5.6098e-13 | 3.5292e-13 | 2.6648e-13 | 7.9545e-13 | 6.2699e-13 | 7.1965e-13 | 5.4056e-13 | 3.3125e-13 | 8.5791e-13 | 4.9089e-13 | 5.049e-13 | 4.7385e-13 | 6.0142e-13 | 7.6567e-13 | 6.5052e-13 | 5.4687e-13 | 2.7575e-13 | 3.7926e-13 | 1.1213e-12 | 4.7309e-13 | 7.1526e-13 | 4.8476e-13 | 4.3033e-13 | 3.2715e-13 | 7.7166e-13 | 6.4831e-13 | 5.0182e-13 | 8.5905e-13 | 4.706e-13 | 3.2209e-13 | 6.1855e-13 | 2.9758e-13 | 4.4091e-13 | 6.5971e-13 | 4.6512e-13 | 3.7911e-13 | 9.1735e-13 | 5.0426e-13 | 4.0729e-13 | 6.9427e-13 | 3.6426e-13 | 6.7887e-13 | 3.0382e-13 | 4.7323e-13 | 6.7648e-13 | 4.2774e-13 | 5.1432e-13 | 3.7858e-13 | 3.8562e-13 | 4.9612e-13 | 3.8472e-13 | 6.2495e-13 | 3.0232e-13 | 9.7077e-13 | 5.8411e-13 | 6.659e-13 | 4.9669e-13 | 2.7129e-13 | 4.4708e-13 | 3.8752e-13 | 6.6367e-13 | 3.4958e-13 | 4.2084e-13 | 5.7173e-13 | 5.681e-13 | 3.4519e-13 | 5.0847e-13 | 4.3578e-13 | 8.0859e-13 | 5.9748e-13 | 4.2536e-13 | 7.788e-13 | 2.1305e-13 | 5.6545e-13 | 4.9004e-13 | 2.9906e-13 | 5.0003e-13 | 5.0435e-13 | 3.9357e-13 | 6.8195e-13 | 4.744e-13 | 5.6313e-13 | 7.1948e-13 | 4.0947e-13 | 2.956e-13 | 1.6513e-13 | 3.105e-13 | 4.2362e-13 | 7.2934e-13 | 2.9862e-13 | 7.6471e-13 | 8.3523e-13 | 9.802e-13 | 3.452e-13 | 3.1685e-13 | 7.7364e-13 | 6.7565e-13 | 5.939e-13 | 5.0899e-13 | 5.5832e-13 | 5.5224e-13 | 6.3791e-13 | 4.1612e-13 | 5.2609e-13 | 5.9027e-13 | 4.7715e-13 | 3.6699e-13 | 4.3583e-13 | 3.7065e-13 | 5.3868e-13 | 4.9691e-13 | 5.2421e-13 | 3.1347e-13 | 5.9076e-13 | 5.7637e-13 | 6.4446e-13 | 4.5869e-13 | 5.7652e-13 | 3.592e-13 | 5.9977e-13 | 2.4985e-13 | 5.1828e-13 | 6.2015e-13 | 4.5984e-13 | 6.5457e-13 | 4.7718e-13 | 3.7593e-13 | 3.7016e-13 | 3.5026e-13 | 4.9656e-13 | 7.569e-13 | 3.9475e-13 | 4.5534e-13 | 3.3325e-13 | 3.403e-13 | 5.3622e-13 | 6.9099e-13 | 3.3221e-13 | 8.7781e-13 | 4.463e-13 | 4.0337e-13 | 3.3438e-13 | 4.5977e-13 | 6.6101e-13 | 5.3328e-13 | 4.6367e-13 | 6.3629e-13 | 5.6823e-13 | 6.624e-13 | 5.7853e-13 | 6.6607e-13 | 7.3177e-13 | 3.8942e-13 | 5.0946e-13 | 3.4767e-13 | 5.1446e-13 | 4.4445e-13 | 4.2538e-13 | 5.9777e-13 | 5.3648e-13 | 4.4018e-13 | 3.2598e-13 | 4.6714e-13 | 2.2872e-13 | 4.2017e-13 | 4.4407e-13 | 3.5451e-13 | 6.1206e-13 | 4.4777e-13 | 8.1641e-13 | 4.3089e-13 | 7.7388e-13 | 4.7907e-13 | 6.7209e-13 | 3.6005e-13 | 4.4927e-13 | 4.4233e-13 | 4.811e-13 | 3.0415e-13 | 6.295e-13 | 3.9859e-13 | 5.006e-13 | 5.9482e-13 | 4.1126e-13 | 5.7802e-13 | 4.7321e-13 | 2.526e-13 | 4.8619e-13 | 4.4713e-13 | 4.7197e-13 | 3.0129e-13 | 7.0251e-13 | 6.4819e-13 | 6.5884e-13 | 5.7505e-13 | 6.789e-13 | 6.0593e-13 | 6.2819e-13 | 4.889e-13 | 4.2382e-13 | 7.2469e-13 | 4.9581e-13 | 3.3481e-13 | 5.3976e-13 | 6.2261e-13 | 5.509e-13 | 4.7742e-13 | 6.9835e-13 | 5.2913e-13 | 6.1861e-13 | 2.7854e-13 | 5.781e-13 | 6.076e-13 | 8.6899e-13 | 5.5212e-13 | 6.8444e-13 | 3.0878e-13 | 4.9727e-13 | 4.2195e-13 | 5.575e-13 | 7.3234e-13 | 3.4622e-13 | 6.3659e-13 | 7.2388e-13 | 5.5506e-13 | 3.8152e-13 | 4.3804e-13 | 3.5758e-13 | 3.8523e-13 | 3.762e-13 | 4.4729e-13 | 4.9293e-13 | 7.0479e-13 | 4.6784e-13 | 6.9447e-13 | 3.6389e-13 | 3.9717e-13 | 7.5161e-13 | 2.8678e-13 | 4.3995e-13 | 6.517e-13 | 5.4804e-13 | 5.3197e-13 | 5.152e-13 | 4.2923e-13 | 3.2099e-13 | 4.4134e-13 | 6.8959e-13 | 5.6105e-13 | 5.5262e-13 | 8.4271e-13 | 3.1671e-13 | 4.0194e-13 | 2.6477e-13 | 6.7361e-13 | 6.5185e-13 | 5.5987e-13 | 7.0973e-13 | 6.1382e-13 | 3.7806e-13 | 4.7448e-13 | 4.7622e-13 | 6.019e-13 | 5.9799e-13 | 5.8542e-13 | 6.7641e-13 | 4.7358e-13 | 3.3299e-13 | 4.7244e-13 | 3.5238e-13 | 3.6784e-13 | 6.2556e-13 | 5.7254e-13 | 4.726e-13 | 5.6581e-13 | 4.6993e-13 | 4.308e-13 | 5.3956e-13 | 3.9433e-13 | 4.9576e-13 | 7.7711e-13 | 3.1628e-13 | 5.7769e-13 | 3.5671e-13 | 4.1021e-13 | 4.6689e-13 | 5.7479e-13 | 4.7088e-13 | 4.5712e-13 | 6.0618e-13 | 2.9902e-13 | 3.4579e-13 | 6.1392e-13 | 5.1548e-13 | 6.3762e-13 | 4.7053e-13 | 5.6216e-13 | 5.0755e-13 | 4.9982e-13 | 4.7917e-13 | 5.1624e-13 | 4.9606e-13 | 3.6817e-13 | 6.071e-13 | 4.1213e-13 | 4.5931e-13 | 6.1879e-13 | 3.1139e-13 | 6.5684e-13 | 6.0177e-13 | 4.9106e-13 | 4.7344e-13 | 4.8833e-13 | 5.6414e-13 | 5.1614e-13 | 3.0469e-13 | 8.713e-13 | 4.852e-13 | 4.6262e-13 | 5.6409e-13 | 5.5229e-13 | 3.836e-13 | 5.1232e-13 | 4.7743e-13 | 5.2142e-13 | 5.2041e-13 | 3.867e-13 | 4.6479e-13 | 3.2967e-13 | 4.3086e-13 | 5.2426e-13 | 7.1299e-13 | 4.908e-13 | 5.0487e-13 | 7.9234e-13 | 7.0615e-13 | 6.2595e-13 | 1.069e-12 | 4.2045e-13 | 3.6371e-13 | 4.5824e-13 | 5.8208e-13 | 7.653e-13 | 7.2638e-13 | 5.7552e-13 | 2.713e-13 | 6.6547e-13 | 5.3254e-13 | 8.3487e-13 | 6.1795e-13 | 6.7635e-13 | 4.4326e-13 | 5.249e-13 | 7.2649e-13 | 7.0744e-13 | 6.6647e-13 | 4.1479e-13 | 4.6783e-13 | 5.7978e-13 | 6.0873e-13 | 4.5048e-13 | 7.7844e-13 | 5.2904e-13 | 4.8234e-13 | 5.7771e-13 | 7.4123e-13 | 3.5717e-13 | 8.6702e-13 | 7.3003e-13 | 4.7984e-13 | 3.6409e-13 | 6.0091e-13 | 5.227e-13 | 4.6291e-13 | 4.2243e-13 | 3.5786e-13 | 3.22e-13 | 3.3521e-13 | 3.4154e-13 | 4.3094e-13 | 5.1886e-13 | 4.2397e-13 | 4.9125e-13 | 6.1658e-13 | 4.2809e-13 | 3.1772e-13 | 9.2489e-13 | 3.9442e-13 | 4.9457e-13 | 6.6953e-13 | 4.6285e-13 | 6.0756e-13 | 3.8647e-13 | 2.8012e-13 | 3.672e-13 | 4.3094e-13 | 5.7477e-13 | 5.8684e-13 | 2.6465e-13 | 5.2295e-13 | 7.5256e-13 | 4.677e-13 | 3.9181e-13 | 3.9354e-13 | 4.4817e-13 | 5.4712e-13 | 5.9738e-13 | 5.5989e-13 | 2.7405e-13 | 3.3434e-13 | 5.1949e-13 | 6.6142e-13 | 4.8927e-13 | 2.9135e-13 | 5.601e-13 | 4.8505e-13 | 8.0469e-13 | 4.8334e-13 | 6.3242e-13 | 3.4069e-13 | 6.377e-13 | 3.5819e-13 | 7.344e-13 | 4.0631e-13 | 6.7002e-13 | 6.9917e-13 | 5.7653e-13 | 4.0574e-13 | 5.0737e-13 | 4.7573e-13 | 4.5125e-13 | 4.2581e-13 | 2.6766e-13 | 6.9686e-13 | 3.847e-13 | 5.8471e-13 | 6.2838e-13 | 6.4179e-13 | 5.7268e-13 | 4.1506e-13 | 3.9106e-13 | 7.0976e-13 | 6.3669e-13 | 5.0328e-13 | 5.6481e-13 | 5.4321e-13 | 4.0707e-13 | 5.6654e-13 | 4.5063e-13 | 6.5725e-13 | 4.2652e-13 | 3.7793e-13 | 6.1505e-13 | 7.234e-13 | 4.7041e-13 | 3.6448e-13 | 4.8669e-13 | 5.4274e-13 | 4.8907e-13 | 4.525e-13 | 7.0052e-13 | 4.5634e-13 | 3.4193e-13 | 4.0582e-13 | 7.4703e-13 | 5.3709e-13 | 2.5107e-13 | 4.2877e-13 | 4.9939e-13 | 3.3762e-13 | 6.7882e-13 | 5.4389e-13 | 4.7174e-13 | 6.7748e-13 | 3.9203e-13 | 6.3138e-13 | 3.8116e-13 | 3.2172e-13 | 5.0044e-13 | 4.1938e-13 | 3.7494e-13 | 2.5368e-13 | 5.7496e-13 | 5.814e-13 | 3.7756e-13 | 4.0684e-13 | 5.2974e-13 | 6.1136e-13 | 5.8747e-13 | 3.6086e-13 | 7.6048e-13 | 6.1948e-13 | 3.271e-13 | 5.7467e-13 | 3.6779e-13 | 9.0972e-13 | 4.5469e-13 | 4.7098e-13 | 5.481e-13 | 5.8142e-13 | 5.3754e-13 | 4.0784e-13 | 6.4234e-13 | 3.6952e-13 | 6.323e-13 | 5.2939e-13 | 4.6926e-13 | 8.1241e-13 | 4.5073e-13 | 3.1733e-13 | 4.4107e-13 | 2.3839e-13 | 4.7297e-13 | 5.8287e-13 | 5.5143e-13 | 5.6932e-13 | 4.4799e-13 | 4.7783e-13 | 4.586e-13 | 4.7911e-13 | 6.5412e-13 | 3.199e-13 | 2.5129e-13 | 3.7138e-13 | 5.9704e-13 | 5.6977e-13 | 6.4767e-13 | 6.0702e-13 | 3.3554e-13 | 5.2054e-13 | 5.025e-13 | 5.2952e-13 | 3.989e-13 | 6.2725e-13 | 1.0871e-12 | 8.127e-13 | 3.2963e-13 | 6.2208e-13 | 4.4991e-13 | 3.2647e-13 | 6.7914e-13 | 6.0849e-13 | 5.6881e-13 | 3.0596e-13 | 4.8791e-13 | 3.5607e-13 | 4.9243e-13 | 4.7169e-13 | 9.6777e-13 | 5.6944e-13 | 5.2308e-13 | 5.7668e-13 | 4.8681e-13 | 8.7884e-13 | 5.3416e-13 | 5.0759e-13 | 3.1029e-13 | 5.7185e-13 | 5.1667e-13 | 7.9425e-13 | 3.7837e-13 | 4.8083e-13 | 6.2421e-13 | 4.8346e-13 | 3.8796e-13 | 3.971e-13 | 4.3577e-13 | 7.6613e-13 | 5.7809e-13 | 6.662e-13 | 3.9306e-13 | 6.2657e-13 | 5.8144e-13 | 5.7365e-13 | 5.6089e-13 | 5.2136e-13 | 3.7021e-13 | 5.6128e-13 | 6.1115e-13 | 5.5939e-13 | 5.3688e-13 | 4.0967e-13 | 3.9685e-13 | 2.8997e-13 | 4.2955e-13 | 9.5744e-13 | 5.782e-13 | 8.1133e-13 | 6.4193e-13 | 3.4606e-13 | 4.9271e-13 | 6.442e-13 | 4.4657e-13 | 6e-13 | 7.229e-13 | 4.8642e-13 | 3.8617e-13 | 6.5708e-13 | 5.3384e-13 | 4.0622e-13 | 6.6095e-13 | 4.0323e-13 | 5.7369e-13 | 4.7292e-13 | 5.8563e-13 | 4.6336e-13 | 6.2397e-13 | 5.9361e-13 | 5.7935e-13 | 5.2803e-13 | 7.414e-13 | 4.2754e-13 | 5.648e-13 | 4.5065e-13 | 4.0455e-13 | 3.04e-13 | 5.294e-13 | 5.9027e-13 | 3.6271e-13 | 3.6861e-13 | 5.4472e-13 | 5.1569e-13 | 5.703e-13 | 2.6986e-13 | 4.0565e-13 | 7.9838e-13 | 5.912e-13 | 4.8995e-13 | 5.6094e-13 | 5.5833e-13 | 5.9069e-13 | 3.5807e-13 | 6.3802e-13 | 7.695e-13 | 3.1734e-13 | 2.3857e-13 | 9.9497e-13 | 4.4211e-13 | 4.481e-13 | 8.7744e-13 | 2.4366e-13 | 3.186e-13 | 4.9205e-13 | 5.4514e-13 | 4.3079e-13 | 5.1995e-13 | 4.2829e-13 | 3.9515e-13 | 4.1517e-13 | 6.461e-13 | 5.8189e-13 | 3.4286e-13 | 4.9742e-13 | 4.3002e-13 | 4.6277e-13 | 4.02e-13 | 5.3154e-13 | 3.4832e-13 | 3.6188e-13 | 2.4415e-13 | 7.1775e-13 | 3.7944e-13 | 5.6861e-13 | 6.247e-13 | 5.1487e-13 | 4.4839e-13 | 6.5864e-13 | 5.8792e-13 | 3.1023e-13 | 4.8444e-13 | 8.175e-13 | 5.6156e-13 | 4.8626e-13 | 2.9583e-13 | 7.3343e-13 | 6.4834e-13 | 4.3985e-13 | 5.3152e-13 | 3.1739e-13 | 6.3405e-13 | 3.1003e-13 | 5.6127e-13 | 5.8765e-13 | 6.1212e-13 | 8.647e-13 | 4.0512e-13 | 4.0864e-13 | 4.6628e-13 | 6.2759e-13 | 5.9287e-13 | 4.5984e-13 | 6.5174e-13 | 5.7527e-13 | 3.5306e-13 | 3.7951e-13 | 6.325e-13 | 3.5654e-13 | 6.0843e-13 | 5.1749e-13 | 5.8265e-13 | 3.7675e-13 | 5.7901e-13 | 5.6705e-13 | 4.8286e-13 | 4.3325e-13 | 9.0647e-13 | 6.1756e-13 | 5.113e-13 | 3.1222e-13 | 5.3577e-13 | 3.4002e-13 | 4.7667e-13 | 3.0847e-13 | 4.4482e-13 | 3.8743e-13 | 5.4483e-13 | 3.5982e-13 | 4.6312e-13 | 3.0846e-13 | 4.3155e-13 | 5.0484e-13 | 4.2538e-13 | 5.6256e-13 | 6.4312e-13 | 5.7274e-13 | 5.4836e-13 | 8.7881e-13 | 4.356e-13 | 3.364e-13 | 4.5882e-13 | 5.9702e-13 | 4.0586e-13 | 4.2445e-13 | 3.194e-13 | 9.0668e-13 | 3.0554e-13 | 5.3506e-13 | 4.1491e-13 | 4.1966e-13 | 7.0246e-13 | 6.8252e-13 | 3.0137e-13 | 7.0198e-13 | 4.0854e-13 | 5.1199e-13 | 2.7064e-13 | 5.1116e-13 | 6.9735e-13 | 3.8096e-13 | 5.9949e-13 | 4.6968e-13 | 6.7063e-13 | 2.984e-13 | 5.3019e-13 | 4.454e-13 | 5.5648e-13 | 4.0514e-13 | 7.2185e-13 | 4.1427e-13 | 6.071e-13 | 6.2657e-13 | 8.8607e-13 | 4.1237e-13 | 3.8139e-13 | 3.1859e-13 | 5.0609e-13 | 5.5039e-13 | 3.6661e-13 | 3.855e-13 | 6.9572e-13 | 5.381e-13 | 7.1374e-13 | 4.7847e-13 | 3.3712e-13 | 3.9361e-13 | 6.0074e-13 | 6.9365e-13 | 4.2705e-13 | 6.9387e-13 | 4.8895e-13 | 4.9205e-13 | 8.0967e-13 | 4.6943e-13 | 4.7477e-13 | 4.1669e-13 | 5.9011e-13 | 8.8632e-13 | 4.4086e-13 | 8.1083e-13 | 9.2316e-13 | 6.7535e-13 | 4.1583e-13 | 7.9689e-13 | 4.2492e-13 | 5.7964e-13 | 6.3667e-13 | 9.2031e-13 | 3.382e-13 | 4.3154e-13 | 4.8525e-13 | 6.057e-13 | 4.6824e-13 | 3.5182e-13 | 5.9342e-13 | 7.076e-13 | 4.0612e-13 | 6.7278e-13 | 3.0031e-13 | 3.2549e-13 | 5.069e-13 | 5.421e-13 | 5.4988e-13 | 4.5982e-13 | 4.099e-13 | 4.9586e-13 | 5.1925e-13 | 5.2397e-13 | 4.6014e-13 | 7.2066e-13 | 5.2323e-13 | 4.179e-13 | 4.3295e-13 | 4.537e-13 | 7.2168e-13 | 3.7758e-13 | 5.6857e-13 | 3.5834e-13 | 5.7879e-13 | 3.9999e-13 | 2.9122e-13 | 4.3883e-13 | 4.9021e-13 | 4.0676e-13 | 4.2188e-13 | 2.6815e-13 | 3.52e-13 | 8.643e-13 | 6.9615e-13 | 5.9796e-13 | 6.775e-13 | 5.449e-13 | 8.4728e-13 | 3.1757e-13 | 5.8182e-13 | 8.3547e-13 | 4.8123e-13 | 3.4001e-13 | 3.772e-13 | 3.6426e-13 | 3.5841e-13 | 5.4713e-13 | 6.4697e-13 | 4.532e-13 | 7.4398e-13 | 6.1094e-13 | 5.9953e-13 | 5.5145e-13 | 5.0608e-13 | 7.4932e-13 | 4.964e-13 | 5.4348e-13 | 5.5929e-13 | 5.5099e-13 | 3.9389e-13 | 6.1205e-13 | 4.7588e-13 | 2.4693e-13 | 5.1446e-13 | 6.4502e-13 | 5.1403e-13 | 2.4344e-13 | 6.3284e-13 | 3.5728e-13 | 7.1607e-13 | 6.075e-13 | 4.3653e-13 | 5.2014e-13 | 4.6358e-13 | 5.3199e-13 | 2.7892e-13 | 4.5723e-13 | 4.7537e-13 | 5.6538e-13 | 4.5525e-13 | 4.1649e-13 | 5.1632e-13 | 4.8806e-13 | 3.9824e-13 | 4.4088e-13 | 5.5517e-13 | 5.4431e-13 | 4.7006e-13 | 3.7802e-13 | 5.3524e-13 | 3.1643e-13 | 5.5514e-13 | 3.2614e-13 | 5.7743e-13 | 8.4735e-13 | 5.6546e-13 | 4.762e-13 | 4.9114e-13 | 5.0228e-13 | 5.334e-13 | 7.2016e-13 | 5.2088e-13 | 4.3989e-13 | 8.4554e-13 | 5.0101e-13 | 4.4916e-13 | 3.0643e-13 | 5.5805e-13 | 1.6901e-13 | 5.0608e-13 | 7.7686e-13 | 8.7521e-13 | 8.331e-13 | 7.2469e-13 | 3.6784e-13 | 3.8811e-13 | 5.5177e-13 | 4.6749e-13 | 5.2261e-13 | 8.6952e-13 | 4.7991e-13 | 3.2542e-13 | 4.9714e-13 | 5.65e-13 | 3.1031e-13 | 2.4926e-13 | 5.4737e-13 | 4.4515e-13 | 5.0042e-13 | 6.4547e-13 | 4.1797e-13 | 3.0128e-13 | 6.0661e-13 | 2.8752e-13 | 3.9448e-13 | 8.2208e-13 | 3.7787e-13 | 3.322e-13 | 5.4343e-13 | 6.0648e-13 | 2.792e-13 | 7.5456e-13 | 7.8595e-13 | 4.4653e-13 | 6.4417e-13 | 4.5015e-13 | 2.0109e-13 | 6.4912e-13 | 8.3168e-13 | 3.8123e-13 | 5.6475e-13 | 6.3302e-13 | 4.9187e-13 | 5.4818e-13 | 4.3484e-13 | 5.7484e-13 | 6.8366e-13 | 2.636e-13 | 3.8241e-13 | 7.6445e-13 | 5.5247e-13 | 5.3269e-13 | 3.7144e-13 | 5.2488e-13 | 6.1063e-13 | 6.1275e-13 | 2.256e-13 | 4.5778e-13 | 7.0818e-13 | 3.9749e-13 | 9.0181e-13 | 5.1254e-13 | 4.3505e-13 | 4.5983e-13 | 5.6555e-13 | 4.8598e-13 | 6.6108e-13 | 4.867e-13 | 3.25e-13 | 5.4184e-13 | 6.9385e-13 | 6.3147e-13 | 8.5998e-13 | 1.0282e-12 | 7.9719e-13 | 4.7768e-13 | 6.2623e-13 | 6.5897e-13 | 4.3552e-13 | 3.5964e-13 | 3.7451e-13 | 3.1748e-13 | 4.1939e-13 | 7.6644e-13 | 3.5134e-13 | 4.0399e-13 | 6.3384e-13 | 4.5009e-13 | 5.249e-13 | 3.2075e-13 | 6.9688e-13 | 4.0964e-13 | 5.5164e-13 | 3.0882e-13 | 3.5012e-13 | 8.121e-13 | 3.5556e-13 | 8.0363e-13 | 5.1646e-13 | 4.4219e-13 | 3.0771e-13 | 3.9614e-13 | 6.0696e-13 | 6.8006e-13 | 4.1138e-13 | 3.3615e-13 | 8.2306e-13 | 7.3799e-13 | 3.7321e-13 | 4.6938e-13 | 5.8946e-13 | 3.1929e-13 | 6.6546e-13 | 4.2821e-13 | 4.3977e-13 | 3.7682e-13 | 4.7623e-13 | 2.3615e-13 | 4.1616e-13 | 8.6222e-13 | 6.43e-13 | 5.4362e-13 | 4.0386e-13 | 5.9214e-13 | 4.9248e-13 | 8.6282e-13 | 4.9146e-13 | 5.3627e-13 | 5.4921e-13 | 8.6588e-13 | 4.43e-13 | 7.6123e-13 | 5.9182e-13 | 9.7262e-13 | 8.8787e-13 | 2.4084e-13 | 3.6119e-13 | 4.3868e-13 | 5.1321e-13 | 5.8106e-13 | 7.0819e-13 | 8.8358e-13 | 4.4401e-13 | 3.6465e-13 | 6.0201e-13 | 6.6123e-13 | 7.6197e-13 | 4.1231e-13 | 4.3721e-13 | 6.6377e-13 | 8.4175e-13 | 4.0499e-13 | 6.5158e-13 | 5.019e-13 | 5.9189e-13 | 4.5894e-13 | 3.9296e-13 | 4.5584e-13 | 3.672e-13 | 7.9295e-13 | 6.9425e-13 | 7.6783e-13 | 4.3166e-13 | 6.4436e-13 | 2.5546e-13 | 6.3427e-13 | 6.4292e-13 | 5.6188e-13 | 2.6118e-13 | 2.0277e-13 | 4.0486e-13 | 8.1401e-13 | 4.4283e-13 | 5.9472e-13 | 4.8831e-13 | 6.0917e-13 | 6.3646e-13 | 6.5745e-13 | 5.4577e-13 | 6.1861e-13 | 4.2206e-13 | 8.2566e-13 | 3.6864e-13 | 5.1599e-13 | 6.6993e-13 | 5.0684e-13 | 5.9433e-13 | 5.0702e-13 | 4.8082e-13 | 2.9418e-13 | 4.9361e-13 | 3.2538e-13 | 4.4503e-13 | 3.6059e-13 | 4.4012e-13 | 4.5714e-13 | 5.7483e-13 | 6.4864e-13 | 5.9864e-13 | 4.9418e-13 | 6.8e-13 | 4.2571e-13 | 7.7806e-13 | 6.2944e-13 | 3.4363e-13 | 3.5856e-13 | 3.4463e-13 | 6.8716e-13 | 3.7782e-13 | 3.8279e-13 | 3.9999e-13 | 3.3978e-13 | 3.6013e-13 | 6.3442e-13 | 3.068e-13 | 3.99e-13 | 4.9678e-13 | 4.7522e-13 | 8.5533e-13 | 2.1863e-13 | 4.525e-13 | 5.149e-13 | 5.318e-13 | 6.3777e-13 | 2.9306e-13 | 4.3991e-13 | 4.0392e-13 | 6.4147e-13 | 6.6338e-13 | 3.8558e-13 | 7.8582e-13 | 2.749e-13 | 4.5022e-13 | 5.4184e-13 | 4.0615e-13 | 5.3923e-13 | 3.0859e-13 | 4.2115e-13 | 9.1714e-13 | 2.2597e-13 | 3.2298e-13 | 8.0115e-13 | 8.478e-13 | 7.9464e-13 | 3.9609e-13 | 6.3599e-13 | 2.7591e-13 | 3.4016e-13 | 5.791e-13 | 6.5595e-13 | 4.2598e-13 | 6.6544e-13 | 4.3104e-13 | 5.5592e-13 | 5.9646e-13 | 4.3463e-13 | 5.431e-13 | 4.9412e-13 | 4.0523e-13 | 5.2745e-13 | 3.7045e-13 | 4.3297e-13 | 6.9821e-13 | 5.6231e-13 | 3.798e-13 | 4.3662e-13 | 6.5879e-13 | 5.1765e-13 | 5.3967e-13 | 5.9418e-13 | 8.6707e-13 | 6.4045e-13 | 8.0007e-13 | 6.0447e-13 | 8.1966e-13 | 6.3808e-13 | 4.2261e-13 | 4.0493e-13 | 7.7173e-13 | 4.5632e-13 | 3.5444e-13 | 6.2012e-13 | 7.3584e-13 | 2.579e-13 | 4.858e-13 | 4.1774e-13 | 2.8421e-13 | 6.0866e-13 | 5.2977e-13 | 4.3542e-13 | 3.4676e-13 | 6.3092e-13 | 8.9584e-13 | 5.1514e-13 | 5.5574e-13 | 2.794e-13 | 5.7768e-13 | 5.2095e-13 | 3.9416e-13 | 8.0646e-13 | 4.6358e-13 | 8.4572e-13 | 6.1843e-13 | 5.2381e-13 | 3.6111e-13 | 5.146e-13 | 9.4057e-13 | 4.9034e-13 | 6.8904e-13 | 6.3176e-13 | 5.8405e-13 | 5.1675e-13 | 8.9299e-13 | 4.1225e-13 | 5.5073e-13 | 3.6786e-13 | 7.0676e-13 | 3.0178e-13 | 4.8279e-13 | 7.0662e-13 | 6.6272e-13 | 5.3318e-13 | 4.8257e-13 | 3.8781e-13 | 4.4963e-13 | 5.1287e-13 | 4.5037e-13 | 5.0993e-13 | 6.8829e-13 | 5.5304e-13 | 6.3519e-13 | 4.0514e-13 | 5.1028e-13 | 6.9202e-13 | 8.1246e-13 | 4.0968e-13 | 4.1407e-13 | 3.7518e-13 | 9.5825e-13 | 3.8765e-13 | 4.1798e-13 | 6.221e-13 | 6.2963e-13 | 5.5576e-13 | 7.5109e-13 | 3.6463e-13 | 6.1316e-13 | 3.5162e-13 | 3.4916e-13 | 2.4431e-13 | 5.5135e-13 | 2.0849e-13 | 5.339e-13 | 6.6551e-13 | 1.0268e-12 | 5.8603e-13 | 3.3953e-13 | 5.8885e-13 | 3.6565e-13 | 5.6067e-13 | 5.4614e-13 | 7.1693e-13 | 2.5548e-13 | 5.4347e-13 | 5.2965e-13 | 5.363e-13 | 5.6355e-13 | 6.2265e-13 | 2.3334e-13 | 2.3926e-13 | 6.8786e-13 | 3.9912e-13 | 4.2919e-13 | 3.9878e-13 | 4.6606e-13 | 8.5723e-13 | 4.5282e-13 | 3.8731e-13 | 4.06e-13 | 4.6627e-13 | 4.4582e-13 | 6.4588e-13 | 1.9931e-13 | 6.9791e-13 | 3.5271e-13 | 4.8104e-13 | 4.3071e-13 | 3.1806e-13 | 5.4105e-13 | 5.3024e-13 | 8.4783e-13 | 5.8431e-13 | 4.6253e-13 | 4.1193e-13 | 3.2506e-13 | 4.6039e-13 | 9.3214e-13 | 4.6213e-13 | 5.1125e-13 | 4.1441e-13 | 6.9575e-13 | 5.7311e-13 | 3.3852e-13 | 4.873e-13 | 2.4509e-13 | 4.5978e-13 | 3.5326e-13 | 6.1844e-13 | 3.1427e-13 | 4.7022e-13 | 2.4877e-13 | 3.2511e-13 | 4.7665e-13 | 8.0792e-13 | 2.1099e-13 | 5.9119e-13 | 8.9234e-13 | 3.413e-13 | 1.9866e-13 | 5.0835e-13 | 4.9049e-13 | 3.3562e-13 | 6.6991e-13 | 4.9281e-13 | 5.433e-13 | 3.9375e-13 | 5.3417e-13 | 5.3571e-13 | 4.689e-13 | 2.829e-13 | 3.1165e-13 | 5.0741e-13 | 1.7563e-13 | 4.6246e-13 | 9.181e-13 | 4.5835e-13 | 6.2546e-13 | 5.8638e-13 | 6.8517e-13 | 3.7973e-13 | 7.2982e-13 | 5.4143e-13 | 4.3379e-13 | 6.3853e-13 | 7.6188e-13 | 7.3409e-13 | 1.8646e-13 | 7.5201e-13 | 6.0041e-13 | 3.3304e-13 | 2.5203e-13 | 4.4261e-13 | 3.7626e-13 | 4.7957e-13 | 4.2698e-13 | 6.9508e-13 | 6.6143e-13 | 2.6096e-13 | 4.0444e-13 | 6.0586e-13 | 2.9735e-13 | 4.4359e-13 | 3.1688e-13 | 4.6544e-13 | 5.9636e-13 | 6.5305e-13 | 4.6845e-13 | 3.325e-13 | 6.3808e-13 | 4.1164e-13 | 3.5639e-13 | 5.2384e-13 | 6.2085e-13 | 3.3352e-13 | 7.2581e-13 | 2.44e-13 | 3.515e-13 | 3.9046e-13 | 5.3849e-13 | 2.9488e-13 | 4.1552e-13 | 4.4649e-13 | 8.1065e-13 | 5.8972e-13 | 6.3443e-13 | 7.2453e-13 | 5.597e-13 | 7.9675e-13 | 4.5769e-13 | 3.2414e-13 | 6.4461e-13 | 4.6649e-13 | 4.2938e-13 | 5.0835e-13 | 3.2567e-13 | 4.8777e-13 | 5.136e-13 | 5.505e-13 | 4.2554e-13 | 4.6132e-13 | 2.7435e-13 | 4.523e-13 | 4.9317e-13 | 5.0735e-13 | 3.8111e-13 | 4.0196e-13 | 3.8234e-13 | 4.4188e-13 | 3.579e-13 | 4.0426e-13 | 4.2819e-13 | 5.6779e-13 | 4.5945e-13 | 1.0601e-12 | 1.0064e-12 | 5.0358e-13 | 5.5302e-13 | 6.99e-13 | 5.0478e-13 | 1.1593e-12 | 5.964e-13 | 7.5297e-13 | 5.1465e-13 | 2.0725e-13 | 5.7479e-13 | 5.2675e-13 | 6.1662e-13 | 6.0383e-13 | 4.7243e-13 | 5.2827e-13 | 6.1416e-13 | 5.6281e-13 | 4.8977e-13 | 5.5416e-13 | 4.2321e-13 | 4.397e-13 | 4.2535e-13 | 7.1588e-13 | 6.603e-13 | 3.7935e-13 | 5.1269e-13 | 6.4464e-13 | 5.5664e-13 | 3.4424e-13 | 4.6232e-13 | 4.1704e-13 | 3.6734e-13 | 6.3718e-13 | 3.6316e-13 | 3.4117e-13 | 4.8184e-13 | 2.7836e-13 | 3.5407e-13 | 5.101e-13 | 6.9736e-13 | 4.1242e-13 | 4.424e-13 | 5.4908e-13 | 6.8678e-13 | 1.0293e-12 | 7.3686e-13 | 5.0675e-13 | 4.0286e-13 | 8.8773e-13 | 4.9408e-13 | 5.5537e-13 | 4.3984e-13 | 3.8188e-13 | 2.9047e-13 | 5.3538e-13 | 5.119e-13 | 5.1642e-13 | 4.2647e-13 | 4.3498e-13 | 6.3477e-13 | 7.3191e-13 | 4.4432e-13 | 4.7624e-13 | 4.268e-13 | 2.6861e-13 | 7.1722e-13 | 7.1545e-13 | 4.9495e-13 | 2.9609e-13 | 4.1652e-13 | 3.8889e-13 | 4.2143e-13 | 5.1463e-13 | 4.6698e-13 | 7.6153e-13 | 4.4921e-13 | 3.8142e-13 | 3.2442e-13 | 4.9562e-13 | 5.0862e-13 | 7.6896e-13 | 5.5934e-13 | 4.8289e-13 | 3.5943e-13 | 4.3631e-13 | 8.6002e-13 | 5.421e-13 | 3.7281e-13 | 2.9762e-13 | 6.4292e-13 | 5.1658e-13 | 5.8469e-13 | 3.7747e-13 | 9.1338e-13 | 3.9055e-13 | 5.7929e-13 | 3.6864e-13 | 5.104e-13 | 3.9944e-13 | 5.3697e-13 | 7.3016e-13 | 5.1136e-13 | 5.4816e-13 | 4.8915e-13 | 4.3201e-13 | 5.5712e-13 | 4.5561e-13 | 4.8657e-13 | 6.3073e-13 | 3.6011e-13 | 8.6035e-13 | 5.7203e-13 | 5.7484e-13 | 3.7505e-13 | 5.9809e-13 | 3.1192e-13 | 5.0925e-13 | 2.332e-13 | 7.5106e-13 | 2.573e-13 | 3.8258e-13 | 6.6945e-13 | 9.3387e-13 | 5.4168e-13 | 4.6934e-13 | 2.983e-13 | 7.725e-13 | 3.0124e-13 | 2.1467e-13 | 5.3352e-13 | 5.5603e-13 | 4.6771e-13 | 4.7805e-13 | 8.2211e-13 | 5.2495e-13 | 4.08e-13 | 5.5406e-13 | 4.2821e-13 | 6.3189e-13 | 3.4326e-13 | 4.7813e-13 | 2.0349e-13 | 7.779e-13 | 5.8626e-13 | 5.4168e-13 | 4.4431e-13 | 6.7985e-13 | 4.2728e-13 | 2.3486e-13 | 4.3794e-13 | 4.3175e-13 | 8.0449e-13 | 4.0051e-13 | 5.3462e-13 | 5.3623e-13 | 4.1582e-13 | 5.7703e-13 | 3.9561e-13 | 2.0286e-13 | 4.4906e-13 | 4.5374e-13 | 3.8205e-13 | 4.9361e-13 | 7.359e-13 | 5.4074e-13 | 6.8942e-13 | 5.5312e-13 | 4.1277e-13 | 3.6069e-13 | 4.6294e-13 | 8.9461e-13 | 8.5163e-13 | 5.0834e-13 | 4.1091e-13 | 4.6872e-13 | 4.0941e-13 | 4.175e-13 | 4.3228e-13 | 5.7563e-13 | 3.3553e-13 | 2.6354e-13 | 3.5891e-13 | 4.2176e-13 | 7.2548e-13 | 4.1866e-13 | 5.1349e-13 | 7.5226e-13 | 3.5758e-13 | 4.9782e-13 | 5.7162e-13 | 5.67e-13 | 2.9428e-13 | 6.8746e-13 | 5.1578e-13 | 4.7665e-13 | 3.8999e-13 | 4.5029e-13 | 3.4092e-13 | 6.068e-13 | 5.5146e-13 | 3.8539e-13 | 7.4843e-13 | 4.3144e-13 | 7.3235e-13 | 4.4482e-13 | 2.6574e-13 | 5.1298e-13 | 5.7242e-13 | 5.43e-13 | 6.6997e-13 | 4.9505e-13 | 4.3083e-13 | 6.5954e-13 | 6.8138e-13 | 5.2559e-13 | 2.8894e-13 | 4.539e-13 | 4.4799e-13 | 3.0815e-13 | 3.7667e-13 | 3.1161e-13 | 5.5213e-13 | 3.9425e-13 | 6.6007e-13 | 4.9629e-13 | 5.5214e-13 | 6.9071e-13 | 3.7778e-13 | 6.8488e-13 | 2.2341e-13 | 5.833e-13 | 3.8479e-13 | 5.888e-13 | 4.7633e-13 | 4.5531e-13 | 5.6797e-13 | 4.2151e-13 | 7.402e-13 | 4.6406e-13 | 4.0241e-13 | 3.3957e-13 | 3.7906e-13 | 6.0103e-13 | 4.5561e-13 | 4.4006e-13 | 5.0633e-13 | 4.8011e-13 | 3.5304e-13 | 4.9511e-13 | 4.4412e-13 | 5.4719e-13 | 1.0939e-12 | 6.6074e-13 | 2.879e-13 | 4.1406e-13 | 7.3136e-13 | 3.6393e-13 | 4.9351e-13 | 5.0811e-13 | 4.9628e-13 | 7.56e-13 | 4.0885e-13 | 4.74e-13 | 6.4293e-13 | 2.806e-13 | 5.3819e-13 | 3.9396e-13 | 5.5789e-13 | 4.5191e-13 | 2.8619e-13 | 4.3852e-13 | 2.9885e-13 | 4.7267e-13 | 3.7169e-13 | 3.4156e-13 | 2.2355e-13 | 4.729e-13 | 4.0632e-13 | 4.1134e-13 | 5.5328e-13 | 5.9235e-13 | 9.5613e-13 | 6.1785e-13 | 4.8085e-13 | 4.1075e-13 | 5.9323e-13 | 7.2179e-13 | 3.8676e-13 | 5.4959e-13 | 3.4998e-13 | 7.2934e-13 | 6.2574e-13 | 3.5655e-13 | 5.5867e-13 | 4.8192e-13 | 8.4765e-13 | 6.5692e-13 | 3.7411e-13 | 5.0684e-13 | 5.8898e-13 | 2.5242e-13 | 3.7403e-13 | 4.9092e-13 | 3.567e-13 | 3.5731e-13 | 5.5416e-13 | 4.8273e-13 | 6.7474e-13 | 6.7395e-13 | 6.9693e-13 | 2.4166e-13 | 4.7167e-13 | 3.8308e-13 | 2.647e-13 | 4.1112e-13 | 4.4711e-13 | 5.4617e-13 | 4.1748e-13 | 5.5112e-13 | 7.6338e-13 | 4.9574e-13 | 4.0648e-13 | 6.8216e-13 | 4.036e-13 | 4.6328e-13 | 4.8042e-13 | 4.8924e-13 | 4.5985e-13 | 3.9726e-13 | 7.598e-13 | 5.2832e-13 | 4.764e-13 | 4.2591e-13 | 4.8583e-13 | 4.3902e-13 | 5.8509e-13 | 3.1429e-13 | 5.5269e-13 | 4.2854e-13 | 7.0806e-13 | 4.2876e-13 | 6.3116e-13 | 3.0183e-13 | 2.3058e-13 | 3.9402e-13 | 4.0327e-13 | 5.3424e-13 | 5.6239e-13 | 5.0902e-13 | 3.324e-13 | 3.7431e-13 | 5.0939e-13 | 4.389e-13 | 3.0424e-13 | 7.0834e-13 | 4.0398e-13 | 8.5152e-13 | 7.7963e-13 | 6.5345e-13 | 4.6881e-13 | 4.3631e-13 | 7.5045e-13 | 8.2524e-13 | 4.3325e-13 | 3.0123e-13 | 6.0421e-13 | 4.9057e-13 | 3.7914e-13 | 6.2455e-13 | 3.8512e-13 | 5.1176e-13 | 7.8785e-13 | 4.03e-13 | 7.1472e-13 | 3.3314e-13 | 3.184e-13 | 3.6299e-13 | 2.8978e-13 | 5.9613e-13 | 4.794e-13 | 3.9532e-13 | 4.5358e-13 | 3.4856e-13 | 4.9433e-13 | 6.9349e-13 | 4.9356e-13 | 7.2155e-13 | 3.5924e-13 | 3.8812e-13 | 3.8744e-13 | 4.0573e-13 | 3.4399e-13 | 6.7075e-13 | 2.5683e-13 | 4.1513e-13 | 5.6581e-13 | 7.2324e-13 | 3.7793e-13 | 3.8516e-13 | 5.143e-13 | 4.4815e-13 | 5.3438e-13 | 5.1052e-13 | 3.5924e-13 | 4.7545e-13 | 5.8209e-13 | 8.0346e-13 | 1.0414e-12 | 6.7554e-13 | 5.5974e-13 | 5.7107e-13 | 4.8054e-13 | 6.7815e-13 | 6.728e-13 | 5.9461e-13 | 3.9415e-13 | 2.7599e-13 | 6.2002e-13 | 8.3152e-13 | 3.646e-13 | 4.8432e-13 | 3.8721e-13 | 7.2104e-13 | 7.0952e-13 | 4.5901e-13 | 3.6634e-13 | 5.9853e-13 | 6.8222e-13 | 5.0883e-13 | 3.4869e-13 | 2.4438e-13 | 3.7619e-13 | 6.2976e-13 | 7.2983e-13 | 9.1604e-13 | 5.0873e-13 | 6.8868e-13 | 5.1093e-13 | 9.3963e-13 | 3.491e-13 | 5.2205e-13 | 4.249e-13 | 3.9605e-13 | 3.4688e-13 | 3.3519e-13 | 4.0477e-13 | 3.3737e-13 | 7.0177e-13 | 2.4529e-13 | 3.8845e-13 | 5.0253e-13 | 6.6498e-13 | 5.6131e-13 | 2.3194e-13 | 4.576e-13 | 4.9108e-13 | 4.7118e-13 | 4.2448e-13 | 4.6032e-13 | 7.2314e-13 | 4.2156e-13 | 4.7887e-13 | 5.5051e-13 | 4.8397e-13 | 4.5563e-13 | 6.0745e-13 | 3.2971e-13 | 4.4779e-13 | 3.4443e-13 | 3.9371e-13 | 5.6877e-13 | 3.4957e-13 | 4.3567e-13 | 6.1772e-13 | 4.8992e-13 | 5.3554e-13 | 6.1306e-13 | 3.8933e-13 | 4.2601e-13 | 8.1892e-13 | 3.601e-13 | 4.5795e-13 | 2.8304e-13 | 7.8539e-13 | 6.0973e-13 | 5.8239e-13 | 5.2474e-13 | 6.944e-13 | 4.1325e-13 | 3.3039e-13 | 1.0091e-12 | 4.9141e-13 | 3.7417e-13 | 3.0591e-13 | 5.0656e-13 | 3.7008e-13 | 6.0452e-13 | 4.4052e-13 | 6.787e-13 | 3.1305e-13 | 5.1264e-13 | 5.5167e-13 | 5.3596e-13 | 5.4443e-13 | 9.1188e-13 | 6.3813e-13 | 4.7008e-13 | 6.2703e-13 | 5.6075e-13 | 6.8784e-13 | 8.815e-13 | 5.3424e-13 | 6.9418e-13 | 3.821e-13 | 4.2809e-13 | 4.0769e-13 | 5.155e-13 | 2.5282e-13 | 5.7256e-13 | 4.9696e-13 | 3.9707e-13 | 3.9597e-13 | 4.9065e-13 | 4.707e-13 | 4.8482e-13 | 4.3994e-13 | 3.2062e-13 | 4.95e-13 | 5.4978e-13 | 4.9104e-13 | 3.3114e-13 | 4.9258e-13 | 3.4558e-13 | 2.9e-13 | 6.5915e-13 | 5.1797e-13 | 4.447e-13 | 5.6276e-13 | 6.612e-13 | 3.4743e-13 | 5.0655e-13 | 5.7031e-13 | 5.6473e-13 | 3.6308e-13 | 2.8549e-13 | 1.0206e-12 | 5.5901e-13 | 4.1903e-13 | 3.5156e-13 | 7.0505e-13 | 6.2342e-13 | 7.2509e-13 | 3.235e-13 | 5.0617e-13 | 5.4289e-13 | 4.7656e-13 | 3.8345e-13 | 4.5558e-13 | 5.7522e-13 | 3.2377e-13 | 4.7494e-13 | 4.9941e-13 | 4.6717e-13 | 3.3341e-13 | 4.9323e-13 | 3.2864e-13 | 4.8963e-13 | 2.5014e-13 | 6.4925e-13 | 4.8064e-13 | 6.783e-13 | 6.1323e-13 | 5.3095e-13 | 4.4594e-13 | 4.3732e-13 | 9.0537e-13 | 4.8221e-13 | 7.5812e-13 | 5.9704e-13 | 4.3339e-13 | 6.073e-13 | 6.5096e-13 | 7.3279e-13 | 7.4095e-13 | 3.11e-13 | 4.5527e-13 | 3.5079e-13 | 5.3177e-13 | 4.327e-13 | 4.299e-13 | 5.9778e-13 | 3.4858e-13 | 3.721e-13 | 3.2445e-13 | 3.4718e-13 | 3.1886e-13 | 6.8623e-13 | 4.234e-13 | 5.4781e-13 | 5.7356e-13 | 3.6881e-13 | 7.7229e-13 | 5.2856e-13 | 5.6802e-13 | 7.4439e-13 | 7.2151e-13 | 6.5413e-13 | 5.3562e-13 | 5.7557e-13 | 4.6943e-13 | 5.6107e-13 | 1.009e-12 | 4.7335e-13 | 4.9387e-13 | 6.5111e-13 | 6.2617e-13 | 4.7623e-13 | 8.0979e-13 | 5.7722e-13 | 3.9254e-13 | 3.9942e-13 | 5.7727e-13 | 5.5016e-13 | 6.6774e-13 | 4.1874e-13 | 9.2124e-13 | 3.289e-13 | 2.206e-13 | 8.1896e-13 | 5.5444e-13 | 6.2348e-13 | 4.079e-13 | 4.7005e-13 | 3.4177e-13 | 4.9812e-13 | 5.2045e-13 | 5.0634e-13 | 5.3303e-13 | 5.2416e-13 | 5.0374e-13 | 4.1232e-13 | 5.7214e-13 | 7.7555e-13 | 5.8344e-13 | 6.4546e-13 | 3.0063e-13 | 8.511e-13 | 5.63e-13 | 1.0842e-12 | 5.0616e-13 | 4.1186e-13 | 3.7368e-13 | 5.0086e-13 | 4.1191e-13 | 4.7549e-13 | 4.6639e-13 | 2.3505e-13 | 7.6909e-13 | 6.1245e-13 | 6.5977e-13 | 3.7435e-13 | 6.842e-13 | 3.2498e-13 | 2.9249e-13 | 4.4739e-13 | 5.9817e-13 | 5.1163e-13 | 5.0008e-13 | 4.9095e-13 | 3.2171e-13 | 5.5812e-13 | 6.2287e-13 | 6.6007e-13 | 3.481e-13 | 9.4883e-13 | 4.0119e-13 | 3.0675e-13 | 1.2187e-12 | 3.434e-13 | 4.7565e-13 | 4.4068e-13 | 3.687e-13 | 3.1724e-13 | 2.3659e-13 | 6.5327e-13 | 6.2458e-13 | 5.9613e-13 | 4.8086e-13 | 5.5545e-13 | 6.2154e-13 | 3.8792e-13 | 5.6923e-13 | 5.5298e-13 | 6.8847e-13 | 6.0479e-13 | 4.2982e-13 | 5.7175e-13 | 6.0973e-13 | 5.7378e-13 | 3.4094e-13 | 7.2754e-13 | 4.3097e-13 | 3.7004e-13 | 3.1279e-13 | 4.8928e-13 | 5.098e-13 | 4.7047e-13 | 3.6962e-13 | 3.5879e-13 | 4.484e-13 | 3.272e-13 | 4.8521e-13 | 7.832e-13 | 5.2038e-13 | 3.7605e-13 | 4.2428e-13 | 5.1179e-13 | 7.8128e-13 | 5.884e-13 | 5.1212e-13 | 5.3012e-13 | 5.7012e-13 | 4.3214e-13 | 5.0266e-13 | 3.8759e-13 | 5.3831e-13 | 6.604e-13 | 4.7532e-13 | 5.4637e-13 | 4.2528e-13 | 5.3654e-13 | 6.7304e-13 | 2.8487e-13 | 3.9498e-13 | 4.2644e-13 | 3.8177e-13 | 3.5892e-13 | 5.2144e-13 | 5.0617e-13 | 9.3676e-13 | 6.2354e-13 | 6.1755e-13 | 3.5729e-13 | 4.964e-13 | 2.409e-13 | 6.353e-13 | 8.0359e-13 | 3.7227e-13 | 4.7196e-13 | 4.3492e-13 | 5.209e-13 | 4.3404e-13 | 8.7941e-13 | 4.2546e-13 | 4.5447e-13 | 4.2349e-13 | 4.8367e-13 | 4.0899e-13 | 6.8656e-13 | 4.7287e-13 | 3.528e-13 | 6.5068e-13 | 6.045e-13 | 6.1787e-13 | 2.8636e-13 | 5.4916e-13 | 9.1491e-13 | 6.5372e-13 | 3.3903e-13 | 6.1323e-13 | 3.4645e-13 | 4.5334e-13 | 8.9543e-13 | 5.9836e-13 | 5.7473e-13 | 3.8731e-13 | 5.0122e-13 | 7.5578e-13 | 5.3625e-13 | 4.6116e-13 | 2.5093e-13 | 1.064e-12 | 3.9076e-13 | 6.5073e-13 | 5.0053e-13 | 5.3269e-13 | 5.1181e-13 | 5.9489e-13 | 2.1007e-13 | 7.6465e-13 | 4.6244e-13 | 4.6769e-13 | 6.6252e-13 | 3.5152e-13 | 3.7027e-13 | 4.2788e-13 | 3.546e-13 | 4.787e-13 | 4.1231e-13 | 3.1184e-13 | 5.3662e-13 | 4.1446e-13 | 5.0973e-13 | 3.0604e-13 | 7.4851e-13 | 6.2559e-13 | 2.5041e-13 | 4.6206e-13 | 8.6413e-13 | 5.4124e-13 | 5.9253e-13 | 5.7398e-13 | 5.385e-13 | 2.0594e-13 | 4.3549e-13 | 3.1256e-13 | 6.1062e-13 | 3.4276e-13 | 3.5795e-13 | 4.6355e-13 | 3.6527e-13 | 5.2708e-13 | 3.9862e-13 | 3.259e-13 | 5.8547e-13 | 4.965e-13 | 3.8315e-13 | 5.2323e-13 | 1.1621e-12 | 6.751e-13 | 3.7922e-13 | 2.7607e-13 | 4.4218e-13 | 9.7886e-13 | 7.863e-13 | 4.2091e-13 | 3.8439e-13 | 3.1619e-13 | 4.942e-13 | 3.1259e-13 | 2.9617e-13 | 5.462e-13 | 4.3918e-13 | 4.6088e-13 | 4.7014e-13 | 5.0338e-13 | 6.4268e-13 | 4.7391e-13 | 5.203e-13 | 4.8308e-13 | 2.358e-13 | 8.1292e-13 | 9.7254e-13 | 4.4293e-13 | 3.9157e-13 | 6.6315e-13 | 5.2909e-13 | 4.421e-13 | 3.9042e-13 | 5.0917e-13 | 4.3873e-13 | 6.7342e-13 | 6.254e-13 | 4.2288e-13 | 5.2417e-13 | 3.2992e-13 | 4.9656e-13 | 6.7989e-13 | 7.5146e-13 | 6.9086e-13 | 3.7703e-13 | 7.5803e-13 | 2.1202e-13 | 3.855e-13 | 1.9229e-13 | 4.3787e-13 | 5.4256e-13 | 4.2222e-13 | 6.1084e-13 | 4.5763e-13 | 3.4629e-13 | 3.0578e-13 | 5.1769e-13 | 2.4681e-13 | 3.3893e-13 | 4.9468e-13 | 3.8001e-13 | 3.1677e-13 | 1.0866e-12 | 8.6111e-13 | 6.1743e-13 | 6.1253e-13 | 5.3824e-13 | 5.7546e-13 | 8.1441e-13 | 6.1967e-13 | 2.2926e-13 | 6.3966e-13 | 8.2359e-13 | 4.086e-13 | 7.1498e-13 | 2.4295e-13 | 6.145e-13 | 5.2478e-13 | 3.9468e-13 | 4.3006e-13 | 4.5627e-13 | 4.5175e-13 | 5.1595e-13 | 5.9669e-13 | 3.6418e-13 | 4.6358e-13 | 6.7949e-13 | 3.2508e-13 | 2.7519e-13 | 5.8301e-13 | 5.2384e-13 | 4.1288e-13 | 5.5737e-13 | 8.0698e-13 | 4.5324e-13 | 4.0404e-13 | 6.7672e-13 | 5.1577e-13 | 1.0021e-12 | 5.2257e-13 | 3.1681e-13 | 5.796e-13 | 3.2689e-13 | 3.4668e-13 | 8.1661e-13 | 4.5654e-13 | 7.1592e-13 | 7.4854e-13 | 6.1947e-13 | 5.9135e-13 | 5.3858e-13 | 3.0612e-13 | 8.7015e-13 | 4.0394e-13 | 5.7999e-13 | 4.1802e-13 | 6.7157e-13 | 4.1194e-13 | 3.1642e-13 | 3.6105e-13 | 5.364e-13 | 2.7499e-13 | 3.8677e-13 | 5.0086e-13 | 5.8582e-13 | 7.3206e-13 | 6.0021e-13 | 4.4223e-13 | 2.3406e-13 | 2.8245e-13 | 4.5259e-13 | 6.9668e-13 | 4.615e-13 | 3.4548e-13 | 3.9359e-13 | 5.1092e-13 | 3.5163e-13 | 4.7585e-13 | 3.6511e-13 | 5.8483e-13 | 4.8056e-13 | 4.9915e-13 | 2.8075e-13 | 3.8338e-13 | 6.1667e-13 | 6.1451e-13 | 4.7377e-13 | 3.3638e-13 | 5.596e-13 | 6.4157e-13 | 3.7038e-13 | 5.8407e-13 | 4.949e-13 | 3.7807e-13 | 5.6636e-13 | 5.1759e-13 | 6.5976e-13 | 3.6605e-13 | 5.5897e-13 | 4.8083e-13 | 5.2486e-13 | 6.1287e-13 | 2.5856e-13 | 5.0134e-13 | 4.1712e-13 | 2.8408e-13 | 5.15e-13 | 5.4566e-13 | 3.9662e-13 | 4.1957e-13 | 5.2552e-13 | 4.8304e-13 | 3.8287e-13 | 7.7344e-13 | 5.718e-13 | 6.6077e-13 | 4.0826e-13 | 5.4055e-13 | 6.9339e-13 | 7.582e-13 | 6.6062e-13 | 4.1023e-13 | 5.931e-13 | 3.8319e-13 | 7.3463e-13 | 4.0357e-13 | 6.9869e-13 | 6.0668e-13 | 7.3658e-13 | 2.9263e-13 | 4.3136e-13 | 4.6056e-13 | 6.0873e-13 | 5.0249e-13 | 2.802e-13 | 5.5356e-13 | 4.3234e-13 | 6.5561e-13 | 6.5923e-13 | 4.369e-13 | 6.2639e-13 | 5.7145e-13 | 6.4211e-13 | 4.5938e-13 | 2.9853e-13 | 2.9297e-13 | 4.9481e-13 | 3.2592e-13 | 5.5045e-13 | 6.48e-13 | 6.8617e-13 | 5.5244e-13 | 5.8185e-13 | 2.381e-13 | 4.7628e-13 | 4.6143e-13 | 3.2699e-13 | 4.0194e-13 | 3.2081e-13 | 6.2011e-13 | 1.4714e-13 | 8.7715e-13 | 4.3116e-13 | 6.9735e-13 | 4.7071e-13 | 3.5422e-13 | 6.0311e-13 | 4.3998e-13 | 5.7779e-13 | 7.0868e-13 | 2.9149e-13 | 5.0257e-13 | 3.4254e-13 | 5.9222e-13 | 5.9417e-13 | 4.015e-13 | 5.8354e-13 | 5.2169e-13 | 3.836e-13 | 8.0639e-13 | 5.9224e-13 | 5.6661e-13 | 5.6191e-13 | 6.0067e-13 | 4.6869e-13 | 5.0143e-13 | 3.8652e-13 | 4.958e-13 | 6.0182e-13 | 4.4758e-13 | 5.8247e-13 | 5.1958e-13 | 6.3719e-13 | 4.6237e-13 | 3.932e-13 | 6.8065e-13 | 7.7642e-13 | 5.0261e-13 | 7.1698e-13 | 3.7745e-13 | 5.0017e-13 | 5.0252e-13 | 6.1929e-13 | 5.1325e-13 | 4.912e-13 | 4.6532e-13 | 8.9354e-13 | 2.6424e-13 | 4.6417e-13 | 5.09e-13 | 4.8989e-13 | 3.9475e-13 | 4.2601e-13 | 2.5757e-13 | 4.7561e-13 | 5.4622e-13 | 6.0337e-13 | 5.8619e-13 | 6.9289e-13 | 4.7548e-13 | 4.3558e-13 | 5.5731e-13 | 5.4744e-13 | 4.9871e-13 | 4.6464e-13 | 6.8681e-13 | 5.2181e-13 | 5.0162e-13 | 4.6965e-13 | 7.9064e-13 | 6.8267e-13 | 8.1696e-13 | 4.3005e-13 | 8.04e-13 | 5.8388e-13 | 9.6574e-13 | 5.0377e-13 | 3.7786e-13 | 5.9159e-13 | 6.3945e-13 | 7.7671e-13 | 5.196e-13 | 6.5892e-13 | 4.0796e-13 | 4.584e-13 | 3.9398e-13 | 4.0544e-13 | 4.6724e-13 | 5.023e-13 | 4.4114e-13 | 5.3703e-13 | 2.9707e-13 | 3.1844e-13 | 3.7017e-13 | 2.5845e-13 | 6.4319e-13 | 3.2545e-13 | 5.4913e-13 | 4.9294e-13 | 5.079e-13 | 5.1056e-13 | 4.0131e-13 | 7.7182e-13 | 3.733e-13 | 6.0809e-13 | 4.6094e-13 | 5.1563e-13 | 4.9669e-13 | 4.6427e-13 | 5.1359e-13 | 3.3381e-13 | 3.9443e-13 | 4.5924e-13 | 2.4143e-13 | 2.3574e-13 | 4.4483e-13 | 9.5475e-13 | 4.4234e-13 | 4.6111e-13 | 3.4521e-13 | 4.615e-13 | 4.3786e-13 | 7.6951e-13 | 4.0453e-13 | 5.3817e-13 | 5.6397e-13 | 3.4491e-13 | 3.5995e-13 | 4.6364e-13 | 3.7298e-13 | 4.2049e-13 | 5.2715e-13 | 4.93e-13 | 4.0231e-13 | 4.8943e-13 | 3.8631e-13 | 2.0719e-13 | 5.3592e-13 | 4.3629e-13 | 5.6782e-13 | 4.4327e-13 | 4.4913e-13 | 4.7662e-13 | 7.0064e-13 | 3.8307e-13 | 6.4067e-13 | 3.9816e-13 | 6.7052e-13 | 3.9062e-13 | 4.5399e-13 | 4.2487e-13 | 3.8029e-13 | 5.377e-13 | 6.3794e-13 | 3.6765e-13 | 8.6973e-13 | 3.749e-13 | 7.7425e-13 | 3.5909e-13 | 4.262e-13 | 6.751e-13 | 4.9649e-13 | 5.7309e-13 | 3.7226e-13 | 7.7314e-13 | 5.5294e-13 | 3.0886e-13 | 5.1162e-13 | 4.6874e-13 | 4.5737e-13 | 6.3428e-13 | 7.4975e-13 | 3.3353e-13 | 3.6075e-13 | 4.3302e-13 | 4.3969e-13 | 4.7736e-13 | 3.56e-13 | 3.8821e-13 | 3.3549e-13 | 4.2404e-13 | 6.9212e-13 | 2.9214e-13 | 6.6306e-13 | 2.6262e-13 | 5.2345e-13 | 8.0032e-13 | 3.7604e-13 | 3.6684e-13 | 5.1659e-13 | 4.8583e-13 | 6.0957e-13 | 4.6991e-13 | 4.0308e-13 | 3.6934e-13 | 6.9638e-13 | 3.2479e-13 | 4.5991e-13 | 5.3676e-13 | 4.344e-13 | 4.9942e-13 | 7.4611e-13 | 6.5289e-13 | 5.0314e-13 | 2.9072e-13 | 5.7427e-13 | 7.3291e-13 | 4.5946e-13 | 5.4011e-13 | 2.5698e-13 | 3.6519e-13 | 1.94e-13 | 6.9141e-13 | 3.0387e-13 | 4.2218e-13 | 6.1928e-13 | 5.9069e-13 | 3.6961e-13 | 3.4364e-13 | 6.1749e-13 | 7.2492e-13 | 3.4835e-13 | 3.9604e-13 | 5.0148e-13 | 7.2309e-13 | 6.0079e-13 | 6.5037e-13 | 6.5825e-13 | 4.2497e-13 | 1.0806e-12 | 5.2906e-13 | 4.3317e-13 | 4.5977e-13 | 2.5141e-13 | 2.876e-13 | 9.1424e-13 | 3.5326e-13 | 3.2004e-13 | 5.7926e-13 | 7.2649e-13 | 3.9172e-13 | 3.9624e-13 | 3.7287e-13 | 2.249e-13 | 3.5285e-13 | 3.5712e-13 | 4.5449e-13 | 4.4462e-13 | 6.2627e-13 | 6.4418e-13 | 4.4683e-13 | 5.6179e-13 | 5.9217e-13 | 5.3886e-13 | 3.9841e-13 | 5.467e-13 | 6.1057e-13 | 6.1517e-13 | 5.4364e-13 | 4.7566e-13 | 3.2761e-13 | 3.5189e-13 | 4.1157e-13 | 4.6151e-13 | 5.6629e-13 | 5.4585e-13 | 4.6019e-13 | 6.0417e-13 | 4.261e-13 | 5.9402e-13 | 6.7221e-13 | 4.0492e-13 | 7.2799e-13 | 7.2723e-13 | 3.1447e-13 | 7.7479e-13 | 5.4826e-13 | 3.4908e-13 | 4.1264e-13 | 5.2666e-13 | 7.6241e-13 | 4.4148e-13 | 7.0433e-13 | 5.3774e-13 | 5.4916e-13 | 3.8156e-13 | 4.3005e-13 | 3.1793e-13 | 5.3008e-13 | 4.6508e-13 | 4.4376e-13 | 4.0096e-13 | 6.8622e-13 | 3.9732e-13 | 8.1537e-13 | 1.0374e-12 | 4.6602e-13 | 2.8246e-13 | 2.5701e-13 | 4.5649e-13 | 3.6696e-13 | 3.975e-13 | 5.9378e-13 | 3.6064e-13 | 7.9856e-13 | 2.4247e-13 | 2.7227e-13 | 4.7833e-13 | 6.3215e-13 | 3.0593e-13 | 5.5094e-13 | 4.4156e-13 | 2.5362e-13 | 5.5607e-13 | 6.2719e-13 | 5.4405e-13 | 6.162e-13 | 3.9528e-13 | 3.4096e-13 | 7.2811e-13 | 4.1576e-13 | 5.8191e-13 | 2.5206e-13 | 4.6271e-13 | 7.0097e-13 | 5.2554e-13 | 5.1328e-13 | 3.3679e-13 | 8.8217e-13 | 5.0976e-13 | 3.4181e-13 | 4.1645e-13 | 4.7138e-13 | 6.5974e-13 | 2.7703e-13 | 4.7616e-13 | 6.8156e-13 | 3.953e-13 | 3.6717e-13 | 4.8808e-13 | 4.9017e-13 | 3.9362e-13 | 4.9524e-13 | 6.4822e-13 | 6.1636e-13 | 4.325e-13 | 2.8239e-13 | 3.4357e-13 | 9.1836e-13 | 5.6291e-13 | 5.141e-13 | 5.2058e-13 | 4.7184e-13 | 7.181e-13 | 5.2657e-13 | 4.7182e-13 | 3.6003e-13 | 7.6891e-13 | 5.4922e-13 | 5.9228e-13 | 6.6879e-13 | 5.4912e-13 | 3.6684e-13 | 8.7326e-13 | 4.1101e-13 | 3.1719e-13 | 8.461e-13 | 7.1056e-13 | 6.6969e-13 | 2.954e-13 | 7.1798e-13 | 4.3484e-13 | 2.5699e-13 | 6.3251e-13 | 4.9627e-13 | 5.0915e-13 | 6.3098e-13 | 6.6255e-13 | 6.275e-13 | 5.6298e-13 | 6.6669e-13 | 6.978e-13 | 5.9737e-13 | 4.5005e-13 | 2.3782e-13 | 4.5908e-13 | 5.6485e-13 | 3.4781e-13 | 4.8925e-13 | 3.2941e-13 | 6.7904e-13 | 3.232e-13 | 4.9972e-13 | 3.4129e-13 | 5.2756e-13 | 9.7614e-13 | 3.4779e-13 | 5.9418e-13 | 2.528e-13 | 4.5898e-13 | 5.4721e-13 | 3.5513e-13 | 4.6581e-13 | 6.1758e-13 | 5.3587e-13 | 4.6528e-13 | 6.6515e-13 | 3.084e-13 | 5.4211e-13 | 5.7922e-13 | 2.0939e-13 | 4.3059e-13 | 4.8676e-13 | 4.0658e-13 | 3.0174e-13 | 4.5202e-13 | 6.9379e-13 | 6.1027e-13 | 7.999e-13 | 5.5218e-13 | 4.3535e-13 | 4.319e-13 | 8.938e-13 | 5.3932e-13 | 4.5825e-13 | 4.7518e-13 | 4.6557e-13 | 4.3513e-13 | 7.0047e-13 | 5.693e-13 | 2.5148e-13 | 7.3479e-13 | 5.3962e-13 | 9.2755e-13 | 6.158e-13 | 3.1022e-13 | 5.5127e-13 | 8.8139e-13 | 3.9114e-13 | 2.705e-13 | 4.2539e-13 | 4.0012e-13 | 5.8333e-13 | 6.3338e-13 | 6.1949e-13 | 6.5876e-13 | 4.358e-13 | 4.0116e-13 | 3.8987e-13 | 5.639e-13 | 4.1119e-13 | 3.1665e-13 | 2.5308e-13 | 4.5622e-13 | 4.852e-13 | 5.3128e-13 | 1.0628e-12 | 8.8528e-13 | 5.7055e-13 | 4.9141e-13 | 5.6234e-13 | 3.9242e-13 | 7.1478e-13 | 3.5513e-13 | 4.3158e-13 | 5.056e-13 | 3.3268e-13 | 5.0941e-13 | 3.7012e-13 | 6.2108e-13 | 3.7675e-13 | 3.2176e-13 | 2.9015e-13 | 3.4932e-13 | 3.0865e-13 | 5.2482e-13 | 5.0003e-13 | 5.7506e-13 | 3.8088e-13 | 5.2996e-13 | 2.8021e-13 | 7.3002e-13 | 3.7934e-13 | 4.5507e-13 | 3.4156e-13 | 6.1341e-13 | 4.2177e-13 | 5.5325e-13 | 4.0114e-13 | 6.6803e-13 | 6.4455e-13 | 5.4109e-13 | 2.3812e-13 | 6.2543e-13 | 5.2962e-13 | 3.6635e-13 | 5.0954e-13 | 3.9893e-13 | 2.5313e-13 | 8.1033e-13 | 2.7795e-13 | 7.8711e-13 | 3.1847e-13 | 5.658e-13 | 7.2969e-13 | 5.5975e-13 | 3.8776e-13 | 6.497e-13 | 3.6959e-13 | 5.5888e-13 | 5.5247e-13 | 3.1215e-13 | 6.0172e-13 | 1.1058e-12 | 3.2613e-13 | 3.804e-13 | 4.2341e-13 | 5.1883e-13 | 9.1982e-13 | 5.4356e-13 | 2.6929e-13 | 5.9513e-13 | 3.7874e-13 | 7.1518e-13 | 5.6834e-13 | 4.1065e-13 | 7.5089e-13 | 5.308e-13 | 5.6023e-13 | 5.9137e-13 | 4.0315e-13 | 4.6076e-13 | 5.8075e-13 | 7.3023e-13 | 5.4554e-13 | 3.7754e-13 | 4.4424e-13 | 6.3158e-13 | 5.2054e-13 | 5.9181e-13 | 3.6569e-13 | 5.3428e-13 | 5.9484e-13 | 8.3475e-13 | 2.0589e-13 | 2.3262e-13 | 6.535e-13 | 3.3353e-13 | 4.1416e-13 | 3.0221e-13 | 4.1885e-13 | 4.2547e-13 | 7.29e-13 | 6.2479e-13 | 5.1468e-13 | 5.4388e-13 | 4.3612e-13 | 3.3146e-13 | 5.6976e-13 | 4.4855e-13 | 5.3021e-13 | 2.5779e-13 | 6.1534e-13 | 7.5436e-13 | 4.1664e-13 | 7.7388e-13 | 4.4559e-13 | 6.3977e-13 | 8.0924e-13 | 5.9915e-13 | 2.1431e-13 | 2.8586e-13 | 4.2182e-13 | 5.0208e-13 | 4.7866e-13 | 5.3783e-13 | 4.3704e-13 | 6.2089e-13 | 4.0521e-13 | 7.2319e-13 | 5.0014e-13 | 3.6495e-13 | 2.9126e-13 | 4.5082e-13 | 4.2487e-13 | 3.0755e-13 | 3.5942e-13 | 3.5592e-13 | 3.5419e-13 | 4.4105e-13 | 3.277e-13 | 6.8058e-13 | 6.5314e-13 | 4.2525e-13 | 6.0426e-13 | 3.7758e-13 | 3.2751e-13 | 5.5797e-13 | 3.4073e-13 | 4.4898e-13 | 4.425e-13 | 2.7841e-13 | 1.1506e-12 | 5.0629e-13 | 3.0796e-13 | 6.3679e-13 | 5.9299e-13 | 6.6065e-13 | 3.7403e-13 | 5.5126e-13 | 5.2237e-13 | 4.9304e-13 | 4.1791e-13 | 4.9462e-13 | 5.2657e-13 | 4.135e-13 | 5.8745e-13 | 4.8821e-13 | 4.7575e-13 | 6.706e-13 | 6.1637e-13 | 2.1005e-13 | 3.7552e-13 | 4.8504e-13 | 5.1849e-13 | 8.2396e-13 | 2.8698e-13 | 1.8924e-13 | 3.5091e-13 | 3.4796e-13 | 5.5506e-13 | 4.6176e-13 | 2.8903e-13 | 3.2682e-13 | 5.4631e-13 | 4.4928e-13 | 6.431e-13 | 5.9501e-13 | 5.1824e-13 | 5.0707e-13 | 2.9981e-13 | 3.177e-13 | 7.2044e-13 | 5.7327e-13 | 3.6195e-13 | 4.5389e-13 | 5.5394e-13 | 6.4284e-13 | 8.3479e-13 | 4.7053e-13 | 6.1231e-13 | 2.8874e-13 | 8.5803e-13 | 5.0993e-13 | 5.9385e-13 | 2.4617e-13 | 5.7223e-13 | 3.8798e-13 | 6.3433e-13 | 6.458e-13 | 5.1323e-13 | 7.1602e-13 | 4.4087e-13 | 4.8716e-13 | 3.5637e-13 | 6.4272e-13 | 6.1094e-13 | 5.0487e-13 | 4.314e-13 | 4.7964e-13 | 3.8543e-13 | 3.5375e-13 | 4.5363e-13 | 4.3233e-13 | 6.1876e-13 | 3.6902e-13 | 2.504e-13 | 5.2802e-13 | 8.0112e-13 | 5.7084e-13 | 4.3836e-13 | 3.922e-13 | 5.4368e-13 | 6.3766e-13 | 4.0465e-13 | 4.9547e-13 | 3.6462e-13 | 6.1962e-13 | 4.2331e-13 | 3.5699e-13 | 3.6299e-13 | 4.5561e-13 | 9.3992e-13 | 6.7515e-13 | 4.0475e-13 | 6.0683e-13 | 1.4906e-13 | 6.2949e-13 | 4.4798e-13 | 8.6418e-13 | 3.7198e-13 | 3.4059e-13 | 7.3027e-13 | 6.9617e-13 | 2.7082e-13 | 4.9111e-13 | 5.1244e-13 | 3.8223e-13 | 3.9503e-13 | 6.7271e-13 | 5.0776e-13 | 6.6072e-13 | 4.4418e-13 | 4.9699e-13 | 4.7561e-13 | 8.0457e-13 | 4.1882e-13 | 5.5442e-13 | 1.0164e-12 | 5.4237e-13 | 5.8862e-13 | 6.6597e-13 | 6.7072e-13 | 5.0387e-13 | 6.0401e-13 | 6.2537e-13 | 4.6896e-13 | 5.2358e-13 | 8.9873e-13 | 4.7722e-13 | 3.8152e-13 | 5.6622e-13 | 7.249e-13 | 7.9506e-13 | 4.2546e-13 | 7.9303e-13 | 5.7051e-13 | 4.0181e-13 | 4.2842e-13 | 6.0893e-13 | 3.8602e-13 | 5.8571e-13 | 5.67e-13 | 8.2514e-13 | 3.363e-13 | 6.3431e-13 | 6.1982e-13 | 4.5342e-13 | 5.4238e-13 | 3.87e-13 | 5.3395e-13 | 4.4633e-13 | 3.5372e-13 | 6.266e-13 | 6.2783e-13 | 5.5919e-13 | 4.7418e-13 | 4.3615e-13 | 5.1793e-13 | 7.5865e-13 | 6.0594e-13 | 7.1476e-13 | 4.1785e-13 | 5.4289e-13 | 3.3011e-13 | 6.1318e-13 | 4.6635e-13 | 5.014e-13 | 3.3303e-13 | 6.9522e-13 | 4.4075e-13 | 5.8813e-13 | 6.9854e-13 | 4.9635e-13 | 4.5794e-13 | 4.9741e-13 | 3.7684e-13 | 3.8297e-13 | 4.5074e-13 | 3.1012e-13 | 3.7572e-13 | 4.9583e-13 | 2.7873e-13 | 5.9541e-13 | 4.8072e-13 | 7.7568e-13 | 5.6001e-13 | 4.3523e-13 | 4.1557e-13 | 5.4444e-13 | 6.7005e-13 | 5.1135e-13 | 6.5818e-13 | 8.0912e-13 | 4.2549e-13 | 6.0253e-13 | 5.6181e-13 | 5.068e-13 | 4.4978e-13 | 3.601e-13 | 8.4816e-13 | 5.5412e-13 | 4.1231e-13 | 9.0495e-13 | 4.5489e-13 | 7.4639e-13 | 7.1949e-13 | 2.9682e-13 | 7.9614e-13 | 5.6349e-13 | 7.7614e-13 | 2.4821e-13 | 3.1798e-13 | 6.9988e-13 | 4.8773e-13 | 8.9304e-13 | 1.9085e-13 | 3.5088e-13 | 4.5791e-13 | 6.8571e-13 | 4.6259e-13 | 5.7638e-13 | 8.3181e-13 | 7.3157e-13 | 5.7472e-13 | 8.2222e-13 | 4.6606e-13 | 4.458e-13 | 4.6673e-13 | 6.7957e-13 | 6.6521e-13 | 5.3596e-13 | 4.5035e-13 | 6.3262e-13 | 4.9077e-13 | 3.1781e-13 | 4.6257e-13 | 5.9916e-13 | 5.1138e-13 | 4.4166e-13 | 3.6193e-13 | 3.7974e-13 | 5.0676e-13 | 4.2834e-13 | 5.1554e-13 | 4.5061e-13 | 5.0667e-13 | 3.5058e-13 | 6.0099e-13 | 3.8807e-13 | 6.0689e-13 | 3.4801e-13 | 2.7826e-13 | 7.9567e-13 | 6.4551e-13 | 6.9693e-13 | 3.4926e-13 | 5.1281e-13 | 3.7298e-13 | 3.1326e-13 | 6.9887e-13 | 2.8787e-13 | 5.1043e-13 | 5.3074e-13 | 5.7357e-13 | 7.4466e-13 | 6.0858e-13 | 2.9381e-13 | 8.6929e-13 | 3.6083e-13 | 3.5699e-13 | 4.0467e-13 | 6.7151e-13 | 3.7664e-13 | 3.3536e-13 | 4.5058e-13 | 7.1028e-13 | 3.4728e-13 | 3.8126e-13 | 6.8319e-13 | 3.978e-13 | 2.8695e-13 | 3.8352e-13 | 4.2442e-13 | 5.715e-13 | 4.1104e-13 | 5.5437e-13 | 4.0328e-13 | 6.1466e-13 | 6.7907e-13 | 3.6749e-13 | 6.3554e-13 | 4.2461e-13 | 4.9229e-13 | 4.2003e-13 | 2.6038e-13 | 5.751e-13 | 4.5506e-13 | 5.9491e-13 | 5.0395e-13 | 4.3674e-13 | 3.8113e-13 | 4.0843e-13 | 6.8602e-13 | 6.6281e-13 | 3.7201e-13 | 5.9543e-13 | 6.9653e-13 | 4.5905e-13 | 5.1918e-13 | 3.6442e-13 | 3.3789e-13 | 3.8167e-13 | 2.6493e-13 | 1.7718e-13 | 5.3976e-13 | 6.1816e-13 | 4.2077e-13 | 5.0705e-13 | 5.9095e-13 | 3.407e-13 | 4.5444e-13 | 4.9744e-13 | 5.9742e-13 | 6.9132e-13 | 4.7372e-13 | 3.7941e-13 | 6.7104e-13 | 3.9943e-13 | 5.0358e-13 | 5.2075e-13 | 5.0594e-13 | 1.1427e-12 | 6.5249e-13 | 4.4063e-13 | 3.0734e-13 | 3.6566e-13 | 6.079e-13 | 9.0234e-13 | 5.7459e-13 | 3.7861e-13 | 3.4678e-13 | 8.7426e-13 | 5.1057e-13 | 4.928e-13 | 6.1034e-13 | 1.1249e-12 | 3.9608e-13 | 6.3888e-13 | 4.158e-13 | 3.5611e-13 | 3.5311e-13 | 6.7682e-13 | 4.8957e-13 | 3.3505e-13 | 4.9197e-13 | 5.6715e-13 | 5.097e-13 | 5.5028e-13 | 6.6115e-13 | 4.2832e-13 | 4.2075e-13 | 5.0019e-13 | 2.4901e-13 | 5.7102e-13 | 6.2986e-13 | 4.0639e-13 | 4.1572e-13 | 4.2018e-13 | 4.6461e-13 | 5.914e-13
Respiratory tract deposition rate | Ϛ | /s |  |  |  |  | Ϛ | 1.3504e-05 | 1.2071e-05 | 1.5933e-05 | 1.172e-05 | 1.2965e-05 | 1.262e-05 | 1.2664e-05 | 1.3113e-05 | 1.7713e-05 | 1.299e-05 | 1.727e-05 | 8.8883e-06 | 1.8092e-05 | 1.3988e-05 | 1.3102e-05 | 1.3079e-05 | 1.27e-05 | 1.0867e-05 | 1.1214e-05 | 1.2459e-05 | 1.1509e-05 | 1.1042e-05 | 1.4864e-05 | 1.1112e-05 | 1.2627e-05 | 1.1771e-05 | 1.8136e-05 | 1.3874e-05 | 1.3433e-05 | 1.4133e-05 | 1.1726e-05 | 1.4979e-05 | 1.3696e-05 | 1.7228e-05 | 1.4242e-05 | 1.2283e-05 | 9.005e-06 | 1.3033e-05 | 1.4286e-05 | 1.4134e-05 | 1.3969e-05 | 1.5332e-05 | 1.0928e-05 | 1.5583e-05 | 1.1254e-05 | 1.1474e-05 | 1.4069e-05 | 1.0908e-05 | 1.3367e-05 | 1.0059e-05 | 1.7682e-05 | 1.763e-05 | 1.2743e-05 | 1.6124e-05 | 1.216e-05 | 1.2426e-05 | 1.1315e-05 | 1.3504e-05 | 1.536e-05 | 1.8686e-05 | 1.2668e-05 | 1.5668e-05 | 1.377e-05 | 1.3895e-05 | 1.182e-05 | 1.2178e-05 | 1.3947e-05 | 1.1055e-05 | 1.5132e-05 | 1.5466e-05 | 1.173e-05 | 1.2517e-05 | 1.4839e-05 | 1.4936e-05 | 1.3715e-05 | 1.5711e-05 | 1.2025e-05 | 1.5292e-05 | 1.0215e-05 | 1.3518e-05 | 1.3002e-05 | 1.25e-05 | 1.299e-05 | 1.571e-05 | 1.4515e-05 | 1.0999e-05 | 1.5238e-05 | 1.4892e-05 | 1.4599e-05 | 1.4629e-05 | 1.4991e-05 | 1.205e-05 | 1.3663e-05 | 1.7483e-05 | 1.6556e-05 | 1.2851e-05 | 1.1791e-05 | 1.7797e-05 | 1.2327e-05 | 1.3455e-05 | 1.462e-05 | 1.3825e-05 | 1.8056e-05 | 1.2012e-05 | 1.197e-05 | 1.5655e-05 | 1.1736e-05 | 1.357e-05 | 1.4163e-05 | 1.3112e-05 | 1.5774e-05 | 1.53e-05 | 1.5559e-05 | 1.209e-05 | 1.4392e-05 | 1.544e-05 | 1.618e-05 | 1.4412e-05 | 1.4518e-05 | 1.0803e-05 | 1.2993e-05 | 1.168e-05 | 1.5435e-05 | 1.1508e-05 | 1.407e-05 | 1.4165e-05 | 1.4709e-05 | 1.803e-05 | 1.0042e-05 | 1.3269e-05 | 1.1894e-05 | 1.3338e-05 | 2.1452e-05 | 1.1573e-05 | 1.4577e-05 | 1.9296e-05 | 1.5921e-05 | 1.3961e-05 | 1.0446e-05 | 1.1934e-05 | 1.4515e-05 | 1.1798e-05 | 1.5673e-05 | 1.6215e-05 | 1.4799e-05 | 1.1952e-05 | 1.781e-05 | 1.3341e-05 | 1.7201e-05 | 1.3041e-05 | 1.7256e-05 | 1.315e-05 | 1.355e-05 | 1.4833e-05 | 1.6681e-05 | 1.0314e-05 | 1.3256e-05 | 1.362e-05 | 1.2685e-05 | 1.3294e-05 | 1.8735e-05 | 1.5299e-05 | 1.3938e-05 | 1.2414e-05 | 1.4083e-05 | 1.3421e-05 | 1.5975e-05 | 1.5819e-05 | 1.0229e-05 | 1.4879e-05 | 1.3259e-05 | 1.1769e-05 | 1.1969e-05 | 1.269e-05 | 1.1532e-05 | 1.0988e-05 | 1.2084e-05 | 1.1856e-05 | 1.254e-05 | 1.2775e-05 | 1.4085e-05 | 1.688e-05 | 1.1688e-05 | 1.1235e-05 | 1.5076e-05 | 1.3532e-05 | 1.7493e-05 | 1.3538e-05 | 1.2686e-05 | 1.3732e-05 | 1.3039e-05 | 1.5747e-05 | 1.4538e-05 | 1.6243e-05 | 1.4314e-05 | 1.455e-05 | 1.49e-05 | 1.4747e-05 | 1.1448e-05 | 1.5354e-05 | 1.7157e-05 | 1.3429e-05 | 1.0949e-05 | 1.5776e-05 | 1.4056e-05 | 1.7969e-05 | 1.1814e-05 | 1.3358e-05 | 1.742e-05 | 1.2465e-05 | 1.6238e-05 | 1.4041e-05 | 1.3472e-05 | 1.1554e-05 | 1.6639e-05 | 1.2397e-05 | 1.262e-05 | 1.0279e-05 | 1.099e-05 | 1.2256e-05 | 1.3101e-05 | 1.6578e-05 | 1.3619e-05 | 1.6527e-05 | 1.6185e-05 | 1.1819e-05 | 1.0645e-05 | 1.1557e-05 | 1.6057e-05 | 8.9318e-06 | 1.3403e-05 | 1.6803e-05 | 1.2869e-05 | 1.4339e-05 | 1.2201e-05 | 1.5188e-05 | 1.6037e-05 | 1.142e-05 | 1.2845e-05 | 1.8361e-05 | 1.5796e-05 | 1.3923e-05 | 1.1283e-05 | 1.2517e-05 | 1.5553e-05 | 1.6135e-05 | 1.4965e-05 | 1.5963e-05 | 1.4311e-05 | 1.1962e-05 | 1.3912e-05 | 1.5275e-05 | 1.4701e-05 | 1.6496e-05 | 1.0782e-05 | 1.2632e-05 | 1.8478e-05 | 1.2141e-05 | 1.3778e-05 | 1.2833e-05 | 1.1195e-05 | 1.3248e-05 | 1.3317e-05 | 1.3834e-05 | 1.2836e-05 | 1.5797e-05 | 1.5554e-05 | 1.5271e-05 | 1.3969e-05 | 1.6504e-05 | 1.9277e-05 | 1.4652e-05 | 1.4524e-05 | 1.2184e-05 | 1.1859e-05 | 1.1865e-05 | 1.8881e-05 | 1.2661e-05 | 1.4269e-05 | 1.6012e-05 | 1.8597e-05 | 1.4744e-05 | 1.5518e-05 | 1.4693e-05 | 1.5453e-05 | 1.3829e-05 | 1.5763e-05 | 1.4043e-05 | 9.2386e-06 | 1.0424e-05 | 1.5039e-05 | 1.1399e-05 | 1.3739e-05 | 1.0708e-05 | 9.9601e-06 | 1.4219e-05 | 1.2083e-05 | 1.2983e-05 | 1.6424e-05 | 1.6558e-05 | 1.1202e-05 | 1.1538e-05 | 1.1058e-05 | 1.3987e-05 | 1.5065e-05 | 1.0507e-05 | 1.7495e-05 | 1.5523e-05 | 1.5034e-05 | 1.4366e-05 | 9.9689e-06 | 1.4079e-05 | 1.7406e-05 | 1.4352e-05 | 1.2414e-05 | 1.4642e-05 | 1.6885e-05 | 1.1308e-05 | 1.7031e-05 | 1.2833e-05 | 1.2391e-05 | 1.4604e-05 | 1.1894e-05 | 1.6675e-05 | 1.2535e-05 | 1.4334e-05 | 1.2003e-05 | 1.8344e-05 | 1.4881e-05 | 1.2565e-05 | 1.8101e-05 | 1.6488e-05 | 1.2495e-05 | 1.4834e-05 | 1.3241e-05 | 1.4462e-05 | 1.3453e-05 | 1.7982e-05 | 1.2409e-05 | 1.3827e-05 | 1.3464e-05 | 1.1374e-05 | 1.1072e-05 | 1.5361e-05 | 1.1255e-05 | 1.6456e-05 | 9.4926e-06 | 1.7755e-05 | 1.6319e-05 | 1.5869e-05 | 1.0891e-05 | 1.3694e-05 | 1.7149e-05 | 1.5711e-05 | 1.6653e-05 | 1.6724e-05 | 1.4405e-05 | 1.2494e-05 | 1.1255e-05 | 1.4592e-05 | 1.87e-05 | 1.4947e-05 | 1.4825e-05 | 1.3809e-05 | 1.5383e-05 | 1.4185e-05 | 1.2132e-05 | 1.5764e-05 | 9.9834e-06 | 1.2684e-05 | 1.2471e-05 | 1.3076e-05 | 1.7358e-05 | 1.4218e-05 | 1.2901e-05 | 1.1348e-05 | 2.0851e-05 | 1.826e-05 | 1.4501e-05 | 1.2087e-05 | 1.2008e-05 | 1.3516e-05 | 1.3054e-05 | 1.6575e-05 | 1.3543e-05 | 1.2894e-05 | 1.0575e-05 | 1.3664e-05 | 1.3528e-05 | 1.4789e-05 | 1.5572e-05 | 1.6094e-05 | 1.2991e-05 | 1.7054e-05 | 1.2282e-05 | 1.2437e-05 | 1.5398e-05 | 1.2859e-05 | 1.531e-05 | 1.1224e-05 | 1.5789e-05 | 1.4385e-05 | 1.8564e-05 | 1.4274e-05 | 1.0854e-05 | 1.0909e-05 | 1.4904e-05 | 1.5552e-05 | 1.1033e-05 | 1.3853e-05 | 1.348e-05 | 1.4491e-05 | 1.0119e-05 | 1.2417e-05 | 1.6211e-05 | 1.307e-05 | 1.43e-05 | 1.6322e-05 | 1.4114e-05 | 1.1553e-05 | 1.6413e-05 | 1.4167e-05 | 1.8084e-05 | 1.5985e-05 | 1.4475e-05 | 1.0724e-05 | 1.2933e-05 | 1.7781e-05 | 1.4252e-05 | 1.4742e-05 | 1.3826e-05 | 1.3813e-05 | 1.5287e-05 | 1.227e-05 | 1.0475e-05 | 1.2559e-05 | 1.5586e-05 | 8.9756e-06 | 1.0692e-05 | 1.7243e-05 | 1.1207e-05 | 1.2814e-05 | 1.3472e-05 | 1.6461e-05 | 1.253e-05 | 1.5138e-05 | 1.6029e-05 | 1.1675e-05 | 1.1657e-05 | 1.3264e-05 | 1.6431e-05 | 1.677e-05 | 1.6943e-05 | 1.3263e-05 | 1.5395e-05 | 1.1993e-05 | 1.2874e-05 | 1.6503e-05 | 1.4462e-05 | 1.1387e-05 | 1.4731e-05 | 1.6778e-05 | 1.249e-05 | 8.3728e-06 | 1.2648e-05 | 1.4036e-05 | 1.0809e-05 | 1.1539e-05 | 1.442e-05 | 1.7202e-05 | 1.1219e-05 | 1.3417e-05 | 1.311e-05 | 1.2585e-05 | 1.7144e-05 | 1.1714e-05 | 1.5949e-05 | 1.3405e-05 | 1.4994e-05 | 1.3013e-05 | 1.55e-05 | 1.5996e-05 | 1.3753e-05 | 1.3095e-05 | 1.5853e-05 | 9.1275e-06 | 1.5488e-05 | 1.5501e-05 | 1.5976e-05 | 1.2804e-05 | 1.7076e-05 | 1.2433e-05 | 1.3878e-05 | 1.4275e-05 | 1.5196e-05 | 1.1756e-05 | 1.3933e-05 | 1.6075e-05 | 1.5018e-05 | 1.4916e-05 | 9.8214e-06 | 1.1973e-05 | 1.6355e-05 | 1.4186e-05 | 1.1331e-05 | 1.4408e-05 | 1.4466e-05 | 1.4842e-05 | 1.3161e-05 | 1.2041e-05 | 1.4569e-05 | 1.6613e-05 | 1.1605e-05 | 1.1667e-05 | 1.0097e-05 | 1.1781e-05 | 1.6599e-05 | 1.4771e-05 | 1.5836e-05 | 1.2577e-05 | 1.3026e-05 | 1.3333e-05 | 1.5128e-05 | 1.1516e-05 | 1.474e-05 | 1.743e-05 | 1.3015e-05 | 1.4778e-05 | 1.6542e-05 | 1.5688e-05 | 1.4721e-05 | 1.6383e-05 | 1.4988e-05 | 1.6923e-05 | 1.4214e-05 | 1.4023e-05 | 1.4213e-05 | 1.0316e-05 | 1.9644e-05 | 1.4315e-05 | 1.4714e-05 | 1.0551e-05 | 1.2461e-05 | 1.9882e-05 | 1.2163e-05 | 1.7049e-05 | 1.5319e-05 | 1.5986e-05 | 1.4408e-05 | 1.4939e-05 | 1.4316e-05 | 1.5203e-05 | 1.8569e-05 | 1.2553e-05 | 1.8197e-05 | 1.7927e-05 | 1.144e-05 | 1.6669e-05 | 1.3345e-05 | 1.7059e-05 | 1.3562e-05 | 1.6578e-05 | 1.4736e-05 | 1.4634e-05 | 1.5277e-05 | 1.3052e-05 | 1.1581e-05 | 1.3732e-05 | 1.4691e-05 | 1.3738e-05 | 1.5343e-05 | 1.403e-05 | 1.141e-05 | 1.4672e-05 | 1.4661e-05 | 1.9214e-05 | 1.3183e-05 | 1.2731e-05 | 1.6272e-05 | 1.6281e-05 | 1.3424e-05 | 1.3804e-05 | 1.8967e-05 | 1.1283e-05 | 1.6688e-05 | 1.2898e-05 | 1.4323e-05 | 1.1885e-05 | 1.856e-05 | 1.4858e-05 | 1.5086e-05 | 1.2811e-05 | 1.2232e-05 | 1.1703e-05 | 1.4451e-05 | 1.2784e-05 | 1.2646e-05 | 1.2965e-05 | 1.2255e-05 | 1.2893e-05 | 1.2263e-05 | 1.1893e-05 | 1.4387e-05 | 1.3689e-05 | 1.286e-05 | 1.536e-05 | 1.5956e-05 | 1.3028e-05 | 1.0432e-05 | 1.1461e-05 | 1.455e-05 | 1.3131e-05 | 1.4238e-05 | 1.5931e-05 | 1.3797e-05 | 1.5352e-05 | 1.1034e-05 | 1.309e-05 | 1.5134e-05 | 1.1906e-05 | 1.4952e-05 | 1.1162e-05 | 1.6653e-05 | 1.6567e-05 | 1.5405e-05 | 1.7398e-05 | 1.3905e-05 | 1.4965e-05 | 1.7461e-05 | 1.4051e-05 | 1.2889e-05 | 1.0929e-05 | 1.2858e-05 | 1.3215e-05 | 1.2947e-05 | 1.5554e-05 | 1.9111e-05 | 1.5329e-05 | 1.3316e-05 | 1.0694e-05 | 1.2123e-05 | 1.5499e-05 | 1.0795e-05 | 1.5792e-05 | 1.2729e-05 | 1.2101e-05 | 1.8615e-05 | 1.4341e-05 | 1.3044e-05 | 1.2718e-05 | 1.4127e-05 | 1.3764e-05 | 1.5608e-05 | 1.223e-05 | 1.3778e-05 | 1.4303e-05 | 1.8684e-05 | 1.1718e-05 | 1.263e-05 | 1.3325e-05 | 1.5467e-05 | 1.6863e-05 | 9.9931e-06 | 1.6275e-05 | 1.3719e-05 | 1.2344e-05 | 1.48e-05 | 1.262e-05 | 2.016e-05 | 1.2473e-05 | 1.1803e-05 | 1.3764e-05 | 1.4989e-05 | 1.4814e-05 | 1.595e-05 | 1.1266e-05 | 1.1714e-05 | 1.4803e-05 | 1.4338e-05 | 1.0898e-05 | 1.4252e-05 | 1.2747e-05 | 1.2029e-05 | 1.3497e-05 | 1.7832e-05 | 1.3619e-05 | 1.5724e-05 | 1.8055e-05 | 1.3464e-05 | 1.39e-05 | 1.5634e-05 | 1.2212e-05 | 1.4551e-05 | 1.1509e-05 | 1.1855e-05 | 1.2023e-05 | 1.3499e-05 | 1.5456e-05 | 1.3274e-05 | 1.715e-05 | 1.573e-05 | 1.7206e-05 | 1.6308e-05 | 1.5418e-05 | 1.519e-05 | 1.1446e-05 | 1.7213e-05 | 1.216e-05 | 1.5293e-05 | 1.6312e-05 | 1.7051e-05 | 1.061e-05 | 1.2666e-05 | 1.6493e-05 | 1.2847e-05 | 1.0625e-05 | 1.262e-05 | 1.7282e-05 | 1.7842e-05 | 1.1573e-05 | 1.354e-05 | 1.1641e-05 | 1.3097e-05 | 1.3276e-05 | 1.4401e-05 | 1.8327e-05 | 1.3154e-05 | 1.2228e-05 | 1.7225e-05 | 1.3168e-05 | 1.209e-05 | 1.3529e-05 | 1.3439e-05 | 1.4429e-05 | 1.4496e-05 | 1.5258e-05 | 1.7045e-05 | 1.6355e-05 | 1.2452e-05 | 1.1751e-05 | 1.4992e-05 | 1.4797e-05 | 1.3524e-05 | 1.4947e-05 | 1.4103e-05 | 1.2475e-05 | 1.9338e-05 | 1.3887e-05 | 1.4704e-05 | 1.3296e-05 | 1.0948e-05 | 1.3275e-05 | 1.0095e-05 | 1.9311e-05 | 1.1333e-05 | 1.2078e-05 | 1.5156e-05 | 1.6324e-05 | 1.2777e-05 | 1.1914e-05 | 1.1109e-05 | 1.4107e-05 | 1.2168e-05 | 1.4481e-05 | 1.481e-05 | 1.2565e-05 | 1.057e-05 | 1.816e-05 | 1.1505e-05 | 1.852e-05 | 1.5578e-05 | 1.2439e-05 | 1.4486e-05 | 1.3855e-05 | 1.6776e-05 | 1.6013e-05 | 1.4684e-05 | 1.4564e-05 | 1.6469e-05 | 1.507e-05 | 1.177e-05 | 1.3858e-05 | 1.3524e-05 | 1.6444e-05 | 1.5684e-05 | 1.3924e-05 | 1.566e-05 | 1.4209e-05 | 1.3878e-05 | 1.0387e-05 | 1.6433e-05 | 1.5374e-05 | 1.6647e-05 | 1.4836e-05 | 1.2265e-05 | 1.2558e-05 | 1.8003e-05 | 1.4107e-05 | 1.3212e-05 | 1.3525e-05 | 1.4741e-05 | 1.2227e-05 | 1.5633e-05 | 1.3871e-05 | 1.1537e-05 | 1.7745e-05 | 1.4016e-05 | 1.3109e-05 | 1.7139e-05 | 1.4186e-05 | 1.4401e-05 | 1.5442e-05 | 1.5696e-05 | 1.5949e-05 | 1.3732e-05 | 1.3037e-05 | 1.3873e-05 | 1.5765e-05 | 1.6723e-05 | 1.3125e-05 | 1.7237e-05 | 1.0986e-05 | 1.4924e-05 | 1.2029e-05 | 1.3752e-05 | 1.3513e-05 | 1.1295e-05 | 1.8007e-05 | 1.4339e-05 | 1.3357e-05 | 1.2267e-05 | 1.769e-05 | 1.3566e-05 | 1.8622e-05 | 1.2689e-05 | 1.5391e-05 | 1.1411e-05 | 1.0705e-05 | 1.3889e-05 | 1.4801e-05 | 1.7721e-05 | 1.2646e-05 | 1.0255e-05 | 1.1346e-05 | 1.9886e-05 | 1.0917e-05 | 1.3824e-05 | 1.0329e-05 | 1.3573e-05 | 1.3054e-05 | 1.3048e-05 | 1.649e-05 | 1.2979e-05 | 1.3436e-05 | 1.291e-05 | 1.6667e-05 | 1.76e-05 | 1.0274e-05 | 1.4251e-05 | 1.2565e-05 | 1.3061e-05 | 1.4205e-05 | 1.2399e-05 | 1.5823e-05 | 1.2804e-05 | 1.4302e-05 | 1.3232e-05 | 1.4612e-05 | 1.3464e-05 | 9.9596e-06 | 1.4838e-05 | 1.4152e-05 | 1.1996e-05 | 1.3374e-05 | 1.2368e-05 | 1.1592e-05 | 1.5516e-05 | 1.4841e-05 | 1.4383e-05 | 1.6162e-05 | 1.4765e-05 | 1.2914e-05 | 1.7604e-05 | 1.6814e-05 | 1.45e-05 | 1.1385e-05 | 1.5064e-05 | 1.2428e-05 | 1.511e-05 | 1.6906e-05 | 1.6415e-05 | 1.1666e-05 | 1.2868e-05 | 1.1791e-05 | 1.4829e-05 | 1.5546e-05 | 1.3434e-05 | 1.2838e-05 | 1.0227e-05 | 1.6766e-05 | 1.361e-05 | 1.5652e-05 | 1.3315e-05 | 1.1548e-05 | 1.2159e-05 | 1.3273e-05 | 1.2057e-05 | 1.8168e-05 | 1.4683e-05 | 1.6706e-05 | 1.6557e-05 | 1.4063e-05 | 1.5733e-05 | 1.2352e-05 | 1.5666e-05 | 1.2394e-05 | 1.7284e-05 | 1.2164e-05 | 1.4583e-05 | 1.4936e-05 | 1.5452e-05 | 1.4764e-05 | 1.4592e-05 | 1.4926e-05 | 1.6513e-05 | 1.3591e-05 | 1.1642e-05 | 1.2611e-05 | 1.6631e-05 | 1.4617e-05 | 1.3534e-05 | 1.1832e-05 | 1.3385e-05 | 1.0175e-05 | 1.5332e-05 | 1.3083e-05 | 1.7259e-05 | 1.1865e-05 | 1.0019e-05 | 1.2861e-05 | 1.2466e-05 | 1.4688e-05 | 1.8766e-05 | 1.0635e-05 | 1.2657e-05 | 1.0688e-05 | 1.4914e-05 | 1.5144e-05 | 1.2811e-05 | 1.3752e-05 | 1.3857e-05 | 1.8899e-05 | 1.2554e-05 | 1.6052e-05 | 1.2341e-05 | 1.5444e-05 | 1.432e-05 | 1.2215e-05 | 1.6534e-05 | 1.4187e-05 | 1.2415e-05 | 1.563e-05 | 1.3631e-05 | 1.2933e-05 | 1.4314e-05 | 1.4511e-05 | 1.3737e-05 | 1.1686e-05 | 1.6652e-05 | 1.4593e-05 | 1.1552e-05 | 1.2498e-05 | 1.4046e-05 | 1.0039e-05 | 1.4431e-05 | 1.3952e-05 | 1.5653e-05 | 1.4485e-05 | 1.0702e-05 | 1.3834e-05 | 1.4304e-05 | 1.2689e-05 | 1.2886e-05 | 1.1565e-05 | 1.4026e-05 | 1.1141e-05 | 1.6132e-05 | 1.3991e-05 | 1.3144e-05 | 1.4554e-05 | 1.6198e-05 | 1.1889e-05 | 1.0951e-05 | 1.2115e-05 | 1.2267e-05 | 1.681e-05 | 1.7038e-05 | 1.5284e-05 | 1.4054e-05 | 1.4447e-05 | 1.5548e-05 | 1.7725e-05 | 1.3996e-05 | 1.3931e-05 | 1.786e-05 | 1.6155e-05 | 1.4127e-05 | 1.412e-05 | 1.4757e-05 | 1.4618e-05 | 1.4668e-05 | 1.3501e-05 | 1.224e-05 | 1.6563e-05 | 1.5711e-05 | 1.4716e-05 | 1.8309e-05 | 1.6722e-05 | 1.2725e-05 | 1.1408e-05 | 1.5503e-05 | 1.5387e-05 | 1.1745e-05 | 1.6643e-05 | 1.457e-05 | 1.7729e-05 | 1.153e-05 | 1.1036e-05 | 1.2806e-05 | 9.8603e-06 | 1.7642e-05 | 1.6449e-05 | 1.7129e-05 | 1.1803e-05 | 1.5851e-05 | 1.6158e-05 | 1.2265e-05 | 1.3818e-05 | 1.1795e-05 | 1.3216e-05 | 1.5382e-05 | 1.1517e-05 | 1.4088e-05 | 1.2691e-05 | 1.4474e-05 | 1.3984e-05 | 1.396e-05 | 1.9708e-05 | 1.3441e-05 | 1.4059e-05 | 1.7004e-05 | 1.6795e-05 | 1.48e-05 | 1.5913e-05 | 1.4676e-05 | 1.1964e-05 | 1.2792e-05 | 1.0866e-05 | 1.3352e-05 | 1.6936e-05 | 1.2416e-05 | 1.3726e-05 | 1.7104e-05 | 1.4875e-05 | 1.723e-05 | 1.5037e-05 | 1.5142e-05 | 1.1286e-05 | 1.2127e-05 | 1.2374e-05 | 1.3772e-05 | 1.2851e-05 | 1.1934e-05 | 1.1828e-05 | 1.2034e-05 | 1.4995e-05 | 1.1964e-05 | 9.8722e-06 | 1.1941e-05 | 1.2853e-05 | 1.4293e-05 | 1.118e-05 | 1.4225e-05 | 1.1813e-05 | 1.5134e-05 | 1.3074e-05 | 1.4796e-05 | 1.3728e-05 | 1.3925e-05 | 1.7061e-05 | 1.3884e-05 | 1.2142e-05 | 1.5478e-05 | 1.5472e-05 | 1.2138e-05 | 1.054e-05 | 1.4424e-05 | 1.556e-05 | 1.2826e-05 | 9.8891e-06 | 1.4837e-05 | 1.0983e-05 | 1.4718e-05 | 1.122e-05 | 9.3464e-06 | 1.4046e-05 | 1.3051e-05 | 1.2862e-05 | 1.1615e-05 | 1.5704e-05 | 1.0887e-05 | 1.2026e-05 | 1.527e-05 | 1.3179e-05 | 1.5462e-05 | 9.3815e-06 | 1.1183e-05 | 1.1008e-05 | 1.2297e-05 | 1.0972e-05 | 1.5371e-05 | 1.7981e-05 | 1.5992e-05 | 1.3459e-05 | 1.1587e-05 | 2.0477e-05 | 1.6012e-05 | 1.6137e-05 | 1.1534e-05 | 2.032e-05 | 1.1385e-05 | 1.4069e-05 | 1.1716e-05 | 1.4489e-05 | 1.4109e-05 | 1.8124e-05 | 1.1527e-05 | 1.4132e-05 | 1.3152e-05 | 1.8752e-05 | 1.6062e-05 | 1.5427e-05 | 1.3226e-05 | 1.7856e-05 | 1.638e-05 | 1.3618e-05 | 1.2138e-05 | 1.5655e-05 | 1.5148e-05 | 1.6109e-05 | 1.3336e-05 | 1.6267e-05 | 1.0678e-05 | 1.1578e-05 | 1.2383e-05 | 1.408e-05 | 1.08e-05 | 1.0327e-05 | 1.2607e-05 | 1.6473e-05 | 1.5514e-05 | 1.2922e-05 | 1.5743e-05 | 1.169e-05 | 1.456e-05 | 1.261e-05 | 1.2492e-05 | 1.3518e-05 | 1.3789e-05 | 1.4302e-05 | 1.9096e-05 | 1.0824e-05 | 1.4007e-05 | 1.4108e-05 | 1.5597e-05 | 1.2294e-05 | 1.3152e-05 | 1.4743e-05 | 1.82e-05 | 1.3219e-05 | 1.1424e-05 | 1.8073e-05 | 1.2479e-05 | 1.8688e-05 | 1.6383e-05 | 2.0895e-05 | 1.7598e-05 | 1.304e-05 | 1.0201e-05 | 1.1754e-05 | 1.6358e-05 | 1.5883e-05 | 1.0743e-05 | 1.1144e-05 | 1.8758e-05 | 1.2635e-05 | 1.3017e-05 | 1.7935e-05 | 1.7131e-05 | 1.1678e-05 | 1.0631e-05 | 1.2339e-05 | 1.1955e-05 | 1.299e-05 | 1.4976e-05 | 1.7191e-05 | 1.3246e-05 | 1.4581e-05 | 1.2892e-05 | 1.1739e-05 | 1.0371e-05 | 1.4142e-05 | 1.3388e-05 | 1.3636e-05 | 1.2837e-05 | 1.0621e-05 | 1.7007e-05 | 1.2857e-05 | 1.3635e-05 | 1.5951e-05 | 1.4925e-05 | 1.2234e-05 | 1.2483e-05 | 1.3289e-05 | 1.2152e-05 | 1.4016e-05 | 1.3747e-05 | 1.4352e-05 | 1.5791e-05 | 1.4972e-05 | 1.5432e-05 | 1.0257e-05 | 1.5929e-05 | 1.1759e-05 | 1.3264e-05 | 1.8511e-05 | 1.2176e-05 | 1.8282e-05 | 1.3223e-05 | 1.0762e-05 | 1.2752e-05 | 1.2793e-05 | 1.1218e-05 | 1.3905e-05 | 1.2131e-05 | 1.6042e-05 | 1.6537e-05 | 1.557e-05 | 1.3628e-05 | 1.9253e-05 | 1.8033e-05 | 1.2589e-05 | 1.7024e-05 | 1.3969e-05 | 1.5706e-05 | 1.2373e-05 | 1.58e-05 | 1.5674e-05 | 1.4422e-05 | 1.2604e-05 | 1.2514e-05 | 2.0377e-05 | 1.6077e-05 | 1.6367e-05 | 9.519e-06 | 1.3524e-05 | 1.7047e-05 | 1.289e-05 | 1.565e-05 | 1.7361e-05 | 1.6551e-05 | 1.2872e-05 | 1.2434e-05 | 1.5132e-05 | 1.5012e-05 | 1.5089e-05 | 1.2599e-05 | 1.4787e-05 | 1.0831e-05 | 1.2287e-05 | 1.6386e-05 | 1.3076e-05 | 1.1607e-05 | 1.657e-05 | 1.5444e-05 | 1.3753e-05 | 1.292e-05 | 1.5197e-05 | 1.5479e-05 | 1.259e-05 | 1.6435e-05 | 1.626e-05 | 1.2793e-05 | 1.1041e-05 | 1.709e-05 | 1.38e-05 | 1.3852e-05 | 1.2272e-05 | 1.3692e-05 | 1.5421e-05 | 1.118e-05 | 1.6288e-05 | 1.7614e-05 | 1.3142e-05 | 1.6256e-05 | 1.4744e-05 | 1.3408e-05 | 1.5709e-05 | 1.4869e-05 | 1.2119e-05 | 1.3923e-05 | 1.2218e-05 | 1.0403e-05 | 1.2218e-05 | 1.7263e-05 | 1.2851e-05 | 1.0526e-05 | 1.4143e-05 | 1.2722e-05 | 1.2864e-05 | 1.4271e-05 | 1.5905e-05 | 1.6849e-05 | 1.302e-05 | 1.2622e-05 | 1.4524e-05 | 1.2534e-05 | 1.7347e-05 | 1.2409e-05 | 1.5682e-05 | 1.6051e-05 | 1.3224e-05 | 1.0904e-05 | 1.2404e-05 | 1.2476e-05 | 1.6167e-05 | 1.4327e-05 | 1.2242e-05 | 1.368e-05 | 1.7104e-05 | 1.0254e-05 | 1.367e-05 | 1.1505e-05 | 1.2071e-05 | 1.4096e-05 | 1.0182e-05 | 1.4967e-05 | 1.3002e-05 | 1.6986e-05 | 1.0666e-05 | 1.3349e-05 | 1.4382e-05 | 1.5381e-05 | 1.5634e-05 | 1.1413e-05 | 1.3732e-05 | 1.1385e-05 | 1.6644e-05 | 1.2888e-05 | 1.5329e-05 | 1.1476e-05 | 1.6879e-05 | 1.1802e-05 | 1.1273e-05 | 1.0592e-05 | 1.2956e-05 | 1.6606e-05 | 1.6467e-05 | 1.1982e-05 | 1.1785e-05 | 1.7155e-05 | 1.3504e-05 | 1.402e-05 | 1.3392e-05 | 1.0419e-05 | 1.4498e-05 | 1.5832e-05 | 1.6811e-05 | 1.5489e-05 | 1.7144e-05 | 1.348e-05 | 1.5846e-05 | 1.3489e-05 | 1.1434e-05 | 1.111e-05 | 1.6239e-05 | 1.3875e-05 | 1.5208e-05 | 1.7093e-05 | 1.331e-05 | 1.2852e-05 | 1.3579e-05 | 9.1048e-06 | 1.5288e-05 | 1.1059e-05 | 1.3891e-05 | 1.3513e-05 | 1.3508e-05 | 1.0848e-05 | 1.0163e-05 | 1.7414e-05 | 1.8654e-05 | 1.1654e-05 | 1.2657e-05 | 1.5491e-05 | 1.4882e-05 | 1.2715e-05 | 1.519e-05 | 1.3391e-05 | 1.5572e-05 | 1.4906e-05 | 1.14e-05 | 1.5517e-05 | 1.5506e-05 | 1.6039e-05 | 1.1702e-05 | 1.266e-05 | 1.7895e-05 | 1.1256e-05 | 1.6056e-05 | 1.8428e-05 | 1.1487e-05 | 1.0111e-05 | 1.6762e-05 | 1.624e-05 | 1.267e-05 | 1.2855e-05 | 1.4694e-05 | 1.7598e-05 | 1.3971e-05 | 1.3646e-05 | 9.7613e-06 | 1.4019e-05 | 1.507e-05 | 1.4384e-05 | 1.5953e-05 | 1.4171e-05 | 1.5635e-05 | 1.2752e-05 | 1.563e-05 | 1.3678e-05 | 1.2802e-05 | 1.9199e-05 | 1.5176e-05 | 1.563e-05 | 1.393e-05 | 1.4243e-05 | 1.3053e-05 | 1.8208e-05 | 1.4606e-05 | 1.6333e-05 | 1.1437e-05 | 1.2435e-05 | 1.3143e-05 | 1.8741e-05 | 1.6203e-05 | 1.6091e-05 | 1.3727e-05 | 1.5655e-05 | 1.4358e-05 | 1.1166e-05 | 1.1577e-05 | 1.6663e-05 | 1.4514e-05 | 1.7055e-05 | 1.1097e-05 | 1.9685e-05 | 8.9301e-06 | 1.5625e-05 | 1.3953e-05 | 1.6433e-05 | 1.2037e-05 | 1.2942e-05 | 1.0882e-05 | 1.2748e-05 | 1.2742e-05 | 1.269e-05 | 1.6791e-05 | 1.0974e-05 | 1.53e-05 | 1.4052e-05 | 1.2133e-05 | 1.234e-05 | 1.23e-05 | 1.6021e-05 | 1.1833e-05 | 1.1917e-05 | 1.2455e-05 | 1.1051e-05 | 1.5938e-05 | 1.5517e-05 | 1.2634e-05 | 1.5018e-05 | 1.2375e-05 | 1.4425e-05 | 1.5246e-05 | 1.0938e-05 | 1.6209e-05 | 1.7589e-05 | 1.5284e-05 | 1.6022e-05 | 1.0459e-05 | 1.204e-05 | 1.1699e-05 | 1.4407e-05 | 1.5846e-05 | 1.3815e-05 | 1.3928e-05 | 1.489e-05 | 1.1632e-05 | 1.8926e-05 | 1.3701e-05 | 8.7438e-06 | 1.1708e-05 | 1.2564e-05 | 1.5636e-05 | 1.3971e-05 | 1.2439e-05 | 1.5966e-05 | 1.5416e-05 | 1.2765e-05 | 1.5019e-05 | 1.4952e-05 | 1.5208e-05 | 1.694e-05 | 1.6556e-05 | 1.9074e-05 | 1.4554e-05 | 1.3264e-05 | 1.5166e-05 | 1.7094e-05 | 1.5082e-05 | 1.2324e-05 | 1.1268e-05 | 1.5771e-05 | 1.1457e-05 | 1.5363e-05 | 1.6429e-05 | 1.4562e-05 | 1.251e-05 | 1.5147e-05 | 1.3625e-05 | 1.314e-05 | 1.3325e-05 | 1.1382e-05 | 1.3352e-05 | 1.186e-05 | 2.0828e-05 | 1.0957e-05 | 1.1127e-05 | 1.315e-05 | 1.249e-05 | 1.4482e-05 | 1.5205e-05 | 1.3625e-05 | 1.3164e-05 | 1.4906e-05 | 1.5323e-05 | 1.1559e-05 | 1.2472e-05 | 1.39e-05 | 1.6084e-05 | 1.4437e-05 | 1.3313e-05 | 1.1807e-05 | 1.152e-05 | 1.5111e-05 | 1.1025e-05 | 1.6116e-05 | 1.5117e-05 | 1.2531e-05 | 1.539e-05 | 1.4355e-05 | 1.5963e-05 | 1.5119e-05 | 1.1502e-05 | 1.6963e-05 | 1.3221e-05 | 1.6067e-05 | 1.4291e-05 | 1.2894e-05 | 1.671e-05 | 1.8006e-05 | 1.0781e-05 | 1.31e-05 | 1.6498e-05 | 1.1238e-05 | 1.3993e-05 | 1.0392e-05 | 1.4424e-05 | 1.1343e-05 | 1.3749e-05 | 1.205e-05 | 1.1995e-05 | 1.16e-05 | 1.6177e-05 | 1.2448e-05 | 1.3121e-05 | 1.7331e-05 | 1.5381e-05 | 1.5535e-05 | 1.7379e-05 | 1.0634e-05 | 1.3019e-05 | 1.3129e-05 | 1.3355e-05 | 1.7145e-05 | 1.448e-05 | 1.4002e-05 | 1.4449e-05 | 1.244e-05 | 1.1867e-05 | 1.2553e-05 | 1.3843e-05 | 1.5752e-05 | 1.595e-05 | 1.6739e-05 | 1.4307e-05 | 1.5798e-05 | 1.2726e-05 | 1.4048e-05 | 1.3037e-05 | 1.5017e-05 | 1.5454e-05 | 1.3899e-05 | 1.208e-05 | 1.6491e-05 | 1.2928e-05 | 1.5635e-05 | 1.1499e-05 | 1.2338e-05 | 1.6817e-05 | 1.2349e-05 | 1.2803e-05 | 1.3488e-05 | 1.7148e-05 | 1.3324e-05 | 1.262e-05 | 1.3483e-05 | 1.0644e-05 | 9.967e-06 | 1.5088e-05 | 1.6604e-05 | 1.5712e-05 | 1.3616e-05 | 1.5566e-05 | 1.5516e-05 | 1.306e-05 | 1.1853e-05 | 1.4946e-05 | 1.4402e-05 | 1.3887e-05 | 1.1264e-05 | 1.4931e-05 | 1.4737e-05 | 1.1106e-05 | 1.6984e-05 | 1.6648e-05 | 1.3472e-05 | 1.0815e-05 | 1.2752e-05 | 1.7268e-05 | 1.3123e-05 | 1.7089e-05 | 1.8641e-05 | 1.2479e-05 | 1.3903e-05 | 1.5469e-05 | 1.5059e-05 | 1.4739e-05 | 1.1735e-05 | 1.3799e-05 | 1.2491e-05 | 1.4794e-05 | 1.5432e-05 | 1.5687e-05 | 1.4476e-05 | 1.3143e-05 | 1.2412e-05 | 1.6124e-05 | 1.2738e-05 | 1.1266e-05 | 1.2022e-05 | 1.5922e-05 | 1.0147e-05 | 1.3225e-05 | 9.7823e-06 | 1.3558e-05 | 1.4736e-05 | 1.0128e-05 | 1.0954e-05 | 1.063e-05 | 1.6338e-05 | 1.564e-05 | 1.1089e-05 | 1.2327e-05 | 1.6065e-05 | 1.2223e-05 | 1.5355e-05 | 1.4406e-05 | 1.6047e-05 | 1.1321e-05 | 1.5166e-05 | 1.3859e-05 | 1.2778e-05 | 1.4799e-05 | 1.5985e-05 | 1.3522e-05 | 1.5472e-05 | 1.3303e-05 | 9.7607e-06 | 1.5564e-05 | 1.2467e-05 | 1.3934e-05 | 1.3874e-05 | 1.2637e-05 | 1.0249e-05 | 1.3085e-05 | 1.2523e-05 | 1.5468e-05 | 1.1053e-05 | 1.3231e-05 | 1.3226e-05 | 1.5125e-05 | 1.6796e-05 | 1.5736e-05 | 1.5322e-05 | 1.6223e-05 | 1.7094e-05 | 2.1042e-05 | 1.6655e-05 | 1.7738e-05 | 1.5026e-05 | 1.3955e-05 | 1.2127e-05 | 1.2994e-05 | 1.1523e-05 | 1.416e-05 | 1.518e-05 | 1.6175e-05 | 1.345e-05 | 1.9158e-05 | 1.178e-05 | 1.274e-05 | 1.3655e-05 | 1.1733e-05 | 1.4841e-05 | 1.7827e-05 | 1.2836e-05 | 1.338e-05 | 1.6477e-05 | 1.4186e-05 | 1.5426e-05 | 1.9193e-05 | 1.2718e-05 | 1.4013e-05 | 1.4003e-05 | 1.5075e-05 | 1.344e-05 | 1.0693e-05 | 1.2581e-05 | 1.4778e-05 | 1.1901e-05 | 1.5976e-05 | 1.4699e-05 | 1.2052e-05 | 1.4778e-05 | 1.1153e-05 | 1.3481e-05 | 1.2828e-05 | 1.5321e-05 | 1.6359e-05 | 1.2145e-05 | 1.2934e-05 | 1.47e-05 | 1.2121e-05 | 1.0813e-05 | 1.6107e-05 | 1.5432e-05 | 1.6032e-05 | 1.2606e-05 | 1.6164e-05 | 1.1131e-05 | 1.4452e-05 | 1.0526e-05 | 1.5551e-05 | 1.5871e-05 | 1.1467e-05 | 1.4427e-05 | 1.5536e-05 | 1.2321e-05 | 1.2921e-05 | 1.4923e-05 | 1.3379e-05 | 1.5126e-05 | 1.2664e-05 | 1.2801e-05 | 1.2714e-05 | 1.0912e-05 | 1.5895e-05 | 1.3643e-05 | 1.2817e-05 | 1.272e-05 | 1.5473e-05 | 1.6098e-05 | 1.7382e-05 | 1.2854e-05 | 1.4433e-05 | 1.8289e-05 | 1.27e-05 | 1.3662e-05 | 1.0355e-05 | 1.7671e-05 | 1.5475e-05 | 1.4616e-05 | 1.0554e-05 | 1.2919e-05 | 1.1785e-05 | 1.2892e-05 | 1.568e-05 | 1.7813e-05 | 1.4261e-05 | 1.2994e-05 | 1.7888e-05 | 1.2202e-05 | 1.3171e-05 | 1.6348e-05 | 1.3224e-05 | 1.1555e-05 | 1.2345e-05 | 1.5456e-05 | 1.3134e-05 | 1.3753e-05 | 1.55e-05 | 1.4403e-05 | 1.6283e-05 | 1.4897e-05 | 1.7139e-05 | 1.2851e-05 | 1.2087e-05 | 1.3994e-05 | 1.673e-05 | 1.6083e-05 | 1.4108e-05 | 1.2534e-05 | 1.2472e-05 | 1.2336e-05 | 1.2633e-05 | 1.6639e-05 | 1.9705e-05 | 1.7388e-05 | 9.1614e-06 | 1.3585e-05 | 1.0386e-05 | 1.2174e-05 | 1.4168e-05 | 1.2735e-05 | 1.7427e-05 | 1.5611e-05 | 1.3704e-05 | 1.9133e-05 | 1.4476e-05 | 1.6912e-05 | 1.391e-05 | 1.7093e-05 | 1.253e-05 | 1.3364e-05 | 1.1972e-05 | 1.0108e-05 | 1.1511e-05 | 1.2302e-05 | 1.0526e-05 | 1.5722e-05 | 1.1564e-05 | 9.4743e-06 | 1.1786e-05 | 1.473e-05 | 1.5438e-05 | 1.4819e-05 | 1.7747e-05 | 1.3079e-05 | 1.6389e-05 | 1.4253e-05 | 1.696e-05 | 1.3092e-05 | 1.3214e-05 | 1.5852e-05 | 1.7318e-05 | 1.9578e-05 | 1.4509e-05 | 1.0857e-05 | 1.1458e-05 | 1.163e-05 | 1.3333e-05 | 1.3395e-05 | 9.1154e-06 | 1.4164e-05 | 1.3971e-05 | 1.3536e-05 | 9.9854e-06 | 1.637e-05 | 1.0842e-05 | 1.3822e-05 | 1.0416e-05 | 1.4399e-05 | 1.3443e-05 | 1.3608e-05 | 1.6325e-05 | 1.1675e-05 | 1.4761e-05 | 1.4245e-05 | 1.2399e-05 | 1.3508e-05 | 1.1535e-05 | 1.9553e-05 | 1.6611e-05 | 1.356e-05 | 1.2595e-05 | 1.2888e-05 | 1.3412e-05 | 1.2735e-05 | 1.7473e-05 | 1.1608e-05 | 1.4737e-05 | 1.0688e-05 | 1.2024e-05 | 1.1688e-05 | 1.7401e-05 | 1.2173e-05 | 1.237e-05 | 1.5967e-05 | 1.7108e-05 | 1.3951e-05 | 1.5399e-05 | 1.1691e-05 | 1.2694e-05 | 1.3188e-05 | 1.2501e-05 | 1.4207e-05 | 1.223e-05 | 1.5133e-05 | 1.2109e-05 | 1.3877e-05 | 1.2489e-05 | 1.7712e-05 | 1.2879e-05 | 1.5063e-05 | 1.451e-05 | 1.0984e-05 | 1.4889e-05 | 1.1275e-05 | 1.6948e-05 | 1.2564e-05 | 1.095e-05 | 1.1374e-05 | 1.1802e-05 | 1.5857e-05 | 1.3892e-05 | 1.2371e-05 | 1.1716e-05 | 1.6594e-05 | 1.065e-05 | 1.1263e-05 | 1.3262e-05 | 1.5764e-05 | 1.3233e-05 | 1.593e-05 | 1.1212e-05 | 1.9229e-05 | 1.1716e-05 | 1.0407e-05 | 1.1072e-05 | 1.6839e-05 | 1.3826e-05 | 1.3909e-05 | 1.6386e-05 | 1.561e-05 | 1.498e-05 | 1.7514e-05 | 1.2896e-05 | 1.3202e-05 | 1.3752e-05 | 1.2286e-05 | 1.1775e-05 | 1.6924e-05 | 1.1511e-05 | 1.6157e-05 | 1.4072e-05 | 1.3947e-05 | 1.205e-05 | 1.4635e-05 | 1.758e-05 | 9.8825e-06 | 1.6067e-05 | 1.1412e-05 | 1.7536e-05 | 1.3494e-05 | 1.7339e-05 | 1.2681e-05 | 1.5197e-05 | 1.5564e-05 | 1.2128e-05 | 1.6655e-05 | 1.6844e-05 | 1.1469e-05 | 1.5767e-05 | 1.4085e-05 | 1.2803e-05 | 1.778e-05 | 1.7903e-05 | 1.2503e-05 | 1.6002e-05 | 1.4594e-05 | 1.8624e-05 | 1.2245e-05 | 1.562e-05 | 1.3019e-05 | 1.5279e-05 | 1.4492e-05 | 1.3321e-05 | 1.1975e-05 | 1.7013e-05 | 1.2363e-05 | 1.5986e-05 | 1.2594e-05 | 1.2504e-05 | 1.3883e-05 | 1.1498e-05 | 1.2742e-05 | 1.9384e-05 | 1.3992e-05 | 1.2574e-05 | 1.5688e-05 | 1.7477e-05 | 1.4029e-05 | 1.6469e-05 | 1.8415e-05 | 1.5354e-05 | 1.5005e-05 | 1.4699e-05 | 9.6596e-06 | 1.0588e-05 | 1.3741e-05 | 1.0633e-05 | 1.3098e-05 | 1.8849e-05 | 1.2246e-05 | 1.3401e-05 | 1.7279e-05 | 1.3676e-05 | 1.6323e-05 | 1.635e-05 | 1.582e-05 | 1.4091e-05 | 1.9015e-05 | 1.1801e-05 | 1.741e-05 | 1.6902e-05 | 1.4493e-05 | 1.4703e-05 | 1.3483e-05 | 1.4418e-05 | 1.2635e-05 | 1.3643e-05 | 1.4159e-05 | 1.7227e-05 | 1.4304e-05 | 1.7848e-05 | 1.5735e-05 | 1.4636e-05 | 1.5029e-05 | 1.0048e-05 | 1.4387e-05 | 1.7427e-05 | 1.0778e-05 | 1.2272e-05 | 1.7719e-05 | 1.3587e-05 | 1.2245e-05 | 1.301e-05 | 1.7024e-05 | 1.1833e-05 | 1.1709e-05 | 1.3217e-05 | 1.4028e-05 | 1.7449e-05 | 1.6619e-05 | 1.2446e-05 | 1.2341e-05 | 1.5173e-05 | 1.7153e-05 | 1.6887e-05 | 1.1353e-05 | 1.543e-05 | 1.2423e-05 | 1.4288e-05 | 1.6987e-05 | 1.3417e-05 | 1.4759e-05 | 1.7396e-05 | 1.6945e-05 | 1.5034e-05 | 1.6722e-05 | 1.4817e-05 | 1.0278e-05 | 1.6934e-05 | 1.4452e-05 | 1.1844e-05 | 1.5106e-05 | 1.5849e-05 | 1.4971e-05 | 1.3131e-05 | 1.7239e-05 | 1.6322e-05 | 1.8243e-05 | 1.0015e-05 | 1.3821e-05 | 1.5124e-05 | 1.1695e-05 | 1.1872e-05 | 1.1661e-05 | 1.2609e-05 | 1.0353e-05 | 1.2487e-05 | 1.4072e-05 | 1.7602e-05 | 9.2924e-06 | 1.3652e-05 | 1.21e-05 | 1.6529e-05 | 9.839e-06 | 1.417e-05 | 1.4641e-05 | 1.2632e-05 | 1.484e-05 | 1.5244e-05 | 1.3251e-05 | 1.5131e-05 | 1.2597e-05 | 1.3171e-05 | 1.4927e-05 | 1.0374e-05 | 1.3392e-05 | 1.7057e-05 | 1.2423e-05 | 1.5545e-05 | 1.2222e-05 | 1.2862e-05 | 1.4927e-05 | 1.5522e-05 | 1.2603e-05 | 1.4296e-05 | 1.3107e-05 | 1.4082e-05 | 1.3776e-05 | 1.3792e-05 | 1.2466e-05 | 1.0935e-05 | 1.5682e-05 | 1.244e-05 | 1.5339e-05 | 1.5735e-05 | 1.6923e-05 | 1.1809e-05 | 1.7076e-05 | 1.8693e-05 | 1.6792e-05 | 1.1311e-05 | 1.6303e-05 | 1.3116e-05 | 1.4652e-05 | 1.0578e-05 | 1.2898e-05 | 1.4599e-05 | 1.6959e-05 | 1.7341e-05 | 1.3184e-05 | 1.5249e-05 | 1.4877e-05 | 1.5169e-05 | 1.2931e-05 | 1.59e-05 | 1.4693e-05 | 1.3544e-05 | 1.6793e-05 | 1.374e-05 | 1.4571e-05 | 1.1403e-05 | 1.4255e-05 | 1.6287e-05 | 1.3148e-05 | 1.365e-05 | 1.3588e-05 | 1.2832e-05 | 1.2229e-05 | 1.5524e-05 | 1.2417e-05 | 1.3664e-05 | 1.5007e-05 | 1.4722e-05 | 1.7333e-05 | 1.3182e-05 | 1.7768e-05 | 1.4207e-05 | 1.3756e-05 | 1.4033e-05 | 1.2445e-05 | 1.179e-05 | 1.4291e-05 | 1.6048e-05 | 1.3612e-05 | 1.3515e-05 | 1.2255e-05 | 1.1513e-05 | 1.1762e-05 | 1.4394e-05 | 1.4843e-05 | 1.796e-05 | 1.5187e-05 | 1.0748e-05 | 1.6522e-05 | 1.6397e-05 | 9.1298e-06 | 1.4786e-05 | 1.2811e-05 | 1.642e-05 | 1.2341e-05 | 1.2877e-05 | 1.3466e-05 | 1.3126e-05 | 1.2776e-05 | 1.5311e-05 | 1.5532e-05 | 1.2938e-05 | 1.5088e-05 | 1.4282e-05 | 1.4391e-05 | 1.5493e-05 | 1.4252e-05 | 1.0765e-05 | 1.0344e-05 | 1.139e-05 | 1.254e-05 | 1.5253e-05 | 1.5241e-05 | 1.3362e-05 | 1.3546e-05 | 1.419e-05 | 1.4641e-05 | 1.5774e-05 | 1.3951e-05 | 1.7441e-05 | 1.1532e-05 | 1.7333e-05 | 1.384e-05 | 1.7421e-05 | 1.3144e-05 | 1.3199e-05 | 1.5792e-05 | 1.7101e-05 | 9.741e-06 | 1.2162e-05 | 1.4059e-05 | 1.5235e-05 | 1.8278e-05 | 1.4863e-05 | 1.2509e-05 | 1.1887e-05 | 1.3555e-05 | 1.3118e-05 | 1.702e-05 | 1.5892e-05 | 1.4577e-05 | 1.4353e-05 | 1.2519e-05 | 1.8506e-05 | 1.5822e-05 | 1.2551e-05 | 1.3242e-05 | 1.326e-05 | 1.9466e-05 | 1.2249e-05 | 1.1662e-05 | 9.9874e-06 | 1.4711e-05 | 1.5605e-05 | 1.4963e-05 | 1.0724e-05 | 1.8459e-05 | 1.7124e-05 | 1.0254e-05 | 1.2872e-05 | 1.2149e-05 | 1.1085e-05 | 1.8959e-05 | 1.1522e-05 | 1.5757e-05 | 1.1484e-05 | 1.3938e-05 | 1.7404e-05 | 1.5615e-05 | 1.3287e-05 | 1.3504e-05 | 1.238e-05 | 1.6489e-05 | 1.3918e-05 | 1.7107e-05 | 1.7809e-05 | 1.3714e-05 | 1.5346e-05 | 1.0489e-05 | 1.421e-05 | 1.3449e-05 | 1.4984e-05 | 1.2262e-05 | 1.5575e-05 | 1.7791e-05 | 1.4384e-05 | 1.5284e-05 | 1.4091e-05 | 1.4776e-05 | 1.0563e-05 | 1.7872e-05 | 1.3292e-05 | 1.7029e-05 | 1.4637e-05 | 1.3898e-05 | 1.1478e-05 | 1.8435e-05 | 1.398e-05 | 1.56e-05 | 1.2225e-05 | 1.4824e-05 | 1.5778e-05 | 1.1237e-05 | 9.8159e-06 | 1.375e-05 | 1.8151e-05 | 1.1523e-05 | 1.5553e-05 | 1.4274e-05 | 1.4801e-05 | 1.7653e-05 | 1.3599e-05 | 1.4509e-05 | 1.499e-05 | 1.3252e-05 | 1.3877e-05 | 1.314e-05 | 1.2199e-05 | 1.3217e-05 | 1.285e-05 | 1.368e-05 | 1.2072e-05 | 1.0483e-05 | 1.6241e-05 | 1.3114e-05 | 1.2313e-05 | 1.69e-05 | 1.3484e-05 | 1.283e-05 | 1.0309e-05 | 1.6329e-05 | 1.6772e-05 | 1.1458e-05 | 1.0925e-05 | 1.5344e-05 | 1.3501e-05 | 1.2334e-05 | 1.5343e-05 | 1.3325e-05 | 1.3809e-05 | 1.1932e-05 | 1.2938e-05 | 1.0971e-05 | 1.5241e-05 | 1.5258e-05 | 1.3013e-05 | 1.3285e-05 | 1.3421e-05 | 1.1861e-05 | 1.1987e-05 | 1.4576e-05 | 1.0262e-05 | 1.198e-05 | 1.4963e-05 | 1.1173e-05 | 1.3364e-05 | 1.2187e-05 | 1.686e-05 | 1.549e-05 | 1.865e-05 | 1.6746e-05 | 1.0663e-05 | 1.3701e-05 | 1.2388e-05 | 1.6292e-05 | 1.6349e-05 | 1.3343e-05 | 1.3475e-05 | 1.4833e-05 | 1.4391e-05 | 1.135e-05 | 1.8303e-05 | 1.651e-05 | 1.2266e-05 | 1.7159e-05 | 1.8835e-05 | 1.6729e-05 | 1.1677e-05 | 1.3431e-05 | 1.6795e-05 | 1.5617e-05 | 1.4874e-05 | 1.6931e-05 | 1.6304e-05 | 1.7594e-05 | 1.2944e-05 | 1.1613e-05 | 1.1978e-05 | 1.2977e-05 | 1.3883e-05 | 1.4622e-05 | 1.1236e-05 | 1.4688e-05 | 1.3442e-05 | 1.8409e-05 | 1.3697e-05 | 1.5385e-05 | 1.098e-05 | 1.9001e-05 | 1.4477e-05 | 1.3384e-05 | 1.5514e-05 | 1.7409e-05 | 9.2963e-06 | 1.317e-05 | 1.8162e-05 | 1.4127e-05 | 1.2744e-05 | 1.1938e-05 | 1.3262e-05 | 1.4976e-05 | 1.6238e-05 | 1.3542e-05 | 1.4471e-05 | 1.3667e-05 | 1.7116e-05 | 1.2974e-05 | 1.7636e-05 | 1.641e-05 | 1.4827e-05 | 1.2988e-05 | 1.3241e-05 | 1.6023e-05 | 1.3869e-05 | 1.3178e-05 | 9.9391e-06 | 1.2963e-05 | 1.5145e-05 | 1.3906e-05 | 1.1588e-05 | 1.409e-05 | 1.596e-05 | 1.4612e-05 | 1.2115e-05 | 1.5789e-05 | 1.2622e-05 | 1.2248e-05 | 1.1915e-05 | 1.563e-05 | 1.5473e-05 | 1.3859e-05 | 1.446e-05 | 1.1999e-05 | 1.2438e-05 | 1.8027e-05 | 1.8319e-05 | 1.5685e-05 | 1.4891e-05 | 1.5725e-05 | 1.5108e-05 | 1.3772e-05 | 1.2285e-05 | 1.3782e-05 | 9.2572e-06 | 1.5732e-05 | 1.2534e-05 | 1.5701e-05 | 1.4424e-05 | 1.323e-05 | 1.4164e-05 | 1.1683e-05 | 1.1916e-05 | 1.5726e-05 | 1.4553e-05 | 1.4833e-05 | 1.1933e-05 | 1.065e-05 | 1.437e-05 | 1.2909e-05 | 1.475e-05 | 1.2787e-05 | 1.3706e-05 | 1.0099e-05 | 1.5826e-05 | 1.2194e-05 | 1.5862e-05 | 1.0109e-05 | 1.584e-05 | 1.1049e-05 | 1.4081e-05 | 1.4967e-05 | 1.5894e-05 | 1.4368e-05 | 1.3021e-05 | 1.4459e-05 | 1.3467e-05 | 1.0621e-05 | 1.4905e-05 | 1.2913e-05 | 1.4631e-05 | 1.6207e-05 | 1.5488e-05 | 1.7154e-05 | 1.0534e-05 | 1.4481e-05 | 1.3068e-05 | 1.4562e-05 | 1.4489e-05 | 1.2496e-05 | 1.7758e-05 | 1.1962e-05 | 1.4393e-05 | 1.4539e-05 | 1.5543e-05 | 1.5929e-05 | 1.389e-05 | 1.2707e-05 | 1.239e-05 | 1.0732e-05 | 1.1529e-05 | 1.1984e-05 | 1.492e-05 | 1.4372e-05 | 1.6257e-05 | 1.5939e-05 | 1.5435e-05 | 1.0245e-05 | 1.4238e-05 | 1.3086e-05 | 1.1418e-05 | 1.897e-05 | 1.3525e-05 | 1.4596e-05 | 1.1872e-05 | 1.4021e-05 | 1.4202e-05 | 1.1862e-05 | 1.4924e-05 | 1.5245e-05 | 1.3196e-05 | 1.1466e-05 | 1.4924e-05 | 1.1472e-05 | 9.8311e-06 | 1.163e-05 | 1.2027e-05 | 1.3248e-05 | 1.6337e-05 | 1.8921e-05 | 1.1589e-05 | 1.4504e-05 | 1.4989e-05 | 1.5369e-05 | 1.4552e-05 | 1.3325e-05 | 1.7979e-05 | 1.2487e-05 | 1.8238e-05 | 1.7121e-05 | 1.3733e-05 | 1.8975e-05 | 1.3571e-05 | 1.0991e-05 | 1.5632e-05 | 1.6554e-05 | 1.3706e-05 | 1.3051e-05 | 1.2518e-05 | 1.4879e-05 | 1.4282e-05 | 1.3372e-05 | 1.2658e-05 | 1.0654e-05 | 1.5296e-05 | 1.2053e-05 | 1.0114e-05 | 1.3209e-05 | 1.4847e-05 | 1.1828e-05 | 1.2569e-05 | 1.8462e-05 | 1.5222e-05 | 1.3654e-05 | 1.5812e-05 | 1.3081e-05 | 1.1486e-05 | 1.7329e-05 | 1.8424e-05 | 1.7546e-05 | 1.5289e-05 | 1.5357e-05 | 1.3584e-05 | 1.7366e-05 | 1.417e-05 | 1.5096e-05 | 1.3788e-05 | 1.6059e-05 | 1.5916e-05 | 1.1931e-05 | 1.2991e-05 | 1.3535e-05 | 1.7368e-05 | 1.5368e-05 | 1.2552e-05 | 1.2747e-05 | 1.628e-05 | 1.2643e-05 | 1.8629e-05 | 1.2488e-05 | 1.4942e-05 | 1.7972e-05 | 1.4325e-05 | 1.254e-05 | 1.1931e-05 | 1.589e-05 | 1.9738e-05 | 1.4699e-05 | 1.2447e-05 | 1.6215e-05 | 1.708e-05 | 1.6127e-05 | 1.4871e-05 | 1.2771e-05 | 1.5045e-05 | 1.7022e-05 | 1.0499e-05 | 1.3954e-05 | 7.8395e-06 | 1.1328e-05 | 1.3623e-05 | 1.3255e-05 | 1.1413e-05 | 1.3301e-05 | 1.8126e-05 | 1.1e-05 | 1.6798e-05 | 1.4822e-05 | 1.6751e-05 | 1.3972e-05 | 1.2374e-05 | 1.3537e-05 | 1.3699e-05 | 1.4785e-05 | 1.647e-05 | 1.0492e-05 | 1.3406e-05 | 1.5949e-05 | 1.4732e-05 | 1.4229e-05 | 1.1171e-05 | 1.6227e-05 | 1.647e-05 | 1.4804e-05 | 1.5829e-05 | 1.4018e-05 | 1.2895e-05 | 1.1554e-05 | 1.4098e-05 | 1.3692e-05 | 1.6112e-05 | 1.6046e-05 | 1.8179e-05 | 1.4373e-05 | 1.2025e-05 | 1.6842e-05 | 1.1561e-05 | 1.7144e-05 | 1.6165e-05 | 1.2282e-05 | 1.3671e-05 | 1.4613e-05 | 1.4296e-05 | 1.7917e-05 | 1.2458e-05 | 1.7943e-05 | 1.4514e-05 | 1.1369e-05 | 1.4071e-05 | 1.4868e-05 | 1.4577e-05 | 1.5613e-05 | 1.3556e-05 | 1.2571e-05 | 1.2608e-05 | 1.187e-05 | 1.2921e-05 | 1.6649e-05 | 1.8777e-05 | 1.0918e-05 | 1.0284e-05 | 1.3778e-05 | 1.7984e-05 | 1.5735e-05 | 1.5513e-05 | 1.7021e-05 | 1.7376e-05 | 1.6399e-05 | 9.2606e-06 | 1.3204e-05 | 1.2071e-05 | 1.3251e-05 | 1.5212e-05 | 1.7135e-05 | 1.1428e-05 | 1.097e-05 | 1.3079e-05 | 1.3078e-05 | 1.3418e-05 | 1.5131e-05 | 1.359e-05 | 1.1057e-05 | 1.4477e-05 | 1.3536e-05 | 1.3578e-05 | 1.2476e-05 | 1.2263e-05 | 1.0133e-05 | 1.3911e-05 | 1.5192e-05 | 1.6587e-05 | 1.6032e-05 | 1.4212e-05 | 1.4226e-05 | 1.4333e-05 | 1.1198e-05 | 1.1869e-05 | 1.2082e-05 | 1.3636e-05 | 1.3886e-05 | 1.9037e-05 | 1.378e-05 | 1.314e-05 | 1.5218e-05 | 1.7612e-05 | 1.7877e-05 | 1.5919e-05 | 1.2242e-05 | 1.3153e-05 | 1.7943e-05 | 1.8435e-05 | 1.1005e-05 | 1.5944e-05 | 1.6023e-05 | 1.4515e-05 | 1.6006e-05 | 1.4749e-05 | 1.2514e-05 | 1.5405e-05 | 1.6019e-05 | 1.4992e-05 | 1.2148e-05 | 1.2833e-05 | 1.4069e-05 | 1.0361e-05 | 1.4171e-05 | 1.638e-05 | 1.5366e-05 | 1.3077e-05 | 1.4618e-05 | 1.0251e-05 | 1.4744e-05 | 1.4048e-05 | 1.6371e-05 | 1.1568e-05 | 1.3284e-05 | 1.5527e-05 | 1.5857e-05 | 1.2497e-05 | 1.4823e-05 | 1.5089e-05 | 1.3862e-05 | 1.498e-05 | 1.0431e-05 | 1.4632e-05 | 1.0174e-05 | 1.0795e-05 | 1.7967e-05 | 1.2192e-05 | 1.2496e-05 | 1.4347e-05 | 1.4526e-05 | 1.4092e-05 | 1.2904e-05 | 1.6888e-05 | 1.4991e-05 | 1.3925e-05 | 1.4326e-05 | 1.6629e-05 | 1.3521e-05 | 1.898e-05 | 1.3074e-05 | 1.4312e-05 | 1.4622e-05 | 1.1958e-05 | 1.7107e-05 | 1.5783e-05 | 1.5778e-05 | 1.6632e-05 | 1.8301e-05 | 1.3449e-05 | 1.2035e-05 | 1.2206e-05 | 1.37e-05 | 1.4087e-05 | 1.2422e-05 | 1.5189e-05 | 1.4428e-05 | 1.3811e-05 | 1.5608e-05 | 1.1686e-05 | 1.6972e-05 | 1.4098e-05 | 1.4154e-05 | 1.3719e-05 | 1.3953e-05 | 1.0312e-05 | 1.2724e-05 | 1.4738e-05 | 1.6093e-05 | 1.546e-05 | 1.5491e-05 | 1.4295e-05 | 1.6613e-05 | 1.4718e-05 | 1.3703e-05 | 1.4849e-05 | 1.0191e-05 | 1.1271e-05 | 1.5441e-05 | 1.219e-05 | 1.7121e-05 | 1.2831e-05 | 1.2814e-05 | 1.2259e-05 | 1.6005e-05 | 1.1812e-05 | 1.3579e-05 | 1.2514e-05 | 1.9662e-05 | 1.5448e-05 | 1.1571e-05 | 1.1723e-05 | 1.6105e-05 | 1.1846e-05 | 1.6958e-05 | 1.3144e-05 | 1.0393e-05 | 1.2837e-05 | 1.0882e-05 | 1.1098e-05 | 1.1697e-05 | 1.404e-05 | 1.6265e-05 | 1.369e-05 | 1.2704e-05 | 1.0583e-05 | 1.3549e-05 | 1.4839e-05 | 1.2116e-05 | 1.4833e-05 | 1.5578e-05 | 1.4187e-05 | 1.6829e-05 | 1.6488e-05 | 1.4628e-05 | 1.4094e-05 | 1.423e-05 | 1.5041e-05 | 1.3961e-05 | 1.3171e-05 | 1.6774e-05 | 1.5851e-05 | 1.5605e-05 | 1.2703e-05 | 1.6402e-05 | 1.2184e-05 | 1.4019e-05 | 1.8718e-05 | 1.7742e-05 | 1.429e-05 | 1.3066e-05 | 1.3724e-05 | 1.1534e-05 | 1.1978e-05 | 1.38e-05 | 1.6583e-05 | 1.1301e-05 | 1.3986e-05 | 1.1782e-05 | 1.4155e-05 | 1.5287e-05 | 1.4122e-05 | 1.3507e-05 | 1.6012e-05 | 1.7761e-05 | 1.1606e-05 | 1.4789e-05 | 1.5204e-05 | 1.2702e-05 | 1.2653e-05 | 1.3951e-05 | 1.544e-05 | 1.166e-05 | 1.5763e-05 | 1.2333e-05 | 1.3997e-05 | 1.7356e-05 | 1.5453e-05 | 1.4195e-05 | 1.9014e-05 | 1.6724e-05 | 1.5616e-05 | 1.2689e-05 | 1.3843e-05 | 1.0555e-05 | 1.1337e-05 | 1.5519e-05 | 1.1044e-05 | 1.2014e-05 | 1.3841e-05 | 1.6156e-05 | 1.5052e-05 | 1.0892e-05 | 1.1832e-05 | 1.5468e-05 | 1.3872e-05 | 1.1061e-05 | 1.5188e-05 | 1.6283e-05 | 1.295e-05 | 1.1172e-05 | 1.304e-05 | 1.5817e-05 | 1.1705e-05 | 1.2495e-05 | 1.4324e-05 | 1.3465e-05 | 1.4656e-05 | 1.3693e-05 | 1.669e-05 | 9.5232e-06 | 1.642e-05 | 9.3351e-06 | 1.6811e-05 | 1.8504e-05 | 1.1921e-05 | 1.4549e-05 | 1.4787e-05 | 1.476e-05 | 1.5622e-05 | 1.1479e-05 | 1.5773e-05 | 1.6233e-05 | 1.0929e-05 | 1.2965e-05 | 9.2536e-06 | 1.5684e-05 | 1.4497e-05 | 1.6979e-05 | 1.5208e-05 | 1.5655e-05 | 1.7254e-05 | 1.0054e-05 | 1.2325e-05 | 1.9417e-05 | 1.6986e-05 | 1.4304e-05 | 1.5328e-05 | 1.2643e-05 | 1.1412e-05 | 1.3253e-05 | 1.2728e-05 | 1.7134e-05 | 1.4463e-05 | 1.8024e-05 | 1.0126e-05 | 1.5299e-05 | 1.3059e-05 | 1.2524e-05 | 1.421e-05 | 1.3228e-05 | 1.1919e-05 | 1.3903e-05 | 1.7529e-05 | 1.3834e-05 | 1.2123e-05 | 1.2592e-05 | 1.5641e-05 | 1.0431e-05 | 1.4731e-05 | 1.2e-05 | 1.648e-05 | 1.7075e-05 | 1.0544e-05 | 1.1995e-05 | 1.2127e-05 | 1.0481e-05 | 9.4052e-06 | 1.2904e-05 | 1.2429e-05 | 1.3965e-05 | 1.1851e-05 | 1.3563e-05 | 1.6387e-05 | 1.3853e-05 | 1.5098e-05 | 1.3353e-05 | 1.2685e-05 | 1.3572e-05 | 1.3485e-05 | 1.7813e-05 | 1.1776e-05 | 1.4322e-05 | 1.522e-05 | 1.4672e-05 | 1.2017e-05 | 1.3113e-05 | 1.7056e-05 | 1.4025e-05 | 1.693e-05 | 1.6593e-05 | 1.7488e-05 | 1.5976e-05 | 1.267e-05 | 1.6206e-05 | 1.3924e-05 | 1.2801e-05 | 1.2693e-05 | 1.6977e-05 | 1.4781e-05 | 1.4295e-05 | 1.1079e-05 | 1.4023e-05 | 1.0941e-05 | 1.6418e-05 | 1.6595e-05 | 1.7905e-05 | 1.0863e-05 | 1.3297e-05 | 1.4659e-05 | 1.7265e-05 | 1.2566e-05 | 1.5085e-05 | 1.3979e-05 | 1.4442e-05 | 1.5793e-05 | 1.2319e-05 | 1.1296e-05 | 1.2945e-05 | 1.5029e-05 | 1.3496e-05 | 1.4616e-05 | 1.55e-05 | 1.6499e-05 | 1.041e-05 | 1.2532e-05 | 1.0565e-05 | 1.3573e-05 | 1.6703e-05 | 1.0853e-05 | 1.2082e-05 | 1.4139e-05 | 1.3695e-05 | 1.4984e-05 | 1.0205e-05 | 1.5604e-05 | 1.4269e-05 | 1.2488e-05 | 1.3805e-05 | 1.3635e-05 | 1.5446e-05 | 1.4811e-05 | 1.6111e-05 | 1.2444e-05 | 1.2155e-05 | 1.3679e-05 | 1.2395e-05 | 1.3827e-05 | 1.3883e-05 | 1.322e-05 | 1.3192e-05 | 1.532e-05 | 1.2359e-05 | 1.3899e-05 | 1.5375e-05 | 1.2587e-05 | 1.7412e-05 | 1.5496e-05 | 1.5912e-05 | 1.422e-05 | 1.1377e-05 | 1.3691e-05 | 1.7244e-05 | 1.6882e-05 | 1.2464e-05 | 1.3434e-05 | 1.8398e-05 | 8.9177e-06 | 1.3276e-05 | 1.7809e-05 | 1.1453e-05 | 1.7778e-05 | 1.5764e-05 | 1.7037e-05 | 1.3785e-05 | 1.4761e-05 | 1.1019e-05 | 1.3084e-05 | 1.2996e-05 | 1.7084e-05 | 1.367e-05 | 1.3635e-05 | 9.0347e-06 | 1.3472e-05 | 1.5646e-05 | 1.1182e-05 | 1.2675e-05 | 1.2885e-05 | 1.132e-05 | 1.4973e-05 | 1.653e-05 | 1.4958e-05 | 1.4209e-05 | 1.5538e-05 | 1.4625e-05 | 1.2157e-05 | 1.0159e-05 | 1.2326e-05 | 1.2286e-05 | 1.2166e-05 | 1.45e-05 | 1.4197e-05 | 1.4061e-05 | 1.5546e-05 | 1.2223e-05 | 1.5615e-05 | 1.2341e-05 | 1.0917e-05 | 1.721e-05 | 1.4048e-05 | 1.7018e-05 | 1.4205e-05 | 1.7385e-05 | 1.616e-05 | 1.1607e-05 | 1.8264e-05 | 1.402e-05 | 1.2122e-05 | 1.3853e-05 | 1.3374e-05 | 1.5928e-05 | 1.6416e-05 | 1.6416e-05 | 1.6703e-05 | 1.5329e-05 | 1.5458e-05 | 1.41e-05 | 1.1892e-05 | 1.7446e-05 | 1.3177e-05 | 1.4919e-05 | 1.3683e-05 | 1.6707e-05 | 1.0657e-05 | 1.2948e-05 | 1.7431e-05 | 1.1998e-05 | 1.4198e-05 | 1.2866e-05 | 1.6199e-05 | 1.448e-05 | 1.2871e-05 | 1.2299e-05 | 1.1915e-05 | 1.2487e-05 | 1.3756e-05 | 1.4766e-05 | 1.5746e-05 | 1.4248e-05 | 1.4425e-05 | 1.2892e-05 | 1.6533e-05 | 1.3881e-05 | 1.1841e-05 | 1.5442e-05 | 1.5108e-05 | 1.344e-05 | 1.2722e-05 | 1.3129e-05 | 1.5063e-05 | 1.3966e-05 | 1.4817e-05 | 1.071e-05 | 1.3518e-05 | 1.2437e-05 | 1.2027e-05 | 1.4903e-05 | 1.4401e-05 | 1.7478e-05 | 1.2172e-05 | 1.3905e-05 | 1.4664e-05 | 1.3173e-05 | 1.71e-05 | 1.6292e-05 | 1.3075e-05 | 1.4643e-05 | 1.483e-05 | 1.2867e-05 | 1.4724e-05 | 1.617e-05 | 1.6933e-05 | 1.9844e-05 | 1.3013e-05 | 1.2719e-05 | 1.201e-05 | 1.4412e-05 | 1.6586e-05 | 1.7429e-05 | 1.2753e-05 | 1.5025e-05 | 1.3727e-05 | 1.2856e-05 | 1.1547e-05 | 1.1748e-05 | 1.3389e-05 | 1.1579e-05 | 9.7486e-06 | 1.3449e-05 | 1.5643e-05 | 1.4909e-05 | 1.4866e-05 | 1.1526e-05 | 1.766e-05 | 1.3336e-05 | 1.317e-05 | 1.1513e-05 | 1.4663e-05 | 1.3716e-05 | 1.6696e-05 | 1.1126e-05 | 1.478e-05 | 1.2397e-05 | 1.6516e-05 | 1.4181e-05 | 1.2858e-05 | 1.2872e-05 | 1.1466e-05 | 1.4187e-05 | 1.3978e-05 | 1.2948e-05 | 1.1134e-05 | 1.3246e-05 | 1.7209e-05 | 1.2239e-05 | 1.3819e-05 | 1.8552e-05 | 1.4206e-05 | 1.5939e-05 | 1.6326e-05 | 9.7195e-06 | 1.5365e-05 | 1.2381e-05 | 1.1656e-05 | 1.4045e-05 | 1.8371e-05 | 1.2116e-05 | 1.1204e-05 | 1.3722e-05 | 1.2946e-05 | 1.1143e-05 | 1.2926e-05 | 1.7608e-05 | 1.6768e-05 | 1.2e-05 | 1.139e-05 | 1.3183e-05 | 1.5505e-05 | 1.0559e-05 | 1.1228e-05 | 1.4744e-05 | 1.2998e-05 | 9.6616e-06 | 1.7264e-05 | 1.2134e-05 | 1.7499e-05 | 1.7716e-05 | 1.1869e-05 | 1.3177e-05 | 1.4241e-05 | 1.2223e-05 | 1.3429e-05 | 1.3158e-05 | 1.3046e-05 | 1.5374e-05 | 1.3013e-05 | 1.21e-05 | 1.6862e-05 | 1.2228e-05 | 1.575e-05 | 1.7348e-05 | 1.3565e-05 | 1.1704e-05 | 1.1855e-05 | 1.251e-05 | 1.4435e-05 | 1.516e-05 | 1.2799e-05 | 1.4929e-05 | 1.0573e-05 | 1.2393e-05 | 1.3191e-05 | 1.2699e-05 | 1.183e-05 | 1.1879e-05 | 1.4703e-05 | 1.6213e-05 | 1.5993e-05 | 1.5731e-05 | 1.1755e-05 | 1.7171e-05 | 1.4977e-05 | 1.392e-05 | 1.4458e-05 | 1.6848e-05 | 1.3629e-05 | 1.6898e-05 | 1.303e-05 | 1.2139e-05 | 1.3162e-05 | 9.1329e-06 | 1.2301e-05 | 1.315e-05 | 1.3124e-05 | 1.6334e-05 | 1.5156e-05 | 1.6458e-05 | 1.0673e-05 | 1.4808e-05 | 1.3851e-05 | 9.2355e-06 | 1.4453e-05 | 1.46e-05 | 1.8212e-05 | 1.1845e-05 | 1.2578e-05 | 1.7601e-05 | 1.3958e-05 | 1.4976e-05 | 1.2261e-05 | 1.1559e-05 | 1.5856e-05 | 1.7127e-05 | 1.6012e-05 | 1.3582e-05 | 1.1714e-05 | 1.7807e-05 | 1.1232e-05 | 1.273e-05 | 1.6157e-05 | 1.2268e-05 | 1.5819e-05 | 1.6058e-05 | 1.0603e-05 | 1.1039e-05 | 1.5273e-05 | 1.1943e-05 | 1.2662e-05 | 1.2675e-05 | 1.1264e-05 | 1.1443e-05 | 1.7777e-05 | 1.41e-05 | 1.3741e-05 | 1.4272e-05 | 1.0239e-05 | 1.2894e-05 | 1.3128e-05 | 1.4218e-05 | 1.1819e-05 | 1.284e-05 | 1.5283e-05 | 1.6246e-05 | 1.4496e-05 | 1.2805e-05 | 1.7324e-05 | 1.0761e-05 | 1.5083e-05 | 1.5991e-05 | 1.5698e-05 | 1.4672e-05 | 1.2629e-05 | 1.9739e-05 | 1.3885e-05 | 1.7145e-05 | 1.4594e-05 | 1.5041e-05 | 1.2982e-05 | 1.5158e-05 | 1.2086e-05 | 9.9182e-06 | 1.4081e-05 | 1.4287e-05 | 1.2903e-05 | 1.6375e-05 | 1.2639e-05 | 1.5508e-05 | 1.2794e-05 | 1.4152e-05 | 1.2939e-05 | 1.5359e-05 | 1.342e-05 | 1.4706e-05 | 1.2839e-05 | 1.0796e-05 | 1.6741e-05 | 1.1659e-05 | 1.2246e-05 | 1.306e-05 | 1.4152e-05 | 1.6135e-05 | 1.3514e-05 | 1.3753e-05 | 1.1168e-05 | 1.5783e-05 | 1.6568e-05 | 1.3325e-05 | 1.2914e-05 | 1.0645e-05 | 1.9618e-05 | 1.3838e-05 | 1.6707e-05 | 1.5201e-05 | 1.6133e-05 | 1.5141e-05 | 1.1525e-05 | 1.614e-05 | 1.1707e-05 | 1.2591e-05 | 1.2609e-05 | 1.5493e-05 | 1.6651e-05 | 1.5279e-05 | 1.3839e-05 | 1.8139e-05 | 1.6004e-05 | 1.0185e-05 | 1.0764e-05 | 1.7427e-05 | 1.0294e-05 | 1.2341e-05 | 1.3071e-05 | 1.5917e-05 | 1.1945e-05 | 1.4003e-05 | 1.2328e-05 | 1.406e-05 | 1.8273e-05 | 1.5114e-05 | 1.1838e-05 | 1.3372e-05 | 1.6832e-05 | 1.2633e-05 | 1.6359e-05 | 1.0256e-05 | 1.714e-05 | 1.3958e-05 | 1.3325e-05 | 1.5262e-05 | 1.2017e-05 | 1.1208e-05 | 1.2304e-05 | 1.7077e-05 | 1.0007e-05 | 1.4594e-05 | 1.3243e-05 | 1.4098e-05 | 1.4639e-05 | 1.9088e-05 | 1.4014e-05 | 1.6075e-05 | 1.3693e-05 | 1.3489e-05 | 1.1979e-05 | 1.5171e-05 | 1.4006e-05 | 1.2651e-05 | 1.3202e-05 | 1.534e-05 | 1.3477e-05 | 1.4241e-05 | 1.521e-05 | 1.482e-05 | 1.0404e-05 | 1.0741e-05 | 1.2851e-05 | 1.6352e-05 | 1.4901e-05 | 1.4756e-05 | 1.3213e-05 | 1.1963e-05 | 1.4963e-05 | 1.1776e-05 | 1.2792e-05 | 1.4595e-05 | 1.4194e-05 | 1.5846e-05 | 1.5314e-05 | 1.8714e-05 | 1.4455e-05 | 1.388e-05 | 1.3459e-05 | 1.2812e-05 | 1.3445e-05 | 1.4311e-05 | 1.7278e-05 | 1.3747e-05 | 1.6318e-05 | 1.1816e-05 | 1.289e-05 | 1.4684e-05 | 1.3714e-05 | 1.5026e-05 | 1.059e-05 | 1.1694e-05 | 1.6623e-05 | 1.0016e-05 | 1.781e-05 | 1.7259e-05 | 1.4863e-05 | 1.0704e-05 | 1.7649e-05 | 1.3873e-05 | 1.3906e-05 | 1.6264e-05 | 1.0042e-05 | 1.8009e-05 | 1.5507e-05 | 1.3909e-05 | 1.2733e-05 | 1.1019e-05 | 1.6708e-05 | 1.194e-05 | 1.2248e-05 | 1.3872e-05 | 1.3181e-05 | 1.3434e-05 | 1.3755e-05 | 1.4798e-05 | 1.247e-05 | 1.5492e-05 | 1.2831e-05 | 1.3813e-05 | 1.409e-05 | 1.3907e-05 | 1.4784e-05 | 1.4284e-05 | 1.5445e-05 | 1.6545e-05 | 1.3465e-05 | 1.5257e-05 | 1.2751e-05 | 1.3242e-05 | 1.313e-05 | 9.8478e-06 | 1.6257e-05 | 1.3383e-05 | 1.746e-05 | 1.3044e-05 | 1.5194e-05 | 1.085e-05 | 1.0757e-05 | 1.7337e-05 | 1.1871e-05 | 1.5011e-05 | 1.4845e-05 | 1.9546e-05 | 1.6144e-05 | 1.2787e-05 | 1.6895e-05 | 1.2958e-05 | 1.8698e-05 | 1.466e-05 | 1.6142e-05 | 1.6171e-05 | 1.3757e-05 | 1.6417e-05 | 1.0369e-05 | 1.1686e-05 | 1.7719e-05 | 1.2334e-05 | 1.3941e-05 | 1.3198e-05 | 1.6079e-05 | 1.2763e-05 | 1.4445e-05 | 1.4943e-05 | 1.7464e-05 | 1.7043e-05 | 1.4462e-05 | 1.0516e-05 | 1.4425e-05 | 1.2471e-05 | 1.34e-05 | 1.1227e-05 | 1.0763e-05 | 2.0245e-05 | 1.2031e-05 | 1.6168e-05 | 1.5016e-05 | 1.4521e-05 | 1.7131e-05 | 1.2338e-05 | 1.0727e-05 | 1.4244e-05 | 1.1229e-05 | 1.1861e-05 | 1.4213e-05 | 1.0279e-05 | 1.4591e-05 | 1.5703e-05 | 1.7515e-05 | 1.0021e-05 | 1.2487e-05 | 1.6538e-05 | 1.1736e-05 | 1.2191e-05 | 1.4529e-05 | 1.3632e-05 | 1.2014e-05 | 1.7075e-05 | 1.7546e-05 | 1.7883e-05 | 1.6691e-05 | 1.319e-05 | 1.2216e-05 | 1.2996e-05 | 1.0525e-05 | 1.3032e-05 | 1.333e-05 | 1.4899e-05 | 1.497e-05 | 9.9562e-06 | 1.2005e-05 | 1.3032e-05 | 1.3187e-05 | 1.6355e-05 | 1.6356e-05 | 1.6878e-05 | 1.1344e-05 | 1.3774e-05 | 1.1784e-05 | 1.432e-05 | 1.6532e-05 | 1.0588e-05 | 1.3251e-05 | 1.5987e-05 | 1.2653e-05 | 1.5093e-05 | 1.6288e-05 | 1.4095e-05 | 1.3459e-05 | 9.8729e-06 | 1.4846e-05 | 1.6009e-05 | 1.0103e-05 | 1.6102e-05 | 1.4789e-05 | 1.4543e-05 | 1.3525e-05 | 1.9901e-05 | 1.2034e-05 | 1.1765e-05 | 1.416e-05 | 1.1732e-05 | 1.3077e-05 | 1.2441e-05 | 1.2823e-05 | 1.3354e-05 | 1.339e-05 | 1.2559e-05 | 1.5488e-05 | 1.3155e-05 | 1.2101e-05 | 1.5925e-05 | 1.4881e-05 | 1.0932e-05 | 1.5062e-05 | 1.2704e-05 | 1.5151e-05 | 1.5554e-05 | 1.8029e-05 | 1.3251e-05 | 1.6217e-05 | 1.6672e-05 | 1.2535e-05 | 1.1996e-05 | 1.6723e-05 | 1.2043e-05 | 1.3471e-05 | 1.5764e-05 | 1.6434e-05 | 1.7056e-05 | 1.3157e-05 | 1.3214e-05 | 1.439e-05 | 1.2807e-05 | 1.2611e-05 | 1.4589e-05 | 1.3154e-05 | 1.5127e-05 | 1.5191e-05 | 1.2944e-05 | 1.5504e-05 | 1.2335e-05 | 1.5122e-05 | 1.6311e-05 | 1.2973e-05 | 1.4533e-05 | 1.4907e-05 | 1.6636e-05 | 1.3249e-05 | 1.4895e-05 | 1.3512e-05 | 1.6097e-05 | 1.3706e-05 | 1.2525e-05 | 1.1078e-05 | 1.525e-05 | 1.6274e-05 | 1.1221e-05 | 1.6228e-05 | 1.2096e-05 | 1.5174e-05 | 1.0555e-05 | 1.3464e-05 | 1.438e-05 | 1.2908e-05 | 1.5941e-05 | 1.2598e-05 | 1.5727e-05 | 1.704e-05 | 1.1101e-05 | 1.3378e-05 | 1.6131e-05 | 1.2515e-05 | 1.428e-05 | 1.5748e-05 | 1.1875e-05 | 1.1611e-05 | 1.1315e-05 | 1.1936e-05 | 1.3166e-05 | 1.6793e-05 | 1.1724e-05 | 1.0967e-05 | 1.2995e-05 | 1.3535e-05 | 1.7995e-05 | 1.9076e-05 | 1.645e-05 | 1.1423e-05 | 1.1649e-05 | 1.4194e-05 | 1.2571e-05 | 1.2773e-05 | 1.4319e-05 | 1.478e-05 | 1.3033e-05 | 1.3757e-05 | 1.3349e-05 | 1.2539e-05 | 1.3083e-05 | 1.6634e-05 | 1.1752e-05 | 1.6863e-05 | 1.2625e-05 | 1.6195e-05 | 1.2433e-05 | 1.1765e-05 | 9.4659e-06 | 1.5961e-05 | 1.4101e-05 | 1.467e-05 | 1.2971e-05 | 1.3811e-05 | 1.5447e-05 | 1.8483e-05 | 1.21e-05 | 1.5939e-05 | 1.5045e-05 | 1.5441e-05 | 1.1906e-05 | 1.1971e-05 | 1.6898e-05 | 1.2442e-05 | 1.7013e-05 | 1.2241e-05 | 1.3185e-05 | 1.5628e-05 | 1.2295e-05 | 1.0472e-05 | 1.4318e-05 | 1.3107e-05 | 1.2229e-05 | 1.5484e-05 | 1.3214e-05 | 9.3311e-06 | 1.4656e-05 | 1.122e-05 | 1.6145e-05 | 1.1605e-05 | 1.337e-05 | 1.8202e-05 | 1.2552e-05 | 1.5219e-05 | 1.5056e-05 | 1.2926e-05 | 1.7781e-05 | 1.3253e-05 | 1.5237e-05 | 1.468e-05 | 1.4646e-05 | 1.1824e-05 | 1.2679e-05 | 1.5365e-05 | 1.5903e-05 | 1.4648e-05 | 1.1881e-05 | 1.4008e-05 | 1.1139e-05 | 1.7118e-05 | 1.6974e-05 | 1.4858e-05 | 1.3767e-05 | 1.2691e-05 | 1.4406e-05 | 1.0819e-05 | 1.3824e-05 | 1.1762e-05 | 1.2794e-05 | 1.6377e-05 | 1.554e-05 | 1.5549e-05 | 1.0457e-05 | 1.2797e-05 | 1.67e-05 | 1.3935e-05 | 1.5022e-05 | 1.3974e-05 | 1.655e-05 | 1.4788e-05 | 1.434e-05 | 1.5758e-05 | 1.4192e-05 | 1.2695e-05 | 1.3427e-05 | 1.2903e-05 | 1.1948e-05 | 1.2483e-05 | 9.7192e-06 | 1.5547e-05 | 1.1389e-05 | 1.5177e-05 | 1.4744e-05 | 1.1541e-05 | 1.6546e-05 | 1.7017e-05 | 1.3209e-05 | 1.3357e-05 | 1.6604e-05 | 1.6887e-05 | 1.633e-05 | 1.4382e-05 | 1.7434e-05 | 1.8479e-05 | 1.4569e-05 | 1.2414e-05 | 1.1464e-05 | 1.3172e-05 | 1.28e-05 | 1.5592e-05 | 1.513e-05 | 1.2556e-05 | 1.7667e-05 | 1.3607e-05 | 1.1347e-05 | 1.0854e-05 | 1.7006e-05 | 1.1458e-05 | 1.6957e-05 | 1.03e-05 | 1.2065e-05 | 1.626e-05 | 1.5498e-05 | 1.4844e-05 | 1.1279e-05 | 1.2048e-05 | 1.1138e-05 | 1.4017e-05 | 1.3794e-05 | 1.7743e-05 | 1.3303e-05 | 1.2015e-05 | 1.36e-05 | 1.207e-05 | 1.4725e-05 | 1.3089e-05 | 1.2503e-05 | 1.6193e-05 | 1.6675e-05 | 1.5815e-05 | 1.2847e-05 | 1.3981e-05 | 1.5596e-05 | 1.0405e-05 | 1.3604e-05 | 1.4526e-05 | 1.1544e-05 | 1.4283e-05 | 1.0241e-05 | 1.5756e-05 | 1.1318e-05 | 1.4344e-05 | 1.3423e-05 | 1.7474e-05 | 1.3197e-05 | 1.1761e-05 | 1.4439e-05 | 1.1982e-05 | 1.587e-05 | 1.7461e-05 | 1.9324e-05 | 1.2851e-05 | 1.113e-05 | 1.4923e-05 | 1.281e-05 | 1.5715e-05 | 1.0556e-05 | 1.6367e-05 | 1.4558e-05 | 1.3051e-05 | 1.5789e-05 | 1.6311e-05 | 1.5592e-05 | 1.6837e-05 | 1.4031e-05 | 1.3395e-05 | 1.1267e-05 | 1.211e-05 | 1.3345e-05 | 1.2324e-05 | 1.583e-05 | 1.5616e-05 | 1.4057e-05 | 1.162e-05 | 1.422e-05 | 1.4593e-05 | 1.2341e-05 | 1.5622e-05 | 1.8084e-05 | 1.0996e-05 | 1.8231e-05 | 1.4632e-05 | 1.288e-05 | 1.3223e-05 | 1.1607e-05 | 1.6251e-05 | 1.7516e-05 | 1.6376e-05 | 1.7824e-05 | 1.5721e-05 | 1.3993e-05 | 1.7818e-05 | 1.5726e-05 | 1.4055e-05 | 1.8574e-05 | 1.3411e-05 | 1.5443e-05 | 1.3839e-05 | 1.6061e-05 | 1.2827e-05 | 1.5217e-05 | 1.7131e-05 | 1.339e-05 | 1.5268e-05 | 1.1113e-05 | 1.3355e-05 | 1.7393e-05 | 1.4869e-05 | 1.6287e-05 | 1.2616e-05 | 1.1579e-05 | 1.5356e-05 | 1.8526e-05 | 1.3547e-05 | 1.348e-05 | 1.3348e-05 | 1.7203e-05 | 1.1071e-05 | 1.2644e-05 | 1.7258e-05 | 1.1992e-05 | 1.2995e-05 | 1.7596e-05 | 1.6291e-05 | 1.5879e-05 | 1.6947e-05 | 1.6628e-05 | 1.7857e-05 | 1.6497e-05 | 1.4737e-05 | 1.5161e-05 | 1.7122e-05 | 1.9746e-05 | 1.3515e-05 | 1.4287e-05 | 1.4396e-05 | 1.6141e-05 | 1.5805e-05 | 1.5215e-05 | 1.6758e-05 | 1.4724e-05 | 1.3967e-05 | 1.1398e-05 | 1.3707e-05 | 9.1075e-06 | 1.2191e-05 | 1.5824e-05 | 1.4955e-05 | 1.4158e-05 | 1.0624e-05 | 1.4415e-05 | 1.8601e-05 | 1.0604e-05 | 1.2775e-05 | 1.1807e-05 | 1.5451e-05 | 1.3116e-05 | 1.1634e-05 | 1.4527e-05 | 1.6949e-05 | 1.6264e-05 | 1.2427e-05 | 1.3845e-05 | 1.6844e-05 | 1.5017e-05 | 1.5016e-05 | 1.4268e-05 | 1.87e-05 | 1.2314e-05 | 1.0612e-05 | 1.7607e-05 | 1.1748e-05 | 1.2487e-05 | 1.4732e-05 | 1.5998e-05 | 1.791e-05 | 1.5446e-05 | 1.4609e-05 | 1.7442e-05 | 1.158e-05 | 1.3522e-05 | 1.5633e-05 | 1.2203e-05 | 1.2471e-05 | 1.7156e-05 | 1.561e-05 | 1.2758e-05 | 1.0804e-05 | 1.3343e-05 | 1.2077e-05 | 1.5325e-05 | 9.6587e-06 | 1.4237e-05 | 1.3599e-05 | 1.2051e-05 | 1.2865e-05 | 1.6425e-05 | 1.6685e-05 | 1.2392e-05 | 1.0908e-05 | 1.6866e-05 | 1.3394e-05 | 1.1823e-05 | 1.6725e-05 | 1.4967e-05 | 1.243e-05 | 1.4876e-05 | 1.2683e-05 | 1.1104e-05 | 1.7989e-05 | 1.0832e-05 | 1.239e-05 | 1.7874e-05 | 1.3171e-05 | 1.4529e-05 | 1.5768e-05 | 1.673e-05 | 1.3457e-05 | 1.738e-05 | 1.4931e-05 | 1.1047e-05 | 1.1592e-05 | 1.25e-05 | 1.6069e-05 | 9.3931e-06 | 1.5809e-05 | 1.1686e-05 | 1.4111e-05 | 1.0732e-05 | 1.8663e-05 | 1.5736e-05 | 1.3854e-05 | 1.3925e-05 | 1.1436e-05 | 1.5602e-05 | 1.2035e-05 | 1.2541e-05 | 1.0379e-05 | 1.2137e-05 | 1.4293e-05 | 1.626e-05 | 1.4335e-05 | 1.5776e-05 | 1.6226e-05 | 9.9242e-06 | 1.1402e-05 | 1.5148e-05 | 1.6109e-05 | 1.4118e-05 | 1.2868e-05 | 1.5487e-05 | 1.3401e-05 | 1.187e-05 | 1.2238e-05 | 1.3993e-05 | 1.8455e-05 | 1.5225e-05 | 1.7043e-05 | 1.1909e-05 | 1.2894e-05 | 1.7002e-05 | 1.5498e-05 | 1.4861e-05 | 1.2709e-05 | 1.4849e-05 | 1.5987e-05 | 1.5806e-05 | 1.6297e-05 | 1.1015e-05 | 1.2302e-05 | 1.3e-05 | 1.2058e-05 | 1.6342e-05 | 1.4059e-05 | 1.665e-05 | 1.632e-05 | 1.216e-05 | 1.0805e-05 | 1.6804e-05 | 1.5297e-05 | 1.4028e-05 | 1.7367e-05 | 1.4413e-05 | 1.5467e-05 | 1.1548e-05 | 1.2756e-05 | 1.6966e-05 | 1.5595e-05 | 1.5682e-05 | 1.7121e-05 | 1.3674e-05 | 1.2684e-05 | 1.4762e-05 | 1.3522e-05 | 1.4474e-05 | 1.4328e-05 | 1.6709e-05 | 1.7426e-05 | 1.5302e-05 | 1.3277e-05 | 1.2668e-05 | 1.6058e-05 | 1.6331e-05 | 1.4983e-05 | 1.0649e-05 | 1.1599e-05 | 1.2397e-05 | 1.3409e-05 | 1.3058e-05 | 1.1489e-05 | 1.4187e-05 | 1.4871e-05 | 1.7123e-05 | 1.1679e-05 | 1.3398e-05 | 1.4092e-05 | 1.501e-05 | 1.5134e-05 | 1.7292e-05 | 1.4705e-05 | 1.5332e-05 | 1.3149e-05 | 1.3948e-05 | 1.7501e-05 | 1.2434e-05 | 1.0982e-05 | 1.2391e-05 | 1.1745e-05 | 1.3425e-05 | 1.802e-05 | 1.4575e-05 | 1.5964e-05 | 1.548e-05 | 1.0971e-05 | 1.2822e-05 | 1.0835e-05 | 1.4869e-05 | 1.714e-05 | 1.3644e-05 | 1.1155e-05 | 1.4259e-05 | 1.7593e-05 | 1.5069e-05 | 1.6527e-05 | 9.0337e-06 | 9.4168e-06 | 1.4481e-05 | 1.1978e-05 | 1.3659e-05 | 1.1636e-05 | 1.3528e-05 | 1.3253e-05 | 1.0299e-05 | 1.8664e-05 | 1.5356e-05 | 1.1028e-05 | 1.4372e-05 | 1.5848e-05 | 1.2514e-05 | 1.333e-05 | 1.8126e-05 | 1.6848e-05 | 1.5194e-05 | 2.1425e-05 | 1.4403e-05 | 1.0837e-05 | 1.1301e-05 | 1.4487e-05 | 9.6444e-06 | 1.0885e-05 | 1.7694e-05 | 1.2226e-05 | 1.3791e-05 | 1.1889e-05 | 1.614e-05 | 1.4009e-05 | 1.8959e-05 | 1.3319e-05 | 1.5812e-05 | 1.1746e-05 | 1.1444e-05 | 1.3473e-05 | 1.4714e-05 | 1.4307e-05 | 1.0759e-05 | 1.4531e-05 | 1.5125e-05 | 1.1427e-05 | 9.7127e-06 | 1.4107e-05 | 1.3793e-05 | 1.324e-05 | 1.5384e-05 | 1.2185e-05 | 1.4649e-05 | 1.7796e-05 | 1.6655e-05 | 1.4998e-05 | 1.1611e-05 | 1.1582e-05 | 1.2627e-05 | 1.2483e-05 | 1.5525e-05 | 1.3809e-05 | 1.1521e-05 | 1.2208e-05 | 1.4768e-05 | 1.2686e-05 | 1.3515e-05 | 1.1528e-05 | 1.5531e-05 | 1.3104e-05 | 1.6224e-05 | 1.3644e-05 | 1.18e-05 | 1.196e-05 | 1.3841e-05 | 1.9074e-05 | 1.2775e-05 | 1.0667e-05 | 1.187e-05 | 1.3194e-05 | 1.3468e-05 | 1.2656e-05 | 1.428e-05 | 1.0759e-05 | 1.3811e-05 | 1.1597e-05 | 1.4395e-05 | 1.2579e-05 | 1.2143e-05 | 1.2604e-05 | 1.1807e-05 | 1.3716e-05 | 1.4119e-05 | 9.865e-06 | 1.6796e-05 | 1.4039e-05 | 1.6936e-05 | 1.5647e-05 | 1.2922e-05 | 1.2918e-05 | 1.772e-05 | 1.3562e-05 | 1.3338e-05 | 1.3382e-05 | 1.4685e-05 | 9.3365e-06 | 1.2582e-05 | 1.0271e-05 | 1.6502e-05 | 1.2311e-05 | 1.6563e-05 | 1.3291e-05 | 1.7497e-05 | 1.5013e-05 | 1.4557e-05 | 1.5719e-05 | 1.245e-05 | 1.4672e-05 | 1.5546e-05 | 1.1021e-05 | 1.5445e-05 | 1.6642e-05 | 1.3915e-05 | 1.4306e-05 | 1.3271e-05 | 1.5152e-05 | 1.3485e-05 | 1.6565e-05 | 1.8691e-05 | 1.3126e-05 | 1.5659e-05 | 1.5396e-05 | 1.1308e-05 | 1.2053e-05 | 1.5503e-05 | 1.0949e-05 | 1.152e-05 | 1.2721e-05 | 1.2543e-05 | 1.3557e-05 | 1.2771e-05 | 1.7358e-05 | 1.0562e-05 | 1.3392e-05 | 1.3587e-05 | 1.3717e-05 | 1.6199e-05 | 1.3291e-05 | 1.0109e-05 | 1.6319e-05 | 1.5014e-05 | 1.5549e-05 | 1.6999e-05 | 1.2492e-05 | 1.1595e-05 | 1.7756e-05 | 1.3401e-05 | 2.0801e-05 | 1.2865e-05 | 1.1034e-05 | 1.5019e-05 | 1.5675e-05 | 1.2682e-05 | 1.4199e-05 | 1.2063e-05 | 1.1989e-05 | 1.1304e-05 | 1.965e-05 | 1.7504e-05 | 1.3353e-05 | 1.1517e-05 | 1.6347e-05 | 1.4752e-05 | 1.1886e-05 | 1.4031e-05 | 1.5771e-05 | 1.7915e-05 | 1.3496e-05 | 1.7212e-05 | 2.0263e-05 | 1.5297e-05 | 1.628e-05 | 1.1832e-05 | 1.218e-05 | 9.7062e-06 | 1.3687e-05 | 1.2847e-05 | 1.1345e-05 | 1.5841e-05 | 1.268e-05 | 1.5756e-05 | 1.1767e-05 | 9.5488e-06 | 1.7473e-05 | 1.5353e-05 | 1.3766e-05 | 1.5253e-05 | 1.7266e-05 | 1.7833e-05 | 1.4282e-05 | 1.1067e-05 | 1.3217e-05 | 1.2614e-05 | 1.1513e-05 | 1.7425e-05 | 1.4197e-05 | 1.5163e-05 | 1.7712e-05 | 1.2393e-05 | 1.0158e-05 | 2.0807e-05 | 1.2286e-05 | 1.5396e-05 | 1.1645e-05 | 1.5654e-05 | 1.3554e-05 | 1.141e-05 | 1.5727e-05 | 1.3799e-05 | 1.2873e-05 | 1.0218e-05 | 1.2251e-05 | 1.2938e-05 | 1.1588e-05 | 1.401e-05 | 1.388e-05 | 1.3276e-05 | 1.475e-05 | 1.7818e-05 | 1.3151e-05 | 1.3066e-05 | 1.3482e-05 | 1.5619e-05 | 1.5718e-05 | 1.7082e-05 | 1.4344e-05 | 1.2436e-05 | 1.2852e-05 | 1.1561e-05 | 1.8032e-05 | 1.3105e-05 | 1.4069e-05 | 1.6105e-05 | 1.3422e-05 | 1.2195e-05 | 1.4971e-05 | 1.4506e-05 | 1.9644e-05 | 1.7366e-05 | 1.1668e-05 | 1.0951e-05 | 1.5206e-05 | 1.841e-05 | 1.4019e-05 | 1.1254e-05 | 1.6809e-05 | 1.8721e-05 | 1.4756e-05 | 1.3659e-05 | 1.0262e-05 | 1.3192e-05 | 1.2477e-05 | 1.2501e-05 | 1.4047e-05 | 1.4331e-05 | 1.5941e-05 | 1.6993e-05 | 1.7116e-05 | 1.2397e-05 | 1.3486e-05 | 1.4726e-05 | 1.7951e-05 | 1.0977e-05 | 1.6103e-05 | 1.7198e-05 | 1.1869e-05 | 1.3767e-05 | 1.4486e-05 | 1.7437e-05 | 1.3075e-05 | 1.726e-05 | 1.736e-05 | 1.2824e-05 | 1.3929e-05 | 1.6543e-05 | 1.1782e-05 | 1.4084e-05 | 1.466e-05 | 1.1113e-05 | 1.4483e-05 | 1.34e-05 | 1.3781e-05 | 1.5309e-05 | 1.2288e-05 | 1.3492e-05 | 1.0725e-05 | 1.4183e-05 | 1.6582e-05 | 1.6102e-05 | 1.6083e-05 | 1.5669e-05 | 1.1787e-05 | 1.4208e-05 | 1.539e-05 | 1.8705e-05 | 1.1546e-05 | 1.3173e-05 | 1.6036e-05 | 1.4478e-05 | 1.3671e-05 | 1.4401e-05 | 1.2351e-05 | 1.0966e-05 | 1.0599e-05 | 1.8558e-05 | 1.5315e-05 | 1.0537e-05 | 1.0601e-05 | 9.377e-06 | 1.5787e-05 | 1.4043e-05 | 1.4638e-05 | 1.5428e-05 | 1.5224e-05 | 1.3537e-05 | 1.7624e-05 | 1.6349e-05 | 1.295e-05 | 1.0278e-05 | 1.4765e-05 | 1.2315e-05 | 1.3938e-05 | 1.2335e-05 | 1.772e-05 | 1.3257e-05 | 1.4798e-05 | 1.6514e-05 | 1.7061e-05 | 1.2197e-05 | 1.3329e-05 | 1.2564e-05 | 1.4016e-05 | 1.7533e-05 | 1.0693e-05 | 1.3082e-05 | 1.3941e-05 | 1.6623e-05 | 1.3702e-05 | 1.4564e-05 | 1.4377e-05 | 1.414e-05 | 1.3959e-05 | 1.3223e-05 | 1.2229e-05 | 1.3247e-05 | 9.2425e-06 | 1.2273e-05 | 1.2409e-05 | 1.6162e-05 | 1.5274e-05 | 1.2712e-05 | 1.5339e-05 | 1.4987e-05 | 1.3573e-05 | 1.4096e-05 | 1.7549e-05 | 1.2234e-05 | 1.302e-05 | 1.3975e-05 | 1.4574e-05 | 1.6138e-05 | 1.6923e-05 | 1.2178e-05 | 1.367e-05 | 1.4184e-05 | 9.1651e-06 | 1.7855e-05 | 1.1073e-05 | 1.3264e-05 | 1.552e-05 | 1.5071e-05 | 1.3286e-05 | 1.2949e-05 | 1.3179e-05 | 1.2521e-05 | 1.1196e-05 | 1.5452e-05 | 1.3605e-05 | 1.3866e-05 | 1.7049e-05 | 1.5235e-05 | 1.5362e-05 | 1.3157e-05 | 1.3987e-05 | 1.5935e-05 | 1.1198e-05 | 1.4913e-05 | 1.7339e-05 | 1.457e-05 | 1.3904e-05 | 1.1443e-05 | 1.4672e-05 | 1.1039e-05 | 1.595e-05 | 1.3282e-05 | 1.1813e-05 | 1.5637e-05 | 1.9613e-05 | 1.6555e-05 | 9.846e-06 | 1.3316e-05 | 1.2891e-05 | 1.6232e-05 | 1.3639e-05 | 1.0147e-05 | 1.3253e-05 | 1.3763e-05 | 1.5626e-05 | 1.1595e-05 | 1.4202e-05 | 1.3695e-05 | 1.4765e-05 | 1.7797e-05 | 1.278e-05 | 1.3191e-05 | 1.7378e-05 | 1.4854e-05 | 1.5497e-05 | 2.1485e-05 | 1.2198e-05 | 1.2225e-05 | 1.3835e-05 | 1.4475e-05 | 1.3376e-05 | 1.5389e-05 | 1.6716e-05 | 1.5149e-05 | 1.5762e-05 | 1.0698e-05 | 1.1571e-05 | 1.3439e-05 | 1.2045e-05 | 1.1947e-05 | 1.2012e-05 | 1.6275e-05 | 1.5804e-05 | 1.2381e-05 | 1.5511e-05 | 1.3821e-05 | 1.6766e-05 | 1.1811e-05 | 1.1989e-05 | 9.7986e-06 | 1.8816e-05 | 1.5751e-05 | 1.4254e-05 | 1.4916e-05 | 1.5766e-05 | 1.0319e-05 | 1.8219e-05 | 1.7663e-05 | 1.2407e-05 | 1.4634e-05 | 1.0134e-05 | 1.1386e-05 | 1.5468e-05 | 1.2781e-05 | 1.5385e-05 | 1.581e-05 | 1.2247e-05 | 1.4993e-05 | 9.5501e-06 | 1.5209e-05 | 1.0472e-05 | 1.4965e-05 | 1.1873e-05 | 1.3375e-05 | 1.2698e-05 | 1.208e-05 | 9.7303e-06 | 1.4025e-05 | 1.513e-05 | 1.1717e-05 | 9.9561e-06 | 1.4952e-05 | 1.5457e-05 | 1.3031e-05 | 1.3826e-05 | 1.6314e-05 | 1.5179e-05 | 1.6425e-05 | 1.7349e-05 | 1.6131e-05 | 1.4759e-05 | 1.4647e-05 | 1.7466e-05 | 1.2768e-05 | 1.1686e-05 | 1.3615e-05 | 1.6253e-05 | 1.1501e-05 | 1.0114e-05 | 1.377e-05 | 9.6396e-06 | 1.1506e-05 | 1.3701e-05 | 1.4914e-05 | 1.1648e-05 | 1.4117e-05 | 1.6295e-05 | 1.3201e-05 | 1.5871e-05 | 1.3173e-05 | 1.0686e-05 | 1.6094e-05 | 1.6747e-05 | 1.4631e-05 | 1.1338e-05 | 1.5901e-05 | 1.6237e-05 | 1.4038e-05 | 1.4624e-05 | 1.1874e-05 | 1.5161e-05 | 1.6397e-05 | 1.6667e-05 | 1.1281e-05 | 1.4753e-05 | 1.3431e-05 | 1.401e-05 | 1.7296e-05 | 1.6562e-05 | 1.6527e-05 | 1.6243e-05 | 1.1017e-05 | 1.3567e-05 | 1.7284e-05 | 1.403e-05 | 1.5907e-05 | 1.4986e-05 | 1.0952e-05 | 1.6146e-05 | 1.5807e-05 | 1.111e-05 | 1.1733e-05 | 1.4361e-05 | 1.5052e-05 | 1.5802e-05 | 1.1988e-05 | 1.4168e-05 | 1.4421e-05 | 1.2998e-05 | 1.104e-05 | 1.426e-05 | 1.306e-05 | 1.1897e-05 | 1.742e-05 | 1.2934e-05 | 1.3593e-05 | 1.3947e-05 | 9.2059e-06 | 1.1578e-05 | 1.4594e-05 | 1.7031e-05 | 1.2291e-05 | 1.6028e-05 | 1.2163e-05 | 1.4516e-05 | 1.3104e-05 | 1.359e-05 | 1.5884e-05 | 1.4285e-05 | 1.3845e-05 | 1.3261e-05 | 1.337e-05 | 1.4874e-05 | 1.2284e-05 | 1.4215e-05 | 1.516e-05 | 1.2953e-05 | 1.6145e-05 | 1.3366e-05 | 1.6883e-05 | 1.2314e-05 | 1.3389e-05 | 1.4141e-05 | 1.1851e-05 | 1.5801e-05 | 1.8784e-05 | 1.1766e-05 | 1.4951e-05 | 1.2717e-05 | 1.1325e-05 | 1.418e-05 | 1.2882e-05 | 1.2998e-05 | 1.0321e-05 | 1.4518e-05 | 1.6753e-05 | 1.0639e-05 | 1.7522e-05 | 1.7047e-05 | 1.5611e-05 | 1.5066e-05 | 1.4502e-05 | 1.4421e-05 | 1.6501e-05 | 1.2966e-05 | 1.441e-05 | 1.1524e-05 | 1.2378e-05 | 1.4337e-05 | 1.4474e-05 | 1.2509e-05 | 1.6687e-05 | 1.0776e-05 | 1.3541e-05 | 1.2609e-05 | 1.2497e-05 | 1.3594e-05 | 1.1715e-05 | 1.9103e-05 | 1.6609e-05 | 1.4765e-05 | 1.2892e-05 | 1.6222e-05 | 1.6731e-05 | 1.3166e-05 | 1.1146e-05 | 1.4945e-05 | 1.2462e-05 | 1.7307e-05 | 1.0748e-05 | 1.4696e-05 | 1.2842e-05 | 1.2048e-05 | 1.5242e-05 | 1.3012e-05 | 1.0404e-05 | 1.4456e-05 | 1.7475e-05 | 1.6901e-05 | 1.5351e-05 | 1.2903e-05 | 1.4132e-05 | 2.016e-05 | 1.5024e-05 | 1.5267e-05 | 1.7459e-05 | 1.6137e-05 | 1.6281e-05 | 1.8856e-05 | 1.6938e-05 | 1.4172e-05 | 1.1597e-05 | 1.5092e-05 | 1.18e-05 | 1.2669e-05 | 1.6151e-05 | 1.6631e-05 | 1.4501e-05 | 1.8075e-05 | 1.3393e-05 | 1.2189e-05 | 1.4656e-05 | 1.8995e-05 | 1.4105e-05 | 1.2516e-05 | 1.6039e-05 | 1.2365e-05 | 1.4601e-05 | 1.8463e-05 | 1.6053e-05 | 1.5266e-05 | 1.4209e-05 | 1.0305e-05 | 1.6874e-05 | 1.6211e-05 | 1.627e-05 | 1.2434e-05 | 1.7758e-05 | 1.8732e-05 | 1.0677e-05 | 1.3303e-05 | 1.7071e-05 | 1.2066e-05 | 1.2801e-05 | 1.3122e-05 | 1.396e-05 | 1.6378e-05 | 1.6434e-05 | 1.2807e-05 | 1.4846e-05 | 1.2598e-05 | 1.136e-05 | 1.3682e-05 | 1.2819e-05 | 1.361e-05 | 1.1508e-05 | 1.6614e-05 | 1.5094e-05 | 1.2167e-05 | 1.6962e-05 | 1.2504e-05 | 1.2283e-05 | 1.4023e-05 | 1.2894e-05 | 9.8847e-06 | 1.0321e-05 | 1.4195e-05 | 1.2561e-05 | 1.6202e-05 | 1.6169e-05 | 1.2671e-05 | 1.2143e-05 | 1.2153e-05 | 1.1646e-05 | 1.6114e-05 | 9.5102e-06 | 1.8129e-05 | 1.3938e-05 | 1.5722e-05 | 1.3212e-05 | 1.2697e-05 | 1.5755e-05 | 1.1148e-05 | 1.2501e-05 | 1.7013e-05 | 1.2108e-05 | 1.4344e-05 | 1.447e-05 | 1.4417e-05 | 1.3943e-05 | 1.5361e-05 | 1.2905e-05 | 1.3232e-05 | 1.4306e-05 | 1.4658e-05 | 1.6343e-05 | 1.3521e-05 | 1.5261e-05 | 1.2911e-05 | 1.7598e-05 | 1.4473e-05 | 1.7846e-05 | 1.9147e-05 | 1.7391e-05 | 1.293e-05 | 1.4444e-05 | 1.256e-05 | 1.3638e-05 | 1.713e-05 | 1.7428e-05 | 1.6617e-05 | 1.0449e-05 | 1.3553e-05 | 1.4889e-05 | 1.3065e-05 | 1.4292e-05 | 1.7027e-05 | 1.4744e-05 | 1.723e-05 | 1.3924e-05 | 1.4961e-05 | 1.3542e-05 | 9.9082e-06 | 1.508e-05 | 1.3277e-05 | 1.3235e-05 | 1.1111e-05 | 1.0324e-05 | 1.4331e-05 | 1.4282e-05 | 1.4659e-05 | 1.462e-05 | 1.6179e-05 | 1.0936e-05 | 1.6392e-05 | 1.6193e-05 | 1.6764e-05 | 1.6992e-05 | 1.2523e-05 | 1.0411e-05 | 1.4472e-05 | 1.5592e-05 | 1.3376e-05 | 1.1199e-05 | 1.7135e-05 | 1.6717e-05 | 1.4638e-05 | 1.4734e-05 | 1.554e-05 | 1.4131e-05 | 1.2212e-05 | 1.338e-05 | 1.5971e-05 | 1.6817e-05 | 1.4035e-05 | 1.7961e-05 | 1.1081e-05 | 1.7364e-05 | 1.276e-05 | 1.1368e-05 | 1.3391e-05 | 1.6252e-05 | 1.3295e-05 | 1.6395e-05 | 1.794e-05 | 1.7807e-05 | 1.2856e-05 | 1.4512e-05 | 1.303e-05 | 1.2936e-05 | 1.742e-05 | 1.1782e-05 | 1.2589e-05 | 1.4589e-05 | 1.429e-05 | 1.089e-05 | 1.5032e-05 | 1.0605e-05 | 1.236e-05 | 1.4295e-05 | 1.1609e-05 | 1.1257e-05 | 1.2921e-05 | 1.4537e-05 | 1.2417e-05 | 1.3136e-05 | 1.3811e-05 | 1.1826e-05 | 1.3922e-05 | 1.0999e-05 | 1.5968e-05 | 1.5627e-05 | 1.3874e-05 | 1.381e-05 | 1.7838e-05 | 1.1267e-05 | 1.2696e-05 | 1.3839e-05 | 1.7215e-05 | 1.8803e-05 | 1.389e-05 | 1.6316e-05 | 9.7913e-06 | 1.1798e-05 | 1.1762e-05 | 1.4229e-05 | 1.2442e-05 | 1.082e-05 | 1.1107e-05 | 1.577e-05 | 1.0994e-05 | 1.3116e-05 | 1.5247e-05 | 1.3973e-05 | 1.0657e-05 | 1.3207e-05 | 1.2652e-05 | 1.8367e-05 | 1.6008e-05 | 1.5185e-05 | 1.4016e-05 | 1.0453e-05 | 1.2375e-05 | 1.5841e-05 | 1.0521e-05 | 1.3651e-05 | 1.2715e-05 | 1.6541e-05 | 1.3371e-05 | 1.5416e-05 | 1.6812e-05 | 1.1261e-05 | 1.2304e-05 | 1.2895e-05 | 1.0563e-05 | 1.8272e-05 | 1.2065e-05 | 1.2571e-05 | 1.3509e-05 | 1.14e-05 | 1.7614e-05 | 1.6623e-05 | 1.6034e-05 | 1.3399e-05 | 1.3877e-05 | 1.3566e-05 | 1.3639e-05 | 1.0883e-05 | 1.5857e-05 | 1.6575e-05 | 1.0675e-05 | 1.4466e-05 | 1.6689e-05 | 8.6836e-06 | 1.258e-05 | 1.3488e-05 | 1.1535e-05 | 1.2088e-05 | 1.2704e-05 | 1.3867e-05 | 1.7007e-05 | 1.3859e-05 | 1.6534e-05 | 1.3521e-05 | 1.2134e-05 | 1.6796e-05 | 1.3991e-05 | 1.1786e-05 | 1.2388e-05 | 2.0983e-05 | 1.3986e-05 | 1.0221e-05 | 1.5543e-05 | 1.2108e-05 | 1.5704e-05 | 1.2348e-05 | 1.3403e-05 | 1.3615e-05 | 1.5059e-05 | 1.0402e-05 | 1.3265e-05 | 1.3549e-05 | 1.3145e-05 | 1.3388e-05 | 1.3173e-05 | 1.7117e-05 | 1.8814e-05 | 1.3583e-05 | 1.5029e-05 | 1.6089e-05 | 1.5917e-05 | 1.6089e-05 | 1.39e-05 | 1.6703e-05 | 1.6217e-05 | 1.4662e-05 | 1.2567e-05 | 1.2473e-05 | 1.3484e-05 | 1.6378e-05 | 1.5792e-05 | 1.6161e-05 | 1.6245e-05 | 1.7165e-05 | 1.6703e-05 | 1.4825e-05 | 1.5956e-05 | 1.1914e-05 | 1.1938e-05 | 1.3375e-05 | 1.4538e-05 | 1.1718e-05 | 1.6487e-05 | 1.1533e-05 | 1.3309e-05 | 1.2753e-05 | 1.347e-05 | 1.9635e-05 | 1.0032e-05 | 1.7093e-05 | 1.6823e-05 | 1.4978e-05 | 1.3219e-05 | 1.0836e-05 | 1.6596e-05 | 1.5872e-05 | 1.3302e-05 | 1.5911e-05 | 1.244e-05 | 1.3869e-05 | 1.1339e-05 | 1.8296e-05 | 1.2857e-05 | 1.6148e-05 | 1.4321e-05 | 1.6979e-05 | 1.6954e-05 | 1.6474e-05 | 1.6021e-05 | 1.3434e-05 | 1.1305e-05 | 1.3998e-05 | 1.4262e-05 | 1.2292e-05 | 1.3474e-05 | 1.5062e-05 | 1.3319e-05 | 1.4629e-05 | 1.6456e-05 | 1.5352e-05 | 1.4483e-05 | 1.4083e-05 | 1.3473e-05 | 1.265e-05 | 9.082e-06 | 1.081e-05 | 1.4489e-05 | 1.8481e-05 | 1.265e-05 | 1.1341e-05 | 1.3949e-05 | 1.281e-05 | 1.5133e-05 | 1.5173e-05 | 1.4391e-05 | 1.0277e-05 | 1.3268e-05 | 1.2125e-05 | 1.6328e-05 | 1.8213e-05 | 1.3594e-05 | 1.4211e-05 | 1.2008e-05 | 1.284e-05 | 1.0794e-05 | 1.3763e-05 | 1.1005e-05 | 1.31e-05 | 1.4379e-05 | 1.6287e-05 | 1.5777e-05 | 1.0985e-05 | 1.3976e-05 | 1.3746e-05 | 1.7853e-05 | 1.6215e-05 | 1.1978e-05 | 1.7148e-05 | 1.3773e-05 | 1.587e-05 | 1.3563e-05 | 1.3859e-05 | 1.1939e-05 | 1.2934e-05 | 1.4318e-05 | 1.6409e-05 | 1.2338e-05 | 1.3742e-05 | 1.1489e-05 | 1.2393e-05 | 1.6555e-05 | 1.4614e-05 | 9.0613e-06 | 1.7768e-05 | 1.3369e-05 | 1.5543e-05 | 1.6886e-05 | 1.4381e-05 | 1.4229e-05 | 1.0648e-05 | 1.7703e-05 | 1.2652e-05 | 1.2874e-05 | 1.3389e-05 | 1.5092e-05 | 1.1609e-05 | 1.4289e-05 | 1.5944e-05 | 1.1118e-05 | 1.8601e-05 | 1.3851e-05 | 1.6205e-05 | 1.3361e-05 | 1.1372e-05 | 1.0803e-05 | 1.7072e-05 | 1.0922e-05 | 1.5853e-05 | 1.5106e-05 | 1.2748e-05 | 1.1235e-05 | 1.5667e-05 | 1.5575e-05 | 1.0335e-05 | 1.5825e-05 | 1.6279e-05 | 1.348e-05 | 1.5597e-05 | 1.3299e-05 | 1.668e-05 | 1.1626e-05 | 1.0706e-05 | 1.839e-05 | 1.4576e-05 | 1.2027e-05 | 1.8368e-05 | 1.2339e-05 | 1.3529e-05 | 1.0066e-05 | 1.6455e-05 | 1.2865e-05 | 1.443e-05 | 1.5212e-05 | 1.5702e-05 | 1.3031e-05 | 1.7089e-05 | 1.5265e-05 | 1.5884e-05 | 1.3283e-05 | 1.5391e-05 | 1.7872e-05 | 1.3601e-05 | 1.6875e-05 | 1.6774e-05 | 1.175e-05 | 1.5365e-05 | 1.3017e-05 | 1.4748e-05 | 1.8706e-05 | 1.6924e-05 | 1.2327e-05 | 1.4138e-05 | 1.6441e-05 | 1.8953e-05 | 1.643e-05 | 1.5141e-05 | 1.4734e-05 | 1.37e-05 | 1.8911e-05 | 1.6265e-05 | 1.4924e-05 | 1.4292e-05 | 1.3926e-05 | 1.2581e-05 | 1.2883e-05 | 1.3568e-05 | 1.1514e-05 | 1.2229e-05 | 1.3972e-05 | 1.3873e-05 | 1.0776e-05 | 1.5906e-05 | 2.0853e-05 | 1.4035e-05 | 1.5503e-05 | 1.191e-05 | 1.31e-05 | 1.5416e-05 | 1.5492e-05 | 1.7056e-05 | 1.2086e-05 | 1.3518e-05 | 1.232e-05 | 1.7933e-05 | 1.5204e-05 | 1.617e-05 | 1.4303e-05 | 1.449e-05 | 1.6759e-05 | 1.3766e-05 | 1.5534e-05 | 1.979e-05 | 1.2515e-05 | 1.2411e-05 | 1.4337e-05 | 1.33e-05 | 1.1859e-05 | 1.4675e-05 | 1.4697e-05 | 1.55e-05 | 1.5169e-05 | 1.5602e-05 | 1.3809e-05 | 1.5578e-05 | 1.6956e-05 | 1.7789e-05 | 1.125e-05 | 1.2744e-05 | 1.0562e-05 | 1.2773e-05 | 1.5096e-05 | 1.5714e-05 | 1.6548e-05 | 1.5653e-05 | 1.2543e-05 | 1.1578e-05 | 1.2145e-05 | 1.5199e-05 | 1.5675e-05 | 1.7669e-05 | 1.4976e-05 | 1.5367e-05 | 1.0542e-05 | 1.5249e-05 | 1.1289e-05 | 1.7406e-05 | 1.6708e-05 | 1.2968e-05 | 1.0741e-05 | 1.0066e-05 | 1.4204e-05 | 1.5957e-05 | 1.3796e-05 | 1.4084e-05 | 9.7803e-06 | 1.1848e-05 | 1.4724e-05 | 1.3133e-05 | 1.38e-05 | 1.2117e-05 | 1.3845e-05 | 9.7104e-06 | 1.2242e-05 | 1.295e-05 | 1.4856e-05 | 1.4415e-05 | 1.4259e-05 | 1.4466e-05 | 1.6824e-05 | 1.3647e-05 | 1.3909e-05 | 1.161e-05 | 1.7698e-05 | 1.4416e-05 | 1.5656e-05 | 1.2226e-05 | 1.7784e-05 | 1.3436e-05 | 1.0457e-05 | 1.3548e-05 | 1.2398e-05 | 1.328e-05 | 1.1151e-05 | 1.4162e-05 | 1.5998e-05 | 1.6592e-05 | 1.4993e-05 | 1.3684e-05 | 1.2941e-05 | 1.4396e-05 | 1.4947e-05 | 1.3297e-05 | 1.1162e-05 | 1.4656e-05 | 1.2174e-05 | 1.1715e-05 | 1.5821e-05 | 1.2914e-05 | 1.6117e-05 | 1.5806e-05 | 1.3133e-05 | 1.527e-05 | 1.4264e-05 | 1.4737e-05 | 1.4428e-05 | 1.2859e-05 | 1.178e-05 | 1.7939e-05 | 1.1686e-05 | 1.5003e-05 | 1.539e-05 | 9.5703e-06 | 1.5227e-05 | 1.0409e-05 | 1.2986e-05 | 1.4248e-05 | 1.5291e-05 | 1.3891e-05 | 1.2808e-05 | 1.7629e-05 | 1.3977e-05 | 1.3694e-05 | 1.7118e-05 | 1.4257e-05 | 1.5037e-05 | 9.668e-06 | 1.6075e-05 | 1.5864e-05 | 1.3787e-05 | 1.5252e-05 | 1.7324e-05 | 1.5316e-05 | 1.0645e-05 | 1.4353e-05 | 1.834e-05 | 1.4713e-05 | 1.4849e-05 | 1.2819e-05 | 1.3341e-05 | 9.9819e-06 | 1.0998e-05 | 1.4144e-05 | 1.6193e-05 | 1.7388e-05 | 1.7327e-05 | 1.366e-05 | 1.6399e-05 | 1.7861e-05 | 1.4395e-05 | 1.8156e-05 | 1.3889e-05 | 1.2159e-05 | 1.3002e-05 | 1.3126e-05 | 1.2899e-05 | 2.1032e-05 | 1.1979e-05 | 1.0263e-05 | 1.988e-05 | 1.6636e-05 | 1.7712e-05 | 1.5179e-05 | 1.2635e-05 | 1.063e-05 | 1.3275e-05 | 1.3308e-05 | 1.3553e-05 | 1.4483e-05 | 1.3669e-05 | 1.2297e-05 | 1.6368e-05 | 1.275e-05 | 1.6511e-05 | 1.303e-05 | 1.2537e-05 | 1.4839e-05 | 1.4555e-05 | 1.2997e-05 | 1.0633e-05 | 1.5084e-05 | 1.4208e-05 | 1.6726e-05 | 1.5978e-05 | 1.1621e-05 | 1.1177e-05 | 1.1111e-05 | 1.1483e-05 | 1.2961e-05 | 9.5427e-06 | 1.5333e-05 | 1.2417e-05 | 1.52e-05 | 1.5373e-05 | 1.3655e-05 | 1.315e-05 | 1.5832e-05 | 1.2991e-05 | 1.9024e-05 | 1.0427e-05 | 1.0852e-05 | 1.4029e-05 | 1.3737e-05 | 1.2646e-05 | 1.2235e-05 | 1.3682e-05 | 1.2409e-05 | 1.0276e-05 | 1.6134e-05 | 1.2893e-05 | 1.1913e-05 | 1.604e-05 | 1.3332e-05 | 1.608e-05 | 1.5845e-05 | 1.5479e-05 | 9.8764e-06 | 1.6763e-05 | 1.5426e-05 | 1.0575e-05 | 1.6921e-05 | 1.2475e-05 | 1.6929e-05 | 1.7408e-05 | 1.3255e-05 | 1.7026e-05 | 1.2246e-05 | 1.8457e-05 | 1.2532e-05 | 1.3285e-05 | 1.4034e-05 | 1.5432e-05 | 1.7185e-05 | 1.3091e-05 | 1.7723e-05 | 9.7735e-06 | 1.5148e-05 | 1.8025e-05 | 1.1262e-05 | 1.6262e-05 | 1.6083e-05 | 1.197e-05 | 1.7254e-05 | 1.2512e-05 | 1.4284e-05 | 1.7224e-05 | 1.1194e-05 | 1.1977e-05 | 1.4345e-05 | 1.5618e-05 | 1.4777e-05 | 1.5746e-05 | 1.1005e-05 | 1.4009e-05 | 1.4355e-05 | 1.454e-05 | 1.2507e-05 | 1.5789e-05 | 1.4347e-05 | 1.2153e-05 | 1.6895e-05 | 1.5371e-05 | 1.0718e-05 | 1.7305e-05 | 1.1204e-05 | 1.725e-05 | 1.2998e-05 | 1.3796e-05 | 1.6671e-05 | 9.5408e-06 | 1.2722e-05 | 1.779e-05 | 1.5135e-05 | 1.1434e-05 | 1.2431e-05 | 1.475e-05 | 1.1272e-05 | 1.3797e-05 | 1.793e-05 | 1.5817e-05 | 1.0923e-05 | 1.3174e-05 | 1.0761e-05 | 1.1904e-05 | 1.311e-05 | 1.454e-05 | 1.5274e-05 | 1.5683e-05 | 1.3416e-05 | 1.3483e-05 | 1.5268e-05 | 1.4082e-05 | 1.0341e-05 | 1.1906e-05 | 1.3195e-05 | 1.3986e-05 | 1.7843e-05 | 1.6022e-05 | 1.3006e-05 | 1.1765e-05 | 1.6951e-05 | 1.1025e-05 | 1.4335e-05 | 1.2315e-05 | 1.2466e-05 | 1.2896e-05 | 1.6343e-05 | 1.2525e-05 | 1.5846e-05 | 1.1593e-05 | 1.2763e-05 | 1.569e-05 | 1.298e-05 | 1.8819e-05 | 1.2683e-05 | 1.484e-05 | 1.2446e-05 | 1.4449e-05 | 1.304e-05 | 1.3442e-05 | 1.3676e-05 | 1.0184e-05 | 1.0248e-05 | 1.6582e-05 | 1.3919e-05 | 1.4728e-05 | 1.1345e-05 | 1.3279e-05 | 1.1389e-05 | 1.149e-05 | 1.4991e-05 | 1.2642e-05 | 1.1541e-05 | 1.0809e-05 | 1.3768e-05 | 1.5262e-05 | 1.5262e-05 | 1.3336e-05 | 1.1428e-05 | 1.4157e-05 | 1.556e-05 | 1.7359e-05 | 1.3388e-05 | 1.138e-05 | 1.6296e-05 | 1.8645e-05 | 1.1309e-05 | 1.8887e-05 | 1.4084e-05 | 1.1535e-05 | 1.2268e-05 | 1.6938e-05 | 1.1463e-05 | 1.5099e-05 | 1.513e-05 | 1.4164e-05 | 1.2729e-05 | 1.2989e-05 | 1.068e-05 | 1.2395e-05 | 1.3366e-05 | 1.6679e-05 | 1.6307e-05 | 1.8274e-05 | 1.2365e-05 | 1.496e-05 | 1.0764e-05 | 1.5824e-05 | 1.0503e-05 | 1.086e-05 | 1.3189e-05 | 1.5964e-05 | 1.1197e-05 | 1.3993e-05 | 1.3527e-05 | 1.129e-05 | 1.1471e-05 | 1.381e-05 | 1.4104e-05 | 1.6894e-05 | 1.4015e-05 | 1.0304e-05 | 1.3753e-05 | 1.4755e-05 | 1.8926e-05 | 1.2519e-05 | 1.3522e-05 | 1.5107e-05 | 1.5355e-05 | 1.2206e-05 | 1.1812e-05 | 1.7586e-05 | 1.275e-05 | 1.4735e-05 | 1.633e-05 | 1.2836e-05 | 1.8234e-05 | 1.3687e-05 | 1.5689e-05 | 1.2951e-05 | 1.3396e-05 | 1.2994e-05 | 1.1116e-05 | 1.4833e-05 | 1.6371e-05 | 1.8427e-05 | 1.3676e-05 | 1.3294e-05 | 1.5233e-05 | 1.3287e-05 | 1.2388e-05 | 1.2314e-05 | 1.4402e-05 | 1.2134e-05 | 1.0609e-05 | 1.2357e-05 | 1.3459e-05 | 1.2532e-05 | 1.5008e-05 | 1.3501e-05 | 1.5396e-05 | 1.6053e-05 | 1.8249e-05 | 1.5775e-05 | 1.4952e-05 | 1.5675e-05 | 1.1755e-05 | 1.5126e-05 | 1.3799e-05 | 1.4244e-05 | 1.3507e-05 | 1.4547e-05 | 1.2288e-05 | 1.4931e-05 | 1.0268e-05 | 1.7683e-05 | 1.002e-05 | 1.595e-05 | 1.6117e-05 | 1.2856e-05 | 1.5371e-05 | 1.5896e-05 | 1.0667e-05 | 1.2954e-05 | 1.8482e-05 | 1.2504e-05 | 1.3609e-05 | 1.2735e-05 | 1.5891e-05 | 1.5379e-05 | 1.2912e-05 | 1.1909e-05 | 1.6413e-05 | 1.1472e-05 | 1.4029e-05 | 1.4688e-05 | 1.3446e-05 | 1.4339e-05 | 1.0825e-05 | 1.4927e-05 | 1.388e-05 | 1.6146e-05 | 1.8848e-05 | 1.3712e-05 | 1.7311e-05 | 1.2479e-05 | 1.7346e-05 | 1.457e-05 | 1.6746e-05 | 1.2652e-05 | 1.1196e-05 | 1.665e-05 | 1.1156e-05 | 1.3811e-05 | 1.5446e-05 | 1.1327e-05 | 1.6402e-05 | 1.6638e-05 | 1.1162e-05 | 1.2956e-05 | 1.0404e-05 | 1.3787e-05 | 1.5013e-05 | 1.4527e-05 | 1.2728e-05 | 1.3985e-05 | 1.2849e-05 | 1.0516e-05 | 1.7519e-05 | 1.8786e-05 | 1.2169e-05 | 1.5036e-05 | 1.4666e-05 | 1.2445e-05 | 1.4359e-05 | 1.0914e-05 | 1.2454e-05 | 1.0378e-05 | 1.3478e-05 | 1.0134e-05 | 1.1971e-05 | 1.2634e-05 | 1.6063e-05 | 1.2013e-05 | 1.3482e-05 | 1.488e-05 | 1.917e-05 | 1.7659e-05 | 1.393e-05 | 1.5007e-05 | 1.4702e-05 | 1.1705e-05 | 1.8905e-05 | 1.5962e-05 | 1.2773e-05 | 1.5619e-05 | 1.5759e-05 | 1.4e-05 | 1.1907e-05 | 1.2813e-05 | 1.1144e-05 | 1.4185e-05 | 1.2176e-05 | 1.3625e-05 | 1.0312e-05 | 1.3553e-05 | 1.0907e-05 | 1.3232e-05 | 1.4514e-05 | 1.3405e-05 | 1.2812e-05 | 1.4277e-05 | 1.0643e-05 | 1.658e-05 | 1.4233e-05 | 1.6238e-05 | 1.5501e-05 | 1.1917e-05 | 1.4841e-05 | 1.2909e-05 | 1.6785e-05 | 1.4071e-05 | 1.36e-05 | 1.5419e-05 | 1.3586e-05 | 1.4475e-05 | 1.3283e-05 | 1.0919e-05 | 1.6169e-05 | 1.1923e-05 | 1.3464e-05 | 1.5134e-05 | 1.3684e-05 | 1.528e-05 | 1.2273e-05 | 1.4897e-05 | 1.3323e-05 | 1.405e-05 | 1.1913e-05 | 1.2301e-05 | 1.6915e-05 | 1.4159e-05 | 1.2276e-05 | 1.4644e-05 | 1.3691e-05 | 9.7979e-06 | 1.253e-05 | 1.1648e-05 | 1.3245e-05 | 1.6324e-05 | 1.8584e-05 | 1.4073e-05 | 1.4688e-05 | 9.5895e-06 | 1.302e-05 | 1.1385e-05 | 1.1781e-05 | 1.3367e-05 | 1.2654e-05 | 1.2983e-05 | 1.0225e-05 | 1.4416e-05 | 1.2861e-05 | 1.2593e-05 | 1.154e-05 | 1.3072e-05 | 1.2094e-05 | 1.0945e-05 | 1.0423e-05 | 1.5487e-05 | 1.4181e-05 | 1.2811e-05 | 1.1484e-05 | 1.0838e-05 | 1.4336e-05 | 1.261e-05 | 1.7059e-05 | 9.6647e-06 | 1.6428e-05 | 1.2039e-05 | 1.529e-05 | 1.0235e-05 | 1.3179e-05 | 1.2511e-05 | 1.3142e-05 | 1.3726e-05 | 1.7526e-05 | 1.8454e-05 | 1.5381e-05 | 1.2847e-05 | 1.3617e-05 | 1.0727e-05 | 1.6594e-05 | 1.2347e-05 | 1.3041e-05 | 1.8631e-05 | 1.2594e-05 | 1.6273e-05 | 1.0773e-05 | 1.4092e-05 | 1.305e-05 | 1.4283e-05 | 1.5455e-05 | 1.3011e-05 | 1.207e-05 | 1.6686e-05 | 1.472e-05 | 1.3834e-05 | 1.3608e-05 | 1.0551e-05 | 1.4728e-05 | 1.2911e-05 | 1.3188e-05 | 1.664e-05 | 1.2789e-05 | 1.0956e-05 | 1.1898e-05 | 1.4439e-05 | 1.7961e-05 | 1.8976e-05 | 1.8497e-05 | 1.6007e-05 | 1.3569e-05 | 1.2258e-05 | 1.5964e-05 | 1.5541e-05 | 1.3312e-05 | 1.64e-05 | 1.4637e-05 | 1.4571e-05 | 1.147e-05 | 1.4691e-05 | 1.7602e-05 | 1.14e-05 | 1.509e-05 | 1.1263e-05 | 1.3888e-05 | 1.3103e-05 | 1.1194e-05 | 1.619e-05 | 1.3885e-05 | 1.514e-05 | 1.414e-05 | 1.5576e-05 | 1.1618e-05 | 1.1501e-05 | 1.6614e-05 | 1.6123e-05 | 1.3999e-05 | 1.6905e-05 | 1.2631e-05 | 1.5213e-05 | 1.1034e-05 | 1.6299e-05 | 1.5446e-05 | 1.5065e-05 | 9.9161e-06 | 1.055e-05 | 1.4166e-05 | 1.0626e-05 | 1.1766e-05 | 1.3366e-05 | 1.6561e-05 | 9.6723e-06 | 1.1007e-05 | 1.6381e-05 | 1.3546e-05 | 1.3142e-05 | 1.7171e-05 | 1.4743e-05 | 1.4197e-05 | 1.1045e-05 | 1.4789e-05 | 1.4995e-05 | 1.6105e-05 | 1.1246e-05 | 1.1632e-05 | 1.3416e-05 | 1.0677e-05 | 1.1736e-05 | 1.3017e-05 | 1.7163e-05 | 1.6145e-05 | 1.2133e-05 | 1.0709e-05 | 1.2956e-05 | 9.5692e-06 | 1.3723e-05 | 1.538e-05 | 1.349e-05 | 1.191e-05 | 1.1992e-05 | 1.1916e-05 | 1.6761e-05 | 1.549e-05 | 1.4944e-05 | 1.1807e-05 | 1.1976e-05 | 1.2659e-05 | 1.4144e-05 | 1.0857e-05 | 1.2707e-05 | 1.8223e-05 | 1.5402e-05 | 1.3243e-05 | 1.3424e-05 | 1.4392e-05 | 1.5354e-05 | 1.1354e-05 | 1.5019e-05 | 1.3556e-05 | 1.4493e-05 | 1.8389e-05 | 1.6653e-05 | 1.2643e-05 | 1.4839e-05 | 1.2006e-05 | 9.8106e-06 | 1.3164e-05 | 1.4555e-05 | 1.5358e-05 | 1.2243e-05 | 1.185e-05 | 1.247e-05 | 1.2799e-05 | 1.2764e-05 | 1.3554e-05 | 1.5042e-05 | 1.135e-05 | 1.4454e-05 | 1.4332e-05 | 1.6258e-05 | 1.4073e-05 | 1.5917e-05 | 1.3361e-05 | 1.2782e-05 | 1.2456e-05 | 1.0073e-05 | 8.8223e-06 | 1.4477e-05 | 1.2439e-05 | 1.6316e-05 | 1.358e-05 | 1.4875e-05 | 1.4715e-05 | 1.1813e-05 | 1.3472e-05 | 1.1364e-05 | 1.058e-05 | 1.168e-05 | 1.3265e-05 | 1.1414e-05 | 1.3917e-05 | 1.1562e-05 | 1.3803e-05 | 1.5308e-05 | 1.6638e-05 | 1.6733e-05 | 1.4102e-05 | 1.2302e-05 | 1.2894e-05 | 1.574e-05 | 1.1871e-05 | 1.6719e-05 | 1.4313e-05 | 1.5204e-05 | 1.6052e-05 | 1.2811e-05 | 1.4564e-05 | 1.4242e-05 | 1.4749e-05 | 1.0012e-05 | 1.6193e-05 | 1.8644e-05 | 1.2551e-05 | 1.3089e-05 | 1.6055e-05 | 1.3698e-05 | 1.8263e-05 | 1.2804e-05 | 1.1308e-05 | 1.2293e-05 | 1.1091e-05 | 1.3439e-05 | 1.7226e-05 | 1.2906e-05 | 1.4535e-05 | 1.3482e-05 | 1.2655e-05 | 1.2805e-05 | 1.4496e-05 | 1.269e-05 | 1.3762e-05 | 1.8481e-05 | 1.8011e-05 | 1.4778e-05 | 1.6315e-05 | 1.2964e-05 | 1.4373e-05 | 1.5253e-05 | 1.4207e-05 | 1.3875e-05 | 1.1397e-05 | 1.3838e-05 | 1.4173e-05 | 1.6407e-05 | 1.2209e-05 | 1.3145e-05 | 1.7576e-05 | 1.7728e-05 | 1.315e-05 | 1.4129e-05 | 1.4085e-05 | 1.1702e-05 | 1.281e-05 | 1.2938e-05 | 1.5661e-05 | 1.5077e-05 | 1.759e-05 | 1.3646e-05 | 1.3567e-05 | 1.3785e-05 | 1.5965e-05 | 2.0478e-05 | 1.2699e-05 | 1.8837e-05 | 1.3438e-05 | 1.4435e-05 | 1.3455e-05 | 1.0597e-05 | 1.2566e-05 | 1.3084e-05 | 1.5693e-05 | 1.7076e-05 | 1.2984e-05 | 1.0905e-05 | 1.5747e-05 | 1.7241e-05 | 1.5487e-05 | 1.1125e-05 | 1.4275e-05 | 1.2572e-05 | 1.6119e-05 | 1.4723e-05 | 1.3547e-05 | 1.4748e-05 | 1.581e-05 | 1.3229e-05 | 9.6402e-06 | 1.4963e-05 | 1.3908e-05 | 1.0803e-05 | 1.3048e-05 | 1.2678e-05 | 1.4593e-05 | 1.4562e-05 | 1.4602e-05 | 1.3662e-05 | 1.3084e-05 | 9.7156e-06 | 1.4002e-05 | 1.1769e-05 | 1.3932e-05 | 1.7467e-05 | 1.4467e-05 | 1.1986e-05 | 1.6702e-05 | 1.4304e-05 | 1.3915e-05 | 1.1606e-05 | 1.3343e-05 | 1.4263e-05 | 1.3874e-05 | 1.2649e-05 | 1.6433e-05 | 1.0495e-05 | 1.556e-05 | 1.5668e-05 | 1.3961e-05 | 1.2371e-05 | 1.3222e-05 | 1.2392e-05 | 1.2044e-05 | 1.1051e-05 | 1.156e-05 | 1.5604e-05 | 1.3988e-05 | 1.2006e-05 | 1.5827e-05 | 1.4415e-05 | 1.3743e-05 | 1.3802e-05 | 1.3597e-05 | 1.5913e-05 | 1.3846e-05 | 1.4829e-05 | 1.267e-05 | 1.3071e-05 | 1.4563e-05 | 1.6382e-05 | 1.3593e-05 | 1.6358e-05 | 1.6139e-05 | 1.4482e-05 | 1.5449e-05 | 1.1414e-05 | 1.5794e-05 | 1.727e-05 | 1.3762e-05 | 1.719e-05 | 1.5504e-05 | 1.4305e-05 | 1.2481e-05 | 1.3955e-05 | 1.8527e-05 | 1.2719e-05 | 1.787e-05 | 1.6306e-05 | 1.1556e-05 | 1.186e-05 | 1.2188e-05 | 1.3914e-05 | 1.3526e-05 | 1.571e-05 | 1.5144e-05 | 1.2896e-05 | 1.7443e-05 | 1.3366e-05 | 1.2582e-05 | 1.6316e-05 | 1.5663e-05 | 1.109e-05 | 1.3105e-05 | 1.533e-05 | 1.6708e-05 | 1.3597e-05 | 1.6762e-05 | 9.6829e-06 | 1.6034e-05 | 1.339e-05 | 1.2098e-05 | 1.2205e-05 | 1.494e-05 | 1.42e-05 | 1.2561e-05 | 1.3786e-05 | 9.8509e-06 | 1.4383e-05 | 1.0784e-05 | 1.0753e-05 | 1.3365e-05 | 1.3779e-05 | 1.0646e-05 | 1.2608e-05 | 1.3042e-05 | 1.3334e-05 | 1.2659e-05 | 1.5366e-05 | 1.5926e-05 | 1.0988e-05 | 1.2907e-05 | 1.3635e-05 | 1.0544e-05 | 1.3672e-05 | 1.3926e-05 | 1.3197e-05 | 1.0929e-05 | 1.4784e-05 | 1.2906e-05 | 1.4466e-05 | 1.1281e-05 | 1.845e-05 | 1.5505e-05 | 1.3057e-05 | 1.0424e-05 | 1.3766e-05 | 1.4916e-05 | 1.56e-05 | 1.2617e-05 | 1.728e-05 | 1.4634e-05 | 1.3833e-05 | 1.2959e-05 | 1.5666e-05 | 1.4529e-05 | 1.0279e-05 | 1.5944e-05 | 1.7314e-05 | 9.5475e-06 | 1.2995e-05 | 1.2766e-05 | 2.0567e-05 | 1.1323e-05 | 1.1691e-05 | 1.4317e-05 | 1.001e-05 | 1.5886e-05 | 1.5304e-05 | 1.657e-05 | 1.3884e-05 | 1.8418e-05 | 1.3431e-05 | 1.8165e-05 | 1.6557e-05 | 1.3984e-05 | 1.6472e-05 | 1.7619e-05 | 1.6557e-05 | 9.4569e-06 | 1.8288e-05 | 1.5991e-05 | 1.0852e-05 | 1.8209e-05 | 1.6531e-05 | 1.1633e-05 | 1.766e-05 | 1.5333e-05 | 1.2596e-05 | 1.3649e-05 | 1.7365e-05 | 1.4291e-05 | 1.2933e-05 | 1.4487e-05 | 1.362e-05 | 1.07e-05 | 1.3457e-05 | 9.4497e-06 | 1.5438e-05 | 9.6292e-06 | 1.7876e-05 | 1.2965e-05 | 1.3824e-05 | 1.699e-05 | 1.3825e-05 | 1.4214e-05 | 1.6027e-05 | 1.1545e-05 | 1.8102e-05 | 1.0036e-05 | 1.167e-05 | 1.2685e-05 | 1.146e-05 | 1.5805e-05 | 1.6794e-05 | 1.6045e-05 | 1.3597e-05 | 1.9421e-05 | 1.6174e-05 | 1.1024e-05 | 1.3547e-05 | 9.2972e-06 | 1.3608e-05 | 1.251e-05 | 1.1637e-05 | 1.4508e-05 | 1.8009e-05 | 1.5572e-05 | 1.6373e-05 | 1.9433e-05 | 1.3257e-05 | 1.6288e-05 | 1.4061e-05 | 9.9658e-06 | 1.2805e-05 | 1.3902e-05 | 1.3642e-05 | 1.2428e-05 | 1.3296e-05 | 1.1989e-05 | 1.3208e-05 | 1.5475e-05 | 1.7333e-05 | 1.653e-05 | 1.1188e-05 | 1.1155e-05 | 1.6432e-05 | 1.5648e-05 | 1.1654e-05 | 1.5607e-05 | 1.346e-05 | 1.9952e-05 | 1.5243e-05 | 1.3504e-05 | 1.5099e-05 | 1.5117e-05 | 1.6288e-05 | 1.2126e-05 | 1.3046e-05 | 1.289e-05 | 1.3945e-05 | 1.3619e-05 | 1.2835e-05 | 1.1205e-05 | 1.3625e-05 | 1.844e-05 | 1.2337e-05 | 1.279e-05 | 2.0523e-05 | 1.4096e-05 | 1.4486e-05 | 1.3655e-05 | 1.7004e-05 | 1.1271e-05 | 1.5324e-05 | 1.3642e-05 | 1.6143e-05 | 1.292e-05 | 1.2186e-05 | 1.6988e-05 | 1.2533e-05 | 1.532e-05 | 1.4707e-05 | 1.0716e-05 | 1.902e-05 | 1.1113e-05 | 1.3176e-05 | 1.7204e-05 | 1.0765e-05 | 1.7887e-05 | 1.2816e-05 | 1.3443e-05 | 1.2856e-05 | 1.3915e-05 | 1.3072e-05 | 1.2276e-05 | 1.4389e-05 | 1.2087e-05 | 1.2142e-05 | 1.6297e-05 | 1.5696e-05 | 1.2507e-05 | 1.2218e-05 | 1.0746e-05 | 1.7868e-05 | 1.6577e-05 | 1.359e-05 | 1.152e-05 | 1.1114e-05 | 1.4167e-05 | 1.9981e-05 | 1.4293e-05 | 1.3894e-05 | 1.2026e-05 | 1.0934e-05 | 1.7447e-05 | 1.8677e-05 | 1.7145e-05 | 1.0914e-05 | 1.6322e-05 | 1.3657e-05 | 1.349e-05 | 1.3757e-05 | 1.4769e-05 | 1.4677e-05 | 1.5288e-05 | 1.4835e-05 | 1.6665e-05 | 1.6186e-05 | 1.1487e-05 | 1.1219e-05 | 1.1127e-05 | 1.3762e-05 | 1.141e-05 | 1.3357e-05 | 1.633e-05 | 1.462e-05 | 1.573e-05 | 1.2148e-05 | 1.2298e-05 | 1.1106e-05 | 1.0186e-05 | 1.0861e-05 | 1.0819e-05 | 1.9549e-05 | 1.5343e-05 | 1.7005e-05 | 1.6075e-05 | 1.5032e-05 | 1.4348e-05 | 1.7676e-05 | 1.2851e-05 | 1.2602e-05 | 1.4153e-05 | 1.4064e-05 | 1.5024e-05 | 1.0973e-05 | 1.1583e-05 | 1.5426e-05 | 1.0753e-05 | 1.5766e-05 | 1.8747e-05 | 1.2121e-05 | 1.6211e-05 | 1.5668e-05 | 1.5247e-05 | 1.4411e-05 | 1.6448e-05 | 1.2791e-05 | 1.538e-05 | 9.9254e-06 | 1.2162e-05 | 1.4853e-05 | 1.2072e-05 | 1.5861e-05 | 1.2456e-05 | 1.3544e-05 | 1.6042e-05 | 1.1348e-05 | 1.7944e-05 | 1.6359e-05 | 1.659e-05 | 1.4144e-05 | 1.2377e-05 | 1.0423e-05 | 1.5121e-05 | 1.7017e-05 | 1.5139e-05 | 1.4351e-05 | 1.6523e-05 | 1.2972e-05 | 1.6186e-05 | 9.035e-06 | 1.9134e-05 | 1.4243e-05 | 1.6147e-05 | 1.2089e-05 | 1.0278e-05 | 1.6159e-05 | 1.5643e-05 | 1.6128e-05 | 1.6442e-05 | 1.2766e-05 | 1.2662e-05 | 1.8118e-05 | 1.5241e-05 | 1.2064e-05 | 1.3024e-05 | 1.6971e-05 | 1.3997e-05 | 1.4451e-05 | 1.1551e-05 | 1.5382e-05 | 1.7982e-05 | 1.0052e-05 | 1.4306e-05 | 1.7738e-05 | 1.2101e-05 | 1.2472e-05 | 1.3897e-05 | 1.5244e-05 | 1.4313e-05 | 1.3102e-05 | 1.5498e-05 | 1.3716e-05 | 1.45e-05 | 1.6006e-05 | 1.3221e-05 | 1.4604e-05 | 1.8229e-05 | 1.5538e-05 | 1.1512e-05 | 1.7173e-05 | 1.418e-05 | 1.5152e-05 | 1.581e-05 | 1.5564e-05 | 1.4659e-05 | 1.4503e-05 | 1.6155e-05 | 1.4608e-05 | 1.274e-05 | 1.3307e-05 | 1.4933e-05 | 1.5213e-05 | 1.4131e-05 | 1.2968e-05 | 1.4934e-05 | 1.3666e-05 | 1.6993e-05 | 1.3583e-05 | 1.7038e-05 | 1.4702e-05 | 1.3801e-05 | 1.2585e-05 | 1.0017e-05 | 1.6717e-05 | 1.196e-05 | 1.1808e-05 | 1.1037e-05 | 1.6355e-05 | 1.2741e-05 | 1.4291e-05 | 1.4423e-05 | 1.582e-05 | 1.226e-05 | 1.5708e-05 | 1.6466e-05 | 1.7093e-05 | 1.5941e-05 | 1.6746e-05 | 1.105e-05 | 1.8351e-05 | 1.0833e-05 | 1.3411e-05 | 1.9808e-05 | 1.5446e-05 | 1.3469e-05 | 1.3257e-05 | 1.1777e-05 | 1.6853e-05 | 1.3268e-05 | 1.9119e-05 | 1.2486e-05 | 1.1424e-05 | 1.4614e-05 | 1.4406e-05 | 1.2438e-05 | 1.2944e-05 | 1.1203e-05 | 1.5967e-05 | 1.1784e-05 | 1.3506e-05 | 1.3366e-05 | 1.7413e-05 | 1.3014e-05 | 1.5392e-05 | 1.8325e-05 | 1.3629e-05 | 1.4944e-05 | 1.622e-05 | 1.5084e-05 | 1.4427e-05 | 1.4462e-05 | 1.5275e-05 | 1.678e-05 | 1.5106e-05 | 1.161e-05 | 1.2382e-05 | 1.1576e-05 | 1.0932e-05 | 1.1168e-05 | 1.4154e-05 | 2.0071e-05 | 1.288e-05 | 1.4994e-05 | 1.1055e-05 | 1.2133e-05 | 1.572e-05 | 1.7113e-05 | 1.5809e-05 | 1.6385e-05 | 1.6873e-05 | 1.2141e-05 | 1.9743e-05 | 1.2629e-05 | 1.1148e-05 | 1.3349e-05 | 1.6497e-05 | 1.5314e-05 | 1.3622e-05 | 1.0688e-05 | 1.5008e-05 | 1.2178e-05 | 1.2148e-05 | 1.3595e-05 | 1.275e-05 | 1.2525e-05 | 1.3729e-05 | 1.4605e-05 | 1.44e-05 | 1.3099e-05 | 9.5918e-06 | 1.84e-05 | 1.179e-05 | 1.6661e-05 | 1.537e-05 | 1.2887e-05 | 1.0447e-05 | 1.6124e-05 | 1.7162e-05 | 1.2934e-05 | 1.4009e-05 | 1.5705e-05 | 1.0667e-05 | 1.394e-05 | 1.769e-05 | 1.1466e-05 | 1.3583e-05 | 1.678e-05 | 1.3728e-05 | 1.3e-05 | 1.2038e-05 | 1.5733e-05 | 1.5702e-05 | 1.1633e-05 | 1.4509e-05 | 9.8299e-06 | 1.1883e-05 | 1.3974e-05 | 1.7249e-05 | 1.2519e-05 | 1.5686e-05 | 1.2679e-05 | 1.2571e-05 | 1.5064e-05 | 1.6105e-05 | 1.3899e-05 | 1.082e-05 | 1.0463e-05 | 1.3597e-05 | 1.247e-05 | 1.2058e-05 | 1.3525e-05 | 1.3742e-05 | 1.3136e-05 | 1.5905e-05 | 1.4504e-05 | 1.2207e-05 | 1.5996e-05 | 1.5165e-05 | 1.6473e-05 | 1.2821e-05 | 1.329e-05 | 1.1102e-05 | 1.179e-05 | 1.2483e-05 | 1.5409e-05 | 1.3821e-05 | 1.4657e-05 | 1.5703e-05 | 1.5803e-05 | 1.137e-05 | 1.1843e-05 | 1.0801e-05 | 1.1541e-05 | 1.6336e-05 | 1.2996e-05 | 1.7667e-05 | 1.9631e-05 | 1.1059e-05 | 1.5582e-05 | 1.7534e-05 | 1.8604e-05 | 1.4682e-05 | 1.8496e-05 | 1.2732e-05 | 1.7386e-05 | 1.3811e-05 | 1.3761e-05 | 1.1996e-05 | 1.1021e-05 | 1.7285e-05 | 1.2952e-05 | 1.3201e-05 | 1.2365e-05 | 1.2352e-05 | 1.7275e-05 | 1.7568e-05 | 1.4391e-05 | 1.221e-05 | 1.2654e-05 | 1.4378e-05 | 1.4925e-05 | 1.0978e-05 | 1.6266e-05 | 1.4252e-05 | 1.1438e-05 | 1.5226e-05 | 1.781e-05 | 1.0119e-05 | 1.6562e-05 | 1.2082e-05 | 1.3427e-05 | 1.264e-05 | 1.7283e-05 | 1.4713e-05 | 1.4699e-05 | 1.3143e-05 | 1.3824e-05 | 1.1052e-05 | 1.3433e-05 | 1.412e-05 | 1.3262e-05 | 1.5593e-05 | 1.0315e-05 | 1.6041e-05 | 1.2254e-05 | 1.3554e-05 | 1.5505e-05 | 1.1483e-05 | 1.6938e-05 | 1.5765e-05 | 1.1292e-05 | 1.2978e-05 | 1.1595e-05 | 1.3205e-05 | 1.3727e-05 | 1.1653e-05 | 1.2982e-05 | 1.2927e-05 | 1.2697e-05 | 1.2814e-05 | 1.3955e-05 | 1.2627e-05 | 1.4716e-05 | 1.0374e-05 | 1.0261e-05 | 1.5521e-05 | 1.3408e-05 | 1.7427e-05 | 1.496e-05 | 1.2408e-05 | 1.5232e-05 | 1.4707e-05 | 1.0542e-05 | 1.37e-05 | 1.6027e-05 | 1.329e-05 | 1.0883e-05 | 1.3395e-05 | 1.8129e-05 | 1.3607e-05 | 1.5922e-05 | 1.1864e-05 | 1.3982e-05 | 1.4457e-05 | 1.5018e-05 | 2.0437e-05 | 1.8202e-05 | 1.5005e-05 | 1.2227e-05 | 9.7137e-06 | 1.179e-05 | 1.1465e-05 | 1.4675e-05 | 1.3796e-05 | 1.1731e-05 | 1.7546e-05 | 1.2358e-05 | 1.852e-05 | 1.2035e-05 | 1.3262e-05 | 1.2166e-05 | 1.7313e-05 | 1.8506e-05 | 1.5872e-05 | 1.3399e-05 | 1.2369e-05 | 1.629e-05 | 1.9152e-05 | 1.3627e-05 | 1.1779e-05 | 1.5533e-05 | 1.4151e-05 | 1.8633e-05 | 1.3612e-05 | 1.9442e-05 | 1.1474e-05 | 1.2803e-05 | 1.2454e-05 | 1.2742e-05 | 1.0981e-05 | 1.284e-05 | 1.7394e-05 | 1.5811e-05 | 1.2653e-05 | 1.4632e-05 | 1.6309e-05 | 1.2409e-05 | 1.4169e-05 | 1.5643e-05 | 1.0894e-05 | 1.5924e-05 | 1.5402e-05 | 1.1585e-05 | 1.1303e-05 | 1.0922e-05 | 1.2689e-05 | 1.4755e-05 | 1.2067e-05 | 1.211e-05 | 1.1899e-05 | 1.6724e-05 | 1.1614e-05 | 1.3099e-05 | 1.6548e-05 | 1.3341e-05 | 1.383e-05 | 1.2062e-05 | 1.465e-05 | 1.5837e-05 | 1.1979e-05 | 1.3223e-05 | 1.0367e-05 | 1.6159e-05 | 1.8409e-05 | 1.0734e-05 | 1.6541e-05 | 1.6311e-05 | 1.4714e-05 | 1.5226e-05 | 1.5923e-05 | 1.4304e-05 | 1.5017e-05 | 1.3417e-05 | 1.429e-05 | 1.6307e-05 | 1.5683e-05 | 1.587e-05 | 1.4771e-05 | 1.3731e-05 | 1.3568e-05 | 1.1197e-05 | 1.3803e-05 | 1.4446e-05 | 1.7785e-05 | 1.7968e-05 | 1.2832e-05 | 1.218e-05 | 1.1477e-05 | 1.3508e-05 | 1.5918e-05 | 1.3897e-05 | 1.2852e-05 | 1.4272e-05 | 1.5551e-05 | 1.4739e-05 | 1.2727e-05 | 1.6846e-05 | 1.3697e-05 | 1.524e-05 | 1.3495e-05 | 1.096e-05 | 1.552e-05 | 1.7915e-05 | 1.2892e-05 | 1.4064e-05 | 1.1101e-05 | 1.086e-05 | 1.5993e-05 | 1.4346e-05 | 1.7228e-05 | 1.1106e-05 | 1.119e-05 | 1.239e-05 | 1.4169e-05 | 1.3097e-05 | 1.6388e-05 | 1.1248e-05 | 1.4285e-05 | 1.3387e-05 | 1.2329e-05 | 1.0264e-05 | 1.1667e-05 | 1.0851e-05 | 1.3226e-05 | 1.6705e-05 | 1.097e-05 | 1.7154e-05 | 1.3595e-05 | 1.6692e-05 | 1.3923e-05 | 1.3588e-05 | 1.2768e-05 | 1.7891e-05 | 1.3288e-05 | 1.5899e-05 | 1.3845e-05 | 1.2378e-05 | 1.019e-05 | 1.7113e-05 | 1.1813e-05 | 1.6966e-05 | 1.471e-05 | 1.3883e-05 | 1.5711e-05 | 1.6292e-05 | 1.4392e-05 | 1.5153e-05 | 1.2726e-05 | 1.6069e-05 | 1.4076e-05 | 1.416e-05 | 2.1531e-05 | 1.423e-05 | 1.4532e-05 | 1.1546e-05 | 1.4741e-05 | 1.4432e-05 | 1.1801e-05 | 1.3385e-05 | 1.5959e-05 | 1.5858e-05 | 1.4663e-05 | 1.3898e-05 | 1.3613e-05 | 1.1224e-05 | 1.1985e-05 | 1.2745e-05 | 1.6738e-05 | 1.5208e-05 | 1.2808e-05 | 1.5057e-05 | 1.4754e-05 | 1.5937e-05 | 1.1185e-05 | 1.4701e-05 | 1.2333e-05 | 1.1098e-05 | 1.3495e-05 | 1.3383e-05 | 1.2781e-05 | 1.7972e-05 | 1.6604e-05 | 1.4248e-05 | 1.0001e-05 | 1.1522e-05 | 1.5016e-05 | 1.3921e-05 | 1.6188e-05 | 1.217e-05 | 1.4278e-05 | 1.6561e-05 | 1.52e-05 | 1.0249e-05 | 1.1619e-05 | 1.2794e-05 | 1.0725e-05 | 1.2696e-05 | 1.6379e-05 | 1.5182e-05 | 1.6266e-05 | 1.1775e-05 | 1.2783e-05 | 1.2974e-05 | 1.3617e-05 | 1.2659e-05 | 1.2641e-05 | 1.385e-05 | 1.2451e-05 | 1.5049e-05 | 1.3718e-05 | 1.1769e-05 | 1.0771e-05 | 9.5981e-06 | 1.2913e-05 | 1.4968e-05 | 1.3506e-05 | 1.1001e-05 | 1.0651e-05 | 1.5805e-05 | 1.2664e-05 | 1.3134e-05 | 1.4469e-05 | 1.2338e-05 | 1.7542e-05 | 1.7191e-05 | 1.186e-05 | 1.3071e-05 | 1.8084e-05 | 1.6799e-05 | 1.4291e-05 | 1.4278e-05 | 1.1422e-05 | 1.3897e-05 | 1.1323e-05 | 1.3183e-05 | 1.171e-05 | 1.5531e-05 | 1.7097e-05 | 1.8159e-05 | 1.4565e-05 | 1.1481e-05 | 1.6406e-05 | 1.1279e-05 | 1.3745e-05 | 1.3804e-05 | 1.8664e-05 | 1.6964e-05 | 1.2705e-05 | 1.4031e-05 | 1.2209e-05 | 1.1565e-05 | 1.4306e-05 | 1.5815e-05 | 1.2964e-05 | 9.8092e-06 | 1.3478e-05 | 1.325e-05 | 1.2009e-05 | 1.345e-05 | 1.6983e-05 | 1.2103e-05 | 1.4076e-05 | 1.2092e-05 | 1.4917e-05 | 1.47e-05 | 1.3779e-05 | 1.7804e-05 | 9.7907e-06 | 1.4784e-05 | 1.3525e-05 | 1.3936e-05 | 1.685e-05 | 1.7206e-05 | 1.802e-05 | 1.5202e-05 | 1.0791e-05 | 1.7933e-05 | 1.5151e-05 | 1.4571e-05 | 1.2754e-05 | 1.7892e-05 | 1.7426e-05 | 1.2087e-05 | 1.0188e-05 | 1.0656e-05 | 1.0224e-05 | 1.4717e-05 | 1.6877e-05 | 1.1574e-05 | 1.7578e-05 | 1.5115e-05 | 1.2637e-05 | 1.2447e-05 | 1.174e-05 | 1.0691e-05 | 1.407e-05 | 1.3826e-05 | 1.1124e-05 | 1.5782e-05 | 1.3293e-05 | 1.3185e-05 | 1.5391e-05 | 1.2896e-05 | 1.2365e-05 | 1.7294e-05 | 1.3825e-05 | 1.456e-05 | 1.5689e-05 | 1.7145e-05 | 1.1518e-05 | 1.8094e-05 | 1.4545e-05 | 1.3647e-05 | 1.5496e-05 | 1.1789e-05 | 1.3231e-05 | 1.8466e-05 | 1.2782e-05 | 1.4604e-05 | 1.3397e-05 | 9.8249e-06 | 1.4162e-05 | 1.2826e-05 | 1.2368e-05 | 1.4468e-05 | 1.2743e-05 | 1.347e-05 | 1.3663e-05 | 1.5099e-05 | 1.3705e-05 | 1.5375e-05 | 1.2616e-05 | 1.3414e-05 | 1.5746e-05 | 1.4484e-05 | 1.4489e-05 | 2.1442e-05 | 1.6061e-05 | 1.3917e-05 | 1.2285e-05 | 1.3458e-05 | 1.1188e-05 | 1.5891e-05 | 1.1764e-05 | 1.164e-05 | 1.1249e-05 | 1.7902e-05 | 1.395e-05 | 1.3615e-05 | 1.0758e-05 | 1.4308e-05 | 1.5183e-05 | 1.5654e-05 | 1.0499e-05 | 1.2149e-05 | 1.8493e-05 | 1.8181e-05 | 1.2841e-05 | 1.7656e-05 | 1.1841e-05 | 1.3595e-05 | 1.1887e-05 | 1.5145e-05 | 1.4203e-05 | 1.3794e-05 | 1.3178e-05 | 1.6681e-05 | 1.4162e-05 | 1.3258e-05 | 9.0993e-06 | 1.0597e-05 | 1.6154e-05 | 1.5832e-05 | 1.1943e-05 | 1.1937e-05 | 1.4317e-05 | 1.2387e-05 | 1.352e-05 | 1.4694e-05 | 1.2043e-05 | 1.6268e-05 | 1.3681e-05 | 1.4831e-05 | 1.5998e-05 | 1.2931e-05 | 1.5855e-05 | 1.5937e-05 | 1.283e-05 | 1.5212e-05 | 8.9092e-06 | 1.1779e-05 | 1.7943e-05 | 1.0276e-05 | 1.1194e-05 | 1.5531e-05 | 1.401e-05 | 1.5003e-05 | 1.2859e-05 | 1.4341e-05 | 1.7542e-05 | 1.6333e-05 | 1.2487e-05 | 1.7258e-05 | 1.7749e-05 | 1.523e-05 | 1.4739e-05 | 1.2886e-05 | 9.6604e-06 | 1.5404e-05 | 1.0166e-05 | 1.3816e-05 | 1.5467e-05 | 1.5911e-05 | 1.1903e-05 | 1.0765e-05 | 1.6967e-05 | 1.281e-05 | 1.3223e-05 | 1.1012e-05 | 1.206e-05 | 1.5953e-05 | 1.3234e-05 | 1.2462e-05 | 1.2492e-05 | 1.4092e-05 | 1.9256e-05 | 1.3502e-05 | 1.1677e-05 | 1.1655e-05 | 1.7538e-05 | 1.3843e-05 | 1.3699e-05 | 1.243e-05 | 1.3247e-05 | 1.908e-05 | 1.0316e-05 | 1.2661e-05 | 1.5564e-05 | 1.4738e-05 | 1.0496e-05 | 1.3221e-05 | 1.525e-05 | 1.3559e-05 | 1.3146e-05 | 1.0845e-05 | 1.3133e-05 | 1.4692e-05 | 1.4809e-05 | 1.1003e-05 | 1.8336e-05 | 1.5038e-05 | 8.5793e-06 | 1.5045e-05 | 1.6303e-05 | 1.536e-05 | 1.3127e-05 | 1.8373e-05 | 1.569e-05 | 1.1876e-05 | 1.274e-05 | 1.7157e-05 | 1.4479e-05 | 1.3106e-05 | 1.7911e-05 | 1.6298e-05 | 1.4533e-05 | 1.1259e-05 | 1.335e-05 | 1.7017e-05 | 1.8788e-05 | 1.618e-05 | 1.5165e-05 | 1.2687e-05 | 1.296e-05 | 1.7608e-05 | 1.7517e-05 | 1.2674e-05 | 1.3072e-05 | 1.6972e-05 | 1.282e-05 | 1.4213e-05 | 1.0395e-05 | 1.4975e-05 | 1.2876e-05 | 9.6733e-06 | 1.7996e-05 | 1.3874e-05 | 1.4444e-05 | 1.0375e-05 | 1.2964e-05 | 1.2771e-05 | 1.6705e-05 | 1.4396e-05 | 1.9483e-05 | 1.5142e-05 | 1.8293e-05 | 1.314e-05 | 1.3056e-05 | 1.0657e-05 | 1.893e-05 | 1.339e-05 | 1.3277e-05 | 1.6918e-05 | 1.324e-05 | 1.5092e-05 | 1.6108e-05 | 1.5716e-05 | 1.0794e-05 | 1.7188e-05 | 1.3811e-05 | 1.6788e-05 | 1.3827e-05 | 1.0425e-05 | 1.6521e-05 | 1.1369e-05 | 9.8702e-06 | 1.4264e-05 | 1.295e-05 | 1.3257e-05 | 1.8238e-05 | 1.3106e-05 | 1.0933e-05 | 1.3145e-05 | 9.3986e-06 | 1.5695e-05 | 1.3968e-05 | 1.3567e-05 | 1.7172e-05 | 1.6081e-05 | 1.6988e-05 | 1.6099e-05 | 1.0689e-05 | 1.3218e-05 | 1.5842e-05 | 1.571e-05 | 1.9363e-05 | 1.2726e-05 | 1.5009e-05 | 1.7185e-05 | 1.685e-05 | 1.0785e-05 | 1.2894e-05 | 1.1809e-05 | 1.0612e-05 | 1.4395e-05 | 1.435e-05 | 1.38e-05 | 1.9293e-05 | 1.493e-05 | 1.0922e-05 | 1.5661e-05 | 1.4657e-05 | 1.3267e-05 | 1.1942e-05 | 1.4439e-05 | 1.1005e-05 | 1.2055e-05 | 1.405e-05 | 1.5715e-05 | 1.4341e-05 | 1.3725e-05 | 1.1273e-05 | 1.3192e-05 | 1.2528e-05 | 1.1425e-05 | 1.6508e-05 | 1.338e-05 | 1.2389e-05 | 1.6348e-05 | 1.8085e-05 | 1.5787e-05 | 1.1233e-05 | 1.7958e-05 | 1.8146e-05 | 1.4378e-05 | 1.8015e-05 | 1.8867e-05 | 1.4441e-05 | 1.3249e-05 | 1.7263e-05 | 1.8327e-05 | 1.2994e-05 | 9.6512e-06 | 1.2895e-05 | 1.5856e-05 | 1.3883e-05 | 1.1825e-05 | 1.6287e-05 | 1.2842e-05 | 1.4453e-05 | 1.5471e-05 | 1.5544e-05 | 1.282e-05 | 1.4558e-05 | 1.2167e-05 | 1.1889e-05 | 1.0849e-05 | 1.6938e-05 | 1.4357e-05 | 1.6479e-05 | 1.3995e-05 | 1.1077e-05 | 1.0322e-05 | 1.0139e-05 | 1.1692e-05 | 1.1461e-05 | 1.4616e-05 | 1.1173e-05 | 1.3046e-05 | 1.3854e-05 | 1.5524e-05 | 1.4385e-05 | 1.4638e-05 | 1.4964e-05 | 1.0735e-05 | 1.8645e-05 | 1.2676e-05 | 1.4239e-05 | 1.4063e-05 | 1.4618e-05 | 1.7309e-05 | 1.2492e-05 | 1.989e-05 | 1.2723e-05 | 1.5894e-05 | 1.3822e-05 | 1.3525e-05 | 1.8343e-05 | 1.6453e-05 | 1.492e-05 | 1.1382e-05 | 1.3429e-05 | 1.253e-05 | 1.5712e-05 | 1.171e-05 | 1.6564e-05 | 1.3374e-05 | 1.4576e-05 | 1.317e-05 | 1.7602e-05 | 1.2074e-05 | 1.0588e-05 | 1.5661e-05 | 1.5824e-05 | 1.5776e-05 | 1.222e-05 | 1.3055e-05 | 1.0775e-05 | 1.3047e-05 | 1.6691e-05 | 1.2863e-05 | 1.0161e-05 | 1.6637e-05 | 1.2064e-05 | 1.2204e-05 | 1.2738e-05 | 1.5316e-05 | 1.4698e-05 | 1.2516e-05 | 1.4642e-05 | 1.3536e-05 | 1.5194e-05 | 1.7118e-05 | 1.3209e-05 | 1.1479e-05 | 1.4e-05 | 1.6804e-05 | 1.3675e-05 | 1.2827e-05 | 1.125e-05 | 1.0635e-05 | 1.5434e-05 | 1.548e-05 | 1.4709e-05 | 1.1499e-05 | 1.4578e-05 | 1.4545e-05 | 1.2061e-05 | 1.3837e-05 | 1.2983e-05 | 1.0579e-05 | 1.1384e-05 | 1.65e-05 | 1.2311e-05 | 1.047e-05 | 1.4426e-05 | 1.082e-05 | 1.5862e-05 | 1.4079e-05 | 1.6422e-05 | 1.2524e-05 | 1.4411e-05 | 1.3314e-05 | 1.1535e-05 | 1.5467e-05 | 1.6269e-05 | 1.4488e-05 | 1.5266e-05 | 1.2705e-05 | 1.3198e-05 | 1.1899e-05 | 1.1301e-05 | 1.4755e-05 | 1.602e-05 | 1.5638e-05 | 1.4171e-05 | 1.5687e-05 | 1.548e-05 | 1.2304e-05 | 1.3426e-05 | 1.3882e-05 | 1.6534e-05 | 1.6874e-05 | 1.4407e-05 | 1.3981e-05 | 1.5324e-05 | 1.4348e-05 | 1.3119e-05 | 1.3232e-05 | 9.3687e-06 | 1.6026e-05 | 1.0048e-05 | 1.602e-05 | 1.064e-05 | 1.4186e-05 | 1.433e-05 | 1.2347e-05 | 1.148e-05 | 1.3589e-05 | 1.2902e-05 | 1.4014e-05 | 1.3096e-05 | 1.2835e-05 | 1.447e-05 | 1.7343e-05 | 1.1797e-05 | 1.7899e-05 | 1.2281e-05 | 1.491e-05 | 1.1335e-05 | 1.422e-05 | 1.6034e-05 | 1.5e-05 | 1.5684e-05 | 1.566e-05 | 1.4455e-05 | 1.2649e-05 | 1.418e-05 | 1.8232e-05 | 1.4493e-05 | 1.6447e-05 | 1.6595e-05 | 1.1459e-05 | 1.301e-05 | 1.3115e-05 | 1.0659e-05 | 1.3298e-05 | 1.5472e-05 | 1.1843e-05 | 1.5491e-05 | 1.6805e-05 | 1.4095e-05 | 1.3692e-05 | 1.6855e-05 | 1.4248e-05 | 1.4109e-05 | 1.3227e-05 | 1.1468e-05 | 1.342e-05 | 1.1636e-05 | 1.9248e-05 | 1.1956e-05 | 1.6496e-05 | 1.4639e-05 | 1.6305e-05 | 1.6078e-05 | 1.5665e-05 | 1.1367e-05 | 1.8733e-05 | 1.7178e-05 | 1.4547e-05 | 1.3245e-05 | 1.2276e-05 | 1.2373e-05 | 1.3051e-05 | 1.2084e-05 | 1.5518e-05 | 1.2837e-05 | 1.3477e-05 | 1.4997e-05 | 1.4937e-05 | 1.1099e-05 | 9.5759e-06 | 1.2802e-05 | 1.5011e-05 | 1.4968e-05 | 1.1918e-05 | 1.1458e-05 | 1.1466e-05 | 1.3575e-05 | 1.1665e-05 | 1.0676e-05 | 1.458e-05 | 1.1007e-05 | 1.3091e-05 | 1.637e-05 | 1.1175e-05 | 1.6042e-05 | 1.2814e-05 | 1.2143e-05 | 1.3837e-05 | 1.646e-05 | 1.1717e-05 | 1.772e-05 | 1.0589e-05 | 1.4333e-05 | 1.5186e-05 | 1.5183e-05 | 1.647e-05 | 1.3165e-05 | 1.6139e-05 | 1.3608e-05 | 1.1142e-05 | 1.637e-05 | 1.7832e-05 | 1.1568e-05 | 1.2009e-05 | 1.1332e-05 | 1.3397e-05 | 1.0862e-05 | 1.6806e-05 | 1.3307e-05 | 1.7617e-05 | 1.1422e-05 | 1.6646e-05 | 1.475e-05 | 1.1245e-05 | 1.4555e-05 | 1.539e-05 | 1.4109e-05 | 1.5719e-05 | 1.2926e-05 | 1.0246e-05 | 1.2352e-05 | 1.6064e-05 | 1.2902e-05 | 1.3041e-05 | 1.6734e-05 | 1.3441e-05 | 1.8454e-05 | 1.9281e-05 | 1.5806e-05 | 9.4268e-06 | 1.7915e-05 | 1.72e-05 | 1.6357e-05 | 1.6743e-05 | 1.281e-05 | 1.6093e-05 | 9.9633e-06 | 1.2434e-05 | 2.0323e-05 | 1.5067e-05 | 1.3226e-05 | 1.1592e-05 | 1.3957e-05 | 1.1649e-05 | 1.082e-05 | 1.6374e-05 | 1.2237e-05 | 1.1841e-05 | 2.0347e-05 | 1.1994e-05 | 1.2653e-05 | 1.5706e-05 | 1.1249e-05 | 1.5054e-05 | 1.2721e-05 | 1.2151e-05 | 1.4242e-05 | 1.6225e-05 | 1.471e-05 | 1.478e-05 | 1.3903e-05 | 1.2477e-05 | 1.3561e-05 | 1.3103e-05 | 1.3174e-05 | 1.1303e-05 | 1.4615e-05 | 1.3539e-05 | 1.365e-05 | 1.7794e-05 | 1.1882e-05 | 1.0482e-05 | 1.584e-05 | 1.4026e-05 | 1.498e-05 | 1.4595e-05 | 1.7062e-05 | 1.1889e-05 | 1.8057e-05 | 1.5187e-05 | 1.2924e-05 | 9.7422e-06 | 1.1759e-05 | 1.1635e-05 | 1.6355e-05 | 1.3298e-05 | 1.622e-05 | 1.6366e-05 | 1.6334e-05 | 1.3505e-05 | 9.4645e-06 | 1.5759e-05 | 1.6056e-05 | 1.2473e-05 | 1.5713e-05 | 1.3948e-05 | 1.8058e-05 | 1.7924e-05 | 1.7267e-05 | 1.5061e-05 | 1.0897e-05 | 1.5477e-05 | 1.601e-05 | 1.1145e-05 | 1.6004e-05 | 1.3147e-05 | 1.3273e-05 | 1.8292e-05 | 1.6638e-05 | 1.2826e-05 | 1.2125e-05 | 1.3014e-05 | 1.6439e-05 | 1.3291e-05 | 2.0187e-05 | 1.1994e-05 | 1.3438e-05 | 1.2354e-05 | 1.247e-05 | 1.5197e-05 | 1.3535e-05 | 1.3332e-05 | 1.1962e-05 | 1.748e-05 | 1.4065e-05 | 1.4412e-05 | 1.2361e-05 | 1.4957e-05 | 1.6009e-05 | 1.166e-05 | 1.0704e-05 | 1.6382e-05 | 8.9617e-06 | 1.2151e-05 | 1.6316e-05 | 1.7019e-05 | 1.8074e-05 | 1.6014e-05 | 1.1189e-05 | 1.2731e-05 | 1.3773e-05 | 1.1273e-05 | 1.5583e-05 | 1.2028e-05 | 1.4512e-05 | 1.4738e-05 | 1.4505e-05 | 1.7077e-05 | 1.2836e-05 | 1.6357e-05 | 1.2954e-05 | 1.2295e-05 | 1.5367e-05 | 1.4745e-05 | 1.1096e-05 | 1.3975e-05 | 1.2606e-05 | 1.4718e-05 | 1.1452e-05 | 1.3806e-05 | 1.0811e-05 | 1.3413e-05 | 1.3685e-05 | 1.503e-05 | 1.4939e-05 | 1.0965e-05 | 1.3255e-05 | 1.1971e-05 | 1.3654e-05 | 1.147e-05 | 1.3038e-05 | 1.6218e-05 | 1.4658e-05 | 1.3247e-05 | 1.5549e-05 | 1.2179e-05 | 1.3191e-05 | 1.2217e-05 | 1.148e-05 | 1.683e-05 | 1.6775e-05 | 1.2718e-05 | 1.4606e-05 | 1.3429e-05 | 1.2123e-05 | 1.2757e-05 | 1.5593e-05 | 1.7625e-05 | 1.2803e-05 | 1.5063e-05 | 1.7066e-05 | 1.748e-05 | 1.597e-05 | 1.4948e-05 | 1.8066e-05 | 1.356e-05 | 1.7558e-05 | 1.5943e-05 | 1.4699e-05 | 1.3971e-05 | 1.5552e-05 | 1.2449e-05 | 1.506e-05 | 1.7189e-05 | 1.5538e-05 | 1.489e-05 | 1.6575e-05 | 1.4257e-05 | 1.6005e-05 | 9.527e-06 | 1.372e-05 | 1.0317e-05 | 1.3299e-05 | 1.1453e-05 | 1.431e-05 | 1.2e-05 | 1.3777e-05 | 1.3085e-05 | 1.2532e-05 | 1.2157e-05 | 1.7347e-05 | 1.7146e-05 | 1.1075e-05 | 1.3116e-05 | 1.1664e-05 | 1.6755e-05 | 1.4426e-05 | 1.2074e-05 | 1.6481e-05 | 1.1713e-05 | 1.6546e-05 | 1.7411e-05 | 1.6534e-05 | 1.6601e-05 | 1.279e-05 | 1.7549e-05 | 1.5876e-05 | 1.5365e-05 | 1.7323e-05 | 1.5917e-05 | 1.8068e-05 | 1.6558e-05 | 1.4109e-05 | 1.1245e-05 | 1.3815e-05 | 1.3185e-05 | 1.1044e-05 | 1.1541e-05 | 1.1996e-05 | 1.1875e-05 | 1.152e-05 | 1.3284e-05 | 1.4773e-05 | 1.7139e-05 | 1.2986e-05 | 1.4869e-05 | 1.2631e-05 | 1.4788e-05 | 1.2074e-05 | 1.2232e-05 | 1.5297e-05 | 1.1403e-05 | 1.1141e-05 | 1.2861e-05 | 1.2444e-05 | 1.1458e-05 | 1.4388e-05 | 1.1467e-05 | 1.1046e-05 | 1.6651e-05 | 1.9062e-05 | 1.2213e-05 | 1.203e-05 | 1.0165e-05 | 1.2928e-05 | 1.5261e-05 | 1.4285e-05 | 1.3705e-05 | 1.3549e-05 | 1.2434e-05 | 1.3169e-05 | 1.2971e-05 | 1.5018e-05 | 1.0269e-05 | 1.7405e-05 | 1.634e-05 | 1.2346e-05 | 1.4335e-05 | 1.5233e-05 | 1.6103e-05 | 1.3696e-05 | 1.5614e-05 | 1.0766e-05 | 1.3198e-05 | 1.4863e-05 | 1.1168e-05 | 1.2711e-05 | 1.3726e-05 | 1.2143e-05 | 1.4208e-05 | 1.3862e-05 | 1.6566e-05 | 1.1454e-05 | 1.1055e-05 | 1.4788e-05 | 1.8346e-05 | 1.5192e-05 | 1.7059e-05 | 1.5713e-05 | 1.8057e-05 | 1.3149e-05 | 1.4976e-05 | 1.0717e-05 | 1.1153e-05 | 1.7041e-05 | 1.6431e-05 | 1.1339e-05 | 1.5869e-05 | 1.6432e-05 | 1.5242e-05 | 1.6825e-05 | 1.0655e-05 | 1.0798e-05 | 1.5053e-05 | 1.2168e-05 | 1.3813e-05 | 1.3837e-05 | 1.6942e-05 | 1.1981e-05 | 1.3853e-05 | 1.5631e-05 | 1.2812e-05 | 1.3965e-05 | 1.8018e-05 | 1.1743e-05 | 1.4673e-05 | 1.4229e-05 | 1.3613e-05 | 1.244e-05 | 1.3642e-05 | 1.7686e-05 | 1.8722e-05 | 1.569e-05 | 2.0333e-05 | 1.0717e-05 | 1.3626e-05 | 1.3284e-05 | 1.6096e-05 | 1.2385e-05 | 1.2238e-05 | 1.3077e-05 | 1.6664e-05 | 1.926e-05 | 1.3804e-05 | 1.2611e-05 | 1.5012e-05 | 1.2526e-05 | 1.4167e-05 | 1.5157e-05 | 1.3812e-05 | 1.2585e-05 | 1.4205e-05 | 1.2931e-05 | 1.6403e-05 | 1.6492e-05 | 1.2198e-05 | 1.4077e-05 | 1.8229e-05 | 1.9861e-05 | 1.6811e-05 | 1.5163e-05 | 1.1656e-05 | 1.6245e-05 | 1.5335e-05 | 1.3674e-05 | 1.4623e-05 | 1.7309e-05 | 1.7091e-05 | 1.5493e-05 | 1.5209e-05 | 1.3141e-05 | 1.534e-05 | 1.1044e-05 | 1.5541e-05 | 1.6266e-05 | 1.5736e-05 | 1.4353e-05 | 1.4096e-05 | 1.7891e-05 | 1.7766e-05 | 2.0024e-05 | 1.5264e-05 | 1.1554e-05 | 1.4444e-05 | 1.5704e-05 | 9.9653e-06 | 1.3613e-05 | 1.2217e-05 | 1.2698e-05 | 1.2532e-05 | 1.4393e-05 | 1.1714e-05 | 1.4891e-05 | 1.5448e-05 | 1.1715e-05 | 1.5493e-05 | 9.9475e-06 | 1.1327e-05 | 1.4142e-05 | 1.704e-05 | 1.5661e-05 | 1.2585e-05 | 1.602e-05 | 1.2661e-05 | 1.2939e-05 | 1.7298e-05 | 1.4933e-05 | 1.462e-05 | 1.5586e-05 | 1.4494e-05 | 1.4733e-05 | 1.6084e-05 | 1.1708e-05 | 9.7951e-06 | 1.682e-05 | 1.592e-05 | 1.1897e-05 | 1.5298e-05 | 1.5976e-05 | 1.0891e-05 | 1.2152e-05 | 1.7963e-05 | 1.2821e-05 | 1.7303e-05 | 1.8831e-05 | 1.0841e-05 | 1.9719e-05 | 1.4927e-05 | 1.6442e-05 | 1.5316e-05 | 1.2387e-05 | 1.2098e-05 | 1.2286e-05 | 1.4415e-05 | 1.3263e-05 | 1.4365e-05 | 1.3648e-05 | 1.1378e-05 | 1.1981e-05 | 1.1637e-05 | 1.5637e-05 | 1.3626e-05 | 1.3701e-05 | 1.5421e-05 | 1.1159e-05 | 1.2683e-05 | 1.656e-05 | 1.3909e-05 | 1.6075e-05 | 1.1794e-05 | 1.3944e-05 | 1.5259e-05 | 1.6676e-05 | 1.2827e-05 | 1.6834e-05 | 1.4998e-05 | 1.2522e-05 | 1.1445e-05 | 1.2273e-05 | 1.4233e-05 | 1.8702e-05 | 1.7268e-05 | 1.1501e-05 | 1.361e-05 | 1.6493e-05 | 1.4993e-05 | 1.75e-05 | 1.4087e-05 | 1.5958e-05 | 1.3873e-05 | 1.3871e-05 | 1.3906e-05 | 1.2212e-05 | 1.6141e-05 | 1.3284e-05 | 1.1599e-05 | 1.6298e-05 | 1.4156e-05 | 1.2353e-05 | 1.3511e-05 | 1.4412e-05 | 1.1809e-05 | 1.2816e-05 | 1.67e-05 | 1.4139e-05 | 1.42e-05 | 1.6456e-05 | 1.4206e-05 | 1.5933e-05 | 1.3712e-05 | 1.528e-05 | 1.3663e-05 | 1.0462e-05 | 1.2402e-05 | 1.437e-05 | 1.2137e-05 | 1.5199e-05 | 1.0212e-05 | 1.6583e-05 | 1.0238e-05 | 1.3375e-05 | 1.0952e-05 | 1.1642e-05 | 1.5145e-05 | 1.2234e-05 | 1.4118e-05 | 1.9393e-05 | 1.171e-05 | 1.5068e-05 | 1.4265e-05 | 1.5584e-05 | 1.3725e-05 | 1.5935e-05 | 1.3189e-05 | 1.4469e-05 | 1.6678e-05 | 1.6697e-05 | 1.4067e-05 | 1.3288e-05 | 1.0625e-05 | 1.7763e-05 | 1.3291e-05 | 1.3897e-05 | 1.886e-05 | 1.3597e-05 | 1.4135e-05 | 1.1221e-05 | 1.3475e-05 | 1.531e-05 | 1.4607e-05 | 1.5893e-05 | 1.4585e-05 | 1.6725e-05 | 1.5513e-05 | 1.5311e-05 | 1.6533e-05 | 1.2884e-05 | 1.4418e-05 | 1.3876e-05 | 1.347e-05 | 1.2624e-05 | 1.3732e-05 | 1.6843e-05 | 1.4908e-05 | 1.3556e-05 | 1.4528e-05 | 1.1047e-05 | 1.3687e-05 | 1.8268e-05 | 1.7823e-05 | 1.1207e-05 | 1.7272e-05 | 1.2796e-05 | 1.3901e-05 | 1.2913e-05 | 1.2682e-05 | 1.4363e-05 | 1.2543e-05 | 1.8553e-05 | 1.0408e-05 | 1.6846e-05 | 1.3612e-05 | 1.0441e-05 | 1.256e-05 | 1.2693e-05 | 1.2643e-05 | 1.1257e-05 | 1.2425e-05 | 1.7566e-05 | 1.4588e-05 | 1.345e-05 | 1.7917e-05 | 1.6151e-05 | 1.5206e-05 | 1.36e-05 | 1.1469e-05 | 1.4348e-05 | 1.3678e-05 | 1.1736e-05 | 1.1278e-05 | 1.3622e-05 | 1.4432e-05 | 1.2065e-05 | 1.6342e-05 | 1.083e-05 | 1.4427e-05 | 1.2291e-05 | 1.2457e-05 | 9.9645e-06 | 1.2676e-05 | 1.1534e-05 | 1.2607e-05 | 1.088e-05 | 1.5265e-05 | 1.1123e-05 | 1.9272e-05 | 1.4199e-05 | 1.1169e-05 | 1.2733e-05 | 1.4511e-05 | 1.3404e-05 | 1.2503e-05 | 1.6246e-05 | 1.0481e-05 | 1.4598e-05 | 1.2382e-05 | 1.166e-05 | 1.6066e-05 | 1.1055e-05 | 1.4465e-05 | 1.3806e-05 | 1.226e-05 | 1.3131e-05 | 1.8678e-05 | 1.6434e-05 | 1.3914e-05 | 1.3677e-05 | 1.1772e-05 | 1.422e-05 | 1.2264e-05 | 1.3397e-05 | 1.2989e-05 | 1.6048e-05 | 1.3862e-05 | 1.5463e-05 | 1.3036e-05 | 1.3652e-05 | 1.397e-05 | 1.2185e-05 | 1.244e-05 | 1.1476e-05 | 1.3518e-05 | 1.6063e-05 | 1.2044e-05 | 1.0594e-05 | 1.231e-05 | 1.248e-05 | 1.6972e-05 | 1.367e-05 | 1.3972e-05 | 1.1383e-05 | 1.563e-05 | 1.5994e-05 | 1.3064e-05 | 1.3824e-05 | 1.4196e-05 | 1.6828e-05 | 1.3351e-05 | 1.6248e-05 | 1.4751e-05 | 1.6187e-05 | 1.7475e-05 | 1.5252e-05 | 1.1304e-05 | 1.219e-05 | 1.2538e-05 | 1.2862e-05 | 1.2509e-05 | 1.4635e-05 | 1.6011e-05 | 1.0912e-05 | 1.4824e-05 | 1.404e-05 | 1.6436e-05 | 1.2038e-05 | 1.4107e-05 | 1.5122e-05 | 1.7279e-05 | 1.164e-05 | 1.2361e-05 | 9.3779e-06 | 9.9892e-06 | 1.2945e-05 | 1.5926e-05 | 1.618e-05 | 1.231e-05 | 1.2524e-05 | 1.2242e-05 | 1.811e-05 | 1.3157e-05 | 1.1785e-05 | 1.1764e-05 | 1.3793e-05 | 1.1628e-05 | 1.3016e-05 | 1.5765e-05 | 1.4234e-05 | 1.4741e-05 | 1.5564e-05 | 1.2587e-05 | 1.5432e-05 | 1.2599e-05 | 1.2653e-05 | 1.4733e-05 | 1.2243e-05 | 1.2519e-05 | 1.2635e-05 | 1.4901e-05 | 1.3522e-05 | 1.7554e-05 | 1.5479e-05 | 1.1375e-05 | 1.19e-05 | 9.4714e-06 | 1.5956e-05 | 1.2317e-05 | 1.2201e-05 | 9.9503e-06 | 1.4947e-05 | 1.7737e-05 | 1.4481e-05 | 1.7474e-05 | 1.377e-05 | 1.5407e-05 | 1.3041e-05 | 1.7576e-05 | 1.071e-05 | 1.3377e-05 | 1.0436e-05 | 1.489e-05 | 1.3763e-05 | 1.0057e-05 | 1.2269e-05 | 1.2018e-05 | 9.2921e-06 | 9.6826e-06 | 1.336e-05 | 1.4567e-05 | 1.3194e-05 | 1.399e-05 | 1.3358e-05 | 1.4157e-05 | 1.1227e-05 | 1.3491e-05 | 1.8985e-05 | 1.1343e-05 | 1.2009e-05 | 1.5938e-05 | 1.6154e-05 | 1.2008e-05 | 1.2404e-05 | 1.6608e-05 | 1.2698e-05 | 1.243e-05 | 1.1603e-05 | 1.3173e-05 | 1.1427e-05 | 1.729e-05 | 1.6518e-05 | 1.4566e-05 | 1.453e-05 | 1.0655e-05 | 1.2364e-05 | 1.4429e-05 | 1.4885e-05 | 1.4183e-05 | 1.2687e-05 | 1.4402e-05 | 1.2983e-05 | 1.3927e-05 | 1.2109e-05 | 1.2525e-05 | 1.4345e-05 | 1.1166e-05 | 1.5913e-05 | 1.832e-05 | 1.5377e-05 | 1.3114e-05 | 1.5299e-05 | 1.4925e-05 | 1.2769e-05 | 1.597e-05 | 1.7321e-05 | 1.1534e-05 | 1.2457e-05 | 1.202e-05 | 1.426e-05 | 1.6277e-05 | 1.4523e-05 | 1.281e-05 | 1.2894e-05 | 1.6547e-05 | 1.3652e-05 | 1.4102e-05 | 1.739e-05 | 1.6958e-05 | 1.4966e-05 | 1.2558e-05 | 1.7277e-05 | 1.4717e-05 | 1.1874e-05 | 1.338e-05 | 1.5939e-05 | 1.3138e-05 | 1.1843e-05 | 1.194e-05 | 1.7779e-05 | 1.1927e-05 | 1.4803e-05 | 1.1248e-05 | 1.4439e-05 | 1.6899e-05 | 1.277e-05 | 1.4762e-05 | 1.7337e-05 | 1.4312e-05 | 1.3175e-05 | 1.4927e-05 | 1.4222e-05 | 1.4124e-05 | 1.4154e-05 | 1.3507e-05 | 1.3163e-05 | 1.3337e-05 | 1.5385e-05 | 1.3557e-05 | 1.2765e-05 | 1.5642e-05 | 1.4055e-05 | 1.6269e-05 | 1.4256e-05 | 1.365e-05 | 1.3494e-05 | 1.8087e-05 | 1.5535e-05 | 1.1788e-05 | 1.2201e-05 | 1.3686e-05 | 1.3222e-05 | 1.5619e-05 | 1.3558e-05 | 1.4372e-05 | 1.2065e-05 | 1.5557e-05 | 1.4483e-05 | 1.5326e-05 | 1.5997e-05 | 1.3975e-05 | 1.4734e-05 | 1.3272e-05 | 1.7096e-05 | 1.2491e-05 | 1.6661e-05 | 1.5033e-05 | 1.5645e-05 | 1.507e-05 | 1.6626e-05 | 1.5104e-05 | 1.0995e-05 | 1.6622e-05 | 1.4367e-05 | 1.4079e-05 | 1.4953e-05 | 1.6529e-05 | 1.6345e-05 | 1.1151e-05 | 1.8118e-05 | 1.2694e-05 | 1.3747e-05 | 1.0959e-05 | 1.3326e-05 | 1.3239e-05 | 1.458e-05 | 1.5254e-05 | 1.7032e-05 | 1.2074e-05 | 1.3469e-05 | 1.168e-05 | 1.2156e-05 | 1.3517e-05 | 1.6585e-05 | 1.6226e-05 | 1.7679e-05 | 1.518e-05 | 1.5478e-05 | 1.4171e-05 | 1.3578e-05 | 1.2587e-05 | 1.0344e-05 | 1.5191e-05 | 1.7321e-05 | 1.1173e-05 | 1.2623e-05 | 1.6423e-05 | 1.3519e-05 | 1.2809e-05 | 1.1909e-05 | 1.4268e-05 | 1.6242e-05 | 1.6329e-05 | 1.3453e-05 | 1.6252e-05 | 1.5404e-05 | 1.1804e-05 | 1.521e-05 | 1.2366e-05 | 1.1893e-05 | 1.1076e-05 | 1.3696e-05 | 1.526e-05 | 1.5894e-05 | 1.5584e-05 | 1.6274e-05 | 1.4508e-05 | 1.352e-05 | 1.707e-05 | 1.6202e-05 | 1.4283e-05 | 1.6433e-05 | 1.3046e-05 | 1.6455e-05 | 1.2014e-05 | 1.3522e-05 | 1.6715e-05 | 1.7744e-05 | 1.3993e-05 | 1.2157e-05 | 1.4444e-05 | 1.77e-05 | 1.3636e-05 | 1.5481e-05 | 1.4491e-05 | 1.1655e-05 | 1.5986e-05 | 1.0023e-05 | 1.3226e-05 | 1.3647e-05 | 1.1542e-05 | 1.6058e-05 | 1.2825e-05 | 1.3099e-05 | 1.4256e-05 | 1.4276e-05 | 1.8665e-05 | 1.4133e-05 | 1.4714e-05 | 1.3843e-05 | 1.3314e-05 | 1.6121e-05 | 1.0374e-05 | 1.2806e-05 | 1.9128e-05 | 1.6567e-05 | 1.122e-05 | 1.2081e-05 | 1.1314e-05 | 1.2979e-05 | 1.5308e-05 | 1.5115e-05 | 1.3126e-05 | 1.3492e-05 | 1.2491e-05 | 1.6567e-05 | 1.6674e-05 | 1.4554e-05 | 1.684e-05 | 1.4507e-05 | 1.1579e-05 | 1.8702e-05 | 1.0953e-05 | 1.2371e-05 | 1.321e-05 | 1.3964e-05 | 1.4231e-05 | 1.3218e-05 | 1.0276e-05 | 1.297e-05 | 1.2691e-05 | 1.2989e-05 | 1.1954e-05 | 1.3603e-05 | 1.524e-05 | 1.2901e-05 | 1.1824e-05 | 1.244e-05 | 1.1784e-05 | 1.6813e-05 | 1.3028e-05 | 9.0572e-06 | 1.4185e-05 | 1.5742e-05 | 1.3734e-05 | 1.1518e-05 | 1.4171e-05 | 1.4214e-05 | 1.6088e-05 | 1.2196e-05 | 1.7696e-05 | 1.4196e-05 | 1.3035e-05 | 1.6286e-05 | 1.4695e-05 | 1.4882e-05 | 1.5877e-05 | 1.1938e-05 | 1.5044e-05 | 1.0557e-05 | 1.5386e-05 | 1.3919e-05 | 1.0546e-05 | 1.681e-05 | 1.7416e-05 | 1.4833e-05 | 1.3512e-05 | 1.4603e-05 | 1.6755e-05 | 1.5892e-05 | 1.5328e-05 | 1.5341e-05 | 1.4752e-05 | 1.7422e-05 | 1.7134e-05 | 1.3363e-05 | 1.5746e-05 | 1.6002e-05 | 1.2697e-05 | 1.3936e-05 | 1.1885e-05 | 1.5231e-05 | 1.2388e-05 | 1.576e-05 | 1.053e-05 | 1.5369e-05 | 1.6307e-05 | 1.7184e-05 | 6.9148e-06 | 1.5028e-05 | 1.5306e-05 | 1.2342e-05 | 1.4323e-05 | 1.364e-05 | 1.5494e-05 | 1.1148e-05 | 1.3185e-05 | 1.3609e-05 | 1.5624e-05 | 1.416e-05 | 1.5619e-05 | 1.646e-05 | 1.1724e-05 | 1.25e-05 | 1.675e-05 | 1.6461e-05 | 1.3072e-05 | 1.2739e-05 | 1.5944e-05 | 1.4821e-05 | 1.5542e-05 | 1.2032e-05 | 1.452e-05 | 1.2158e-05 | 1.2079e-05 | 1.0802e-05 | 1.3366e-05 | 1.0618e-05 | 1.7709e-05 | 9.9385e-06 | 1.6344e-05 | 1.5564e-05 | 1.2297e-05 | 1.2945e-05 | 1.3044e-05 | 1.5046e-05 | 1.2558e-05 | 1.4748e-05 | 1.5123e-05 | 1.2805e-05 | 1.4905e-05 | 1.2493e-05 | 1.5674e-05 | 1.1354e-05 | 1.3306e-05 | 1.6914e-05 | 1.5247e-05 | 1.6481e-05 | 1.4116e-05 | 1.7886e-05 | 1.166e-05 | 1.9643e-05 | 1.4757e-05 | 9.9899e-06 | 1.7489e-05 | 1.2635e-05 | 1.3719e-05 | 1.612e-05 | 1.2675e-05 | 1.1873e-05 | 1.3964e-05 | 1.1376e-05 | 1.7272e-05 | 1.5912e-05 | 1.3561e-05 | 1.8067e-05 | 1.7555e-05 | 1.5312e-05 | 1.6598e-05 | 1.3267e-05 | 1.299e-05 | 1.0941e-05 | 1.23e-05 | 1.3293e-05 | 1.4779e-05 | 1.1952e-05 | 1.3785e-05 | 1.4776e-05 | 1.4787e-05 | 1.2766e-05 | 1.4811e-05 | 1.035e-05 | 1.1959e-05 | 1.2982e-05 | 1.5105e-05 | 1.0395e-05 | 1.4119e-05 | 1.6172e-05 | 1.3049e-05 | 1.5184e-05 | 1.77e-05 | 1.4665e-05 | 1.2717e-05 | 1.1291e-05 | 1.5696e-05 | 1.5063e-05 | 1.456e-05 | 1.2262e-05 | 1.9812e-05 | 1.409e-05 | 1.9245e-05 | 1.1929e-05 | 1.4605e-05 | 1.4003e-05 | 1.1674e-05 | 1.3586e-05 | 1.176e-05 | 1.7567e-05 | 1.4353e-05 | 1.1507e-05 | 1.9422e-05 | 1.5895e-05 | 1.1098e-05 | 1.4314e-05 | 8.334e-06 | 1.3087e-05 | 1.4818e-05 | 1.7326e-05 | 1.4183e-05 | 1.204e-05 | 1.4887e-05 | 1.749e-05 | 1.1174e-05 | 1.0316e-05 | 1.2479e-05 | 1.1556e-05 | 1.3371e-05 | 1.7735e-05 | 1.0988e-05 | 1.4739e-05 | 1.582e-05 | 1.0888e-05 | 1.6778e-05 | 1.6338e-05 | 1.0657e-05 | 1.2123e-05 | 1.1873e-05 | 1.5524e-05 | 9.9268e-06 | 1.2855e-05 | 1.3207e-05 | 1.2772e-05 | 1.3489e-05 | 1.1205e-05 | 1.3413e-05 | 1.5382e-05 | 1.2598e-05 | 1.6309e-05 | 1.502e-05 | 1.6073e-05 | 1.3503e-05 | 1.0772e-05 | 1.3989e-05 | 1.258e-05 | 1.2543e-05 | 1.4881e-05 | 1.1445e-05 | 1.3079e-05 | 1.5509e-05 | 1.742e-05 | 1.1536e-05 | 1.4989e-05 | 1.5563e-05 | 1.4935e-05 | 1.1276e-05 | 1.385e-05 | 1.4522e-05 | 1.2454e-05 | 1.4678e-05 | 1.2723e-05 | 1.3152e-05 | 1.5961e-05 | 1.5838e-05 | 1.6668e-05 | 1.5861e-05 | 1.4964e-05 | 1.3352e-05 | 1.0887e-05 | 1.4138e-05 | 1.4066e-05 | 1.3941e-05 | 1.3998e-05 | 1.2472e-05 | 1.5984e-05 | 1.7502e-05 | 1.5795e-05 | 1.5807e-05 | 1.0422e-05 | 1.5076e-05 | 1.3939e-05 | 1.4394e-05 | 9.5203e-06 | 1.5062e-05 | 1.3588e-05 | 1.5154e-05 | 1.5829e-05 | 1.107e-05 | 1.2872e-05 | 1.3585e-05 | 1.4041e-05 | 1.1449e-05 | 1.3719e-05 | 1.4938e-05 | 1.4694e-05 | 1.0936e-05 | 1.4784e-05 | 1.0327e-05 | 1.1791e-05 | 1.4096e-05 | 1.5048e-05 | 1.14e-05 | 1.565e-05 | 1.3312e-05 | 1.6788e-05 | 1.6197e-05 | 1.4714e-05 | 1.3505e-05 | 1.4086e-05 | 1.3907e-05 | 1.571e-05 | 1.5058e-05 | 1.0872e-05 | 1.2778e-05 | 1.1516e-05 | 1.3511e-05 | 1.3243e-05 | 1.3688e-05 | 1.5043e-05 | 1.3488e-05 | 1.4433e-05 | 1.0112e-05 | 1.5421e-05 | 1.3815e-05 | 1.6041e-05 | 1.1654e-05 | 1.3073e-05 | 9.7495e-06 | 1.3818e-05 | 1.201e-05 | 1.0769e-05 | 1.0387e-05 | 1.6127e-05 | 1.3668e-05 | 1.2469e-05 | 1.7734e-05 | 1.5177e-05 | 1.161e-05 | 1.3858e-05 | 1.4581e-05 | 1.5826e-05 | 1.2377e-05 | 1.3307e-05 | 1.7705e-05 | 1.2786e-05 | 1.647e-05 | 1.7461e-05 | 1.7591e-05 | 1.5041e-05 | 1.4379e-05 | 1.3137e-05 | 1.3052e-05 | 1.4872e-05 | 1.4276e-05 | 1.1484e-05 | 1.0232e-05 | 1.3889e-05 | 1.5587e-05 | 1.365e-05 | 1.4281e-05 | 1.6998e-05 | 1.2278e-05 | 1.3982e-05 | 1.0901e-05 | 1.269e-05 | 1.5529e-05 | 1.3991e-05 | 1.9166e-05 | 1.5192e-05 | 1.4363e-05 | 1.4002e-05 | 1.8232e-05 | 1.4857e-05 | 1.5679e-05 | 1.2185e-05 | 1.5713e-05 | 1.77e-05 | 1.3013e-05 | 1.4669e-05 | 1.3836e-05 | 1.5947e-05 | 1.4286e-05 | 1.3602e-05 | 1.0624e-05 | 1.1445e-05 | 1.3292e-05 | 1.2885e-05 | 1.4033e-05 | 1.6718e-05 | 1.9148e-05 | 1.3377e-05 | 1.8125e-05 | 1.4991e-05 | 1.6485e-05 | 1.5867e-05 | 1.2473e-05 | 1.3217e-05 | 1.9439e-05 | 1.099e-05 | 9.7217e-06 | 1.3253e-05 | 1.7113e-05 | 1.381e-05 | 1.38e-05 | 1.2072e-05 | 1.4062e-05 | 1.4566e-05 | 1.4387e-05 | 1.0603e-05 | 1.4914e-05 | 1.0269e-05 | 1.62e-05 | 1.3224e-05 | 1.3699e-05 | 1.2138e-05 | 1.3813e-05 | 1.538e-05 | 1.1398e-05 | 1.6108e-05 | 1.6014e-05 | 1.6122e-05 | 1.521e-05 | 1.3511e-05 | 1.9727e-05 | 1.4424e-05 | 1.2898e-05 | 1.4887e-05 | 1.6205e-05 | 1.2535e-05 | 1.1375e-05 | 1.7461e-05 | 1.2779e-05 | 1.7355e-05 | 1.7188e-05 | 1.2253e-05 | 1.0985e-05 | 1.1846e-05 | 1.7103e-05 | 1.7294e-05 | 1.6066e-05 | 1.016e-05 | 1.2744e-05 | 1.9451e-05 | 1.3418e-05 | 1.3704e-05 | 1.1993e-05 | 1.085e-05 | 1.4018e-05 | 9.5269e-06 | 1.3755e-05 | 1.1302e-05 | 1.4556e-05 | 1.7145e-05 | 1.1677e-05 | 9.0887e-06 | 1.6214e-05 | 1.5726e-05 | 1.6157e-05 | 1.613e-05 | 1.6636e-05 | 1.0797e-05 | 1.4035e-05 | 1.4767e-05 | 1.7282e-05 | 1.508e-05 | 1.2046e-05 | 1.347e-05 | 1.6041e-05 | 1.4617e-05 | 1.7336e-05 | 1.5191e-05 | 1.4458e-05 | 1.2529e-05 | 1.3654e-05 | 1.5896e-05 | 1.2266e-05 | 1.1991e-05 | 1.1869e-05 | 9.8958e-06 | 1.4763e-05 | 1.1672e-05 | 1.3706e-05 | 1.3497e-05 | 1.5192e-05 | 1.4158e-05 | 1.7348e-05 | 1.304e-05 | 1.0484e-05 | 1.1173e-05 | 1.3605e-05 | 1.1907e-05 | 1.544e-05 | 1.3788e-05 | 1.381e-05 | 1.3887e-05 | 1.3545e-05 | 1.8282e-05 | 1.5129e-05 | 1.3176e-05 | 1.2889e-05 | 1.575e-05 | 1.9363e-05 | 1.4565e-05 | 1.625e-05 | 1.4421e-05 | 1.4029e-05 | 1.6851e-05 | 1.3854e-05 | 1.0508e-05 | 1.2649e-05 | 1.0832e-05 | 2.0616e-05 | 1.7957e-05 | 1.2105e-05 | 1.7471e-05 | 1.9785e-05 | 1.1985e-05 | 1.124e-05 | 1.4879e-05 | 1.3728e-05 | 1.305e-05 | 1.4478e-05 | 1.4448e-05 | 1.7887e-05 | 1.592e-05 | 1.6196e-05 | 1.2623e-05 | 1.274e-05 | 9.8226e-06 | 1.3361e-05 | 1.7761e-05 | 1.3362e-05 | 1.4817e-05 | 1.159e-05 | 1.5354e-05 | 1.4229e-05 | 1.7531e-05 | 1.5621e-05 | 1.7763e-05 | 8.5009e-06 | 1.2647e-05 | 1.323e-05 | 1.4165e-05 | 1.6817e-05 | 1.4763e-05 | 1.2157e-05 | 1.4955e-05 | 1.4715e-05 | 1.4438e-05 | 1.5602e-05 | 1.1475e-05 | 1.1972e-05 | 1.0582e-05 | 1.6145e-05 | 1.8501e-05 | 1.2239e-05 | 1.3185e-05 | 1.5918e-05 | 1.539e-05 | 1.6346e-05 | 1.6832e-05 | 1.5416e-05 | 1.4247e-05 | 1.3559e-05 | 1.0861e-05 | 1.0361e-05 | 1.4802e-05 | 1.3345e-05 | 1.0538e-05 | 1.1401e-05 | 1.4843e-05 | 1.1622e-05 | 1.003e-05 | 1.1576e-05 | 1.0799e-05 | 1.0596e-05 | 1.6093e-05 | 1.4463e-05 | 1.5255e-05 | 1.6299e-05 | 1.2495e-05 | 1.327e-05 | 1.6489e-05 | 1.5598e-05 | 1.1839e-05 | 1.5126e-05 | 1.7932e-05 | 1.3809e-05 | 1.714e-05 | 1.0363e-05 | 1.2223e-05 | 1.586e-05 | 1.3435e-05 | 1.8603e-05 | 1.1719e-05 | 1.043e-05 | 1.2717e-05 | 1.5595e-05 | 1.4298e-05 | 1.2048e-05 | 1.4727e-05 | 1.3615e-05 | 1.2835e-05 | 1.2188e-05 | 1.671e-05 | 1.5318e-05 | 1.7172e-05 | 1.7194e-05 | 1.3076e-05 | 1.4814e-05 | 1.4657e-05 | 1.3458e-05 | 9.9595e-06 | 1.002e-05 | 1.2684e-05 | 1.5695e-05 | 1.2441e-05 | 1.4844e-05 | 1.3636e-05 | 1.2637e-05 | 1.4695e-05 | 1.3871e-05 | 1.4896e-05 | 1.3082e-05 | 1.3175e-05 | 1.464e-05 | 1.0205e-05 | 1.4428e-05 | 1.1834e-05 | 1.722e-05 | 1.6095e-05 | 1.1456e-05 | 1.3468e-05 | 1.6254e-05 | 1.4551e-05 | 1.6037e-05 | 1.4698e-05 | 1.61e-05 | 1.5233e-05 | 1.7783e-05 | 1.2785e-05 | 9.4599e-06 | 9.9993e-06 | 1.2686e-05 | 1.5946e-05 | 1.177e-05 | 1.4604e-05 | 1.6095e-05 | 1.3936e-05 | 1.6283e-05 | 1.2321e-05 | 1.3396e-05 | 1.2629e-05 | 1.5976e-05 | 1.6311e-05 | 1.2088e-05 | 1.6363e-05 | 1.469e-05 | 1.9529e-05 | 1.4544e-05 | 1.2066e-05 | 1.4409e-05 | 1.549e-05 | 1.7035e-05 | 1.6085e-05 | 1.6356e-05 | 1.2371e-05 | 1.5838e-05 | 1.3797e-05 | 1.2916e-05 | 1.4871e-05 | 1.0986e-05 | 1.2481e-05 | 1.2751e-05 | 1.4446e-05 | 1.1143e-05 | 8.7185e-06 | 1.871e-05 | 1.1978e-05 | 1.65e-05 | 1.2134e-05 | 1.3911e-05 | 1.2356e-05 | 1.807e-05 | 1.7413e-05 | 1.6227e-05 | 1.5101e-05 | 9.9707e-06 | 1.957e-05 | 1.6162e-05 | 1.3078e-05 | 1.699e-05 | 1.4929e-05 | 1.3862e-05 | 1.4545e-05 | 1.0972e-05 | 1.213e-05 | 1.0403e-05 | 1.863e-05 | 1.4786e-05 | 1.3697e-05 | 1.3603e-05 | 1.1827e-05 | 1.6168e-05 | 1.1349e-05 | 1.3494e-05 | 1.2058e-05 | 1.2454e-05 | 1.3445e-05 | 1.6557e-05 | 1.3774e-05 | 1.1605e-05 | 1.336e-05 | 1.686e-05 | 1.5579e-05 | 1.6105e-05 | 1.4724e-05 | 1.5948e-05 | 1.0347e-05 | 1.206e-05 | 1.3326e-05 | 1.1728e-05 | 1.2588e-05 | 1.1226e-05 | 1.5102e-05 | 1.5612e-05 | 1.2375e-05 | 1.0759e-05 | 1.7493e-05 | 1.2245e-05 | 1.4921e-05 | 1.2887e-05 | 1.5048e-05 | 1.7819e-05 | 1.3017e-05 | 1.45e-05 | 1.5004e-05 | 1.794e-05 | 1.1175e-05 | 1.2172e-05 | 1.4154e-05 | 1.4526e-05 | 1.1136e-05 | 1.635e-05 | 1.3841e-05 | 1.0888e-05 | 1.1453e-05 | 1.6226e-05 | 1.6262e-05 | 1.3431e-05 | 1.7629e-05 | 1.1984e-05 | 1.6287e-05 | 1.3512e-05 | 1.0058e-05 | 1.282e-05 | 1.1092e-05 | 1.4333e-05 | 1.7109e-05 | 1.6902e-05 | 1.5905e-05 | 1.492e-05 | 1.1904e-05 | 1.602e-05 | 1.367e-05 | 1.4661e-05 | 1.1988e-05 | 1.6914e-05 | 1.5276e-05 | 1.2115e-05 | 1.2797e-05 | 1.0502e-05 | 1.6071e-05 | 1.5814e-05 | 1.4414e-05 | 1.4015e-05 | 1.6185e-05 | 1.3923e-05 | 1.1417e-05 | 1.2109e-05 | 1.3327e-05 | 9.8399e-06 | 1.5924e-05 | 1.6016e-05 | 1.4039e-05 | 1.3384e-05 | 1.3652e-05 | 1.4593e-05 | 1.4206e-05 | 1.5337e-05 | 1.4077e-05 | 1.3362e-05 | 1.1256e-05 | 1.1289e-05 | 1.3798e-05 | 1.2932e-05 | 1.7645e-05 | 1.1692e-05 | 1.2973e-05 | 1.0876e-05 | 1.4299e-05 | 1.4349e-05 | 1.5204e-05 | 1.1095e-05 | 1.6345e-05 | 9.5682e-06 | 1.4079e-05 | 1.8013e-05 | 1.4321e-05 | 1.3829e-05 | 1.563e-05 | 1.9431e-05 | 1.3994e-05 | 1.3393e-05 | 1.5768e-05 | 1.2201e-05 | 1.2699e-05 | 1.2881e-05 | 1.3437e-05 | 1.4254e-05 | 1.3742e-05 | 1.3691e-05 | 1.7346e-05 | 1.3846e-05 | 1.6427e-05 | 1.5543e-05 | 1.6942e-05 | 1.2941e-05 | 1.6505e-05 | 1.3081e-05 | 2.0373e-05 | 1.2577e-05 | 1.3072e-05 | 1.388e-05 | 1.9517e-05 | 1.2753e-05 | 1.2877e-05 | 1.2428e-05 | 1.6204e-05 | 1.1342e-05 | 1.7059e-05 | 1.429e-05 | 1.6917e-05 | 1.5833e-05 | 1.4154e-05 | 1.7259e-05 | 1.541e-05 | 1.1804e-05 | 1.1264e-05 | 1.2584e-05 | 1.274e-05 | 1.282e-05 | 1.4146e-05 | 1.1845e-05 | 1.5235e-05 | 1.2513e-05 | 1.4112e-05 | 1.2283e-05 | 1.783e-05 | 1.3749e-05 | 1.6434e-05 | 1.3757e-05 | 1.1972e-05 | 1.2494e-05 | 1.6131e-05 | 1.5052e-05 | 1.4706e-05 | 1.5488e-05 | 1.5461e-05 | 1.2424e-05 | 1.5433e-05 | 1.3786e-05 | 1.215e-05 | 1.7413e-05 | 1.5653e-05 | 1.3212e-05 | 1.6039e-05 | 1.5534e-05 | 1.7695e-05 | 1.7022e-05 | 1.5047e-05 | 1.2194e-05 | 1.4958e-05 | 1.6111e-05 | 1.8022e-05 | 1.1573e-05 | 1.3825e-05 | 1.2351e-05 | 1.5752e-05 | 1.4636e-05 | 9.9563e-06 | 1.1835e-05 | 1.3429e-05 | 1.3701e-05 | 1.0408e-05 | 1.3575e-05 | 1.2939e-05 | 1.3532e-05 | 1.2473e-05 | 1.4034e-05 | 1.0938e-05 | 1.4803e-05 | 1.5273e-05 | 1.4008e-05 | 1.2292e-05 | 1.1653e-05 | 1.1146e-05 | 1.5579e-05 | 1.419e-05 | 1.4521e-05 | 1.2528e-05 | 1.4669e-05 | 1.1509e-05 | 1.2903e-05 | 1.5997e-05 | 1.2367e-05 | 1.3427e-05 | 1.0859e-05 | 1.4193e-05 | 1.8666e-05 | 1.4579e-05 | 1.4331e-05 | 1.5038e-05 | 1.4278e-05 | 1.369e-05 | 1.3403e-05 | 1.1712e-05 | 1.4252e-05 | 1.3223e-05 | 1.6456e-05 | 1.6041e-05 | 1.4096e-05 | 1.4515e-05 | 1.5621e-05 | 1.1575e-05 | 1.2894e-05 | 1.6674e-05 | 1.1929e-05 | 1.2939e-05 | 1.514e-05 | 1.2126e-05 | 1.5058e-05 | 1.4235e-05 | 1.3772e-05 | 1.7343e-05 | 1.1861e-05 | 1.7947e-05 | 1.5703e-05 | 1.064e-05 | 1.164e-05 | 1.4122e-05 | 1.7172e-05 | 1.3383e-05 | 1.9647e-05 | 1.4824e-05 | 1.6655e-05 | 1.5962e-05 | 1.7495e-05 | 1.192e-05 | 1.3878e-05 | 1.1911e-05 | 1.4627e-05 | 1.2037e-05 | 1.1344e-05 | 1.2614e-05 | 1.1895e-05 | 1.5152e-05 | 1.0727e-05 | 1.6524e-05 | 1.4673e-05 | 1.72e-05 | 1.8192e-05 | 1.3797e-05 | 1.4254e-05 | 1.6056e-05 | 1.3609e-05 | 1.1913e-05 | 1.2757e-05 | 1.4418e-05 | 1.452e-05 | 1.3422e-05 | 1.2563e-05 | 1.5278e-05 | 1.0715e-05 | 8.2145e-06 | 1.0835e-05 | 1.4977e-05 | 1.5887e-05 | 1.6634e-05 | 1.3705e-05 | 1.6383e-05 | 1.5836e-05 | 1.6901e-05 | 1.5784e-05 | 1.2069e-05 | 1.4666e-05 | 1.0875e-05 | 1.3948e-05 | 1.8823e-05 | 1.4774e-05 | 1.1124e-05 | 1.4075e-05 | 1.0014e-05 | 1.128e-05 | 1.41e-05 | 1.1901e-05 | 1.6003e-05 | 1.4376e-05 | 1.2743e-05 | 1.6134e-05 | 1.211e-05 | 1.4598e-05 | 1.4211e-05 | 1.0167e-05 | 1.4427e-05 | 1.2799e-05 | 1.0812e-05 | 1.8264e-05 | 1.1679e-05 | 8.7487e-06 | 1.4125e-05 | 1.3698e-05 | 1.56e-05 | 9.8135e-06 | 1.7326e-05 | 1.0422e-05 | 1.5067e-05 | 1.3466e-05 | 1.1481e-05 | 1.3178e-05 | 9.7212e-06 | 1.5785e-05 | 1.3226e-05 | 1.5764e-05 | 1.8696e-05 | 1.3764e-05 | 1.5316e-05 | 1.1644e-05 | 1.5266e-05 | 1.4673e-05 | 1.5821e-05 | 1.6226e-05 | 1.0847e-05 | 1.6114e-05 | 1.6504e-05 | 1.684e-05 | 1.3259e-05 | 1.4634e-05 | 1.3336e-05 | 1.5755e-05 | 1.3571e-05 | 1.3138e-05 | 1.0483e-05 | 1.2594e-05 | 1.1174e-05 | 1.8156e-05 | 1.2737e-05 | 1.2833e-05 | 1.1682e-05 | 1.4146e-05 | 1.5993e-05 | 1.725e-05 | 1.2008e-05 | 1.3526e-05 | 1.5375e-05 | 1.0726e-05 | 1.469e-05 | 1.1622e-05 | 1.4607e-05 | 1.2426e-05 | 1.695e-05 | 1.0386e-05 | 1.3961e-05 | 1.4832e-05 | 1.4682e-05 | 1.3057e-05 | 1.777e-05 | 1.2301e-05 | 1.3252e-05 | 1.4271e-05 | 1.2617e-05 | 1.3162e-05 | 1.5137e-05 | 1.3238e-05 | 1.5559e-05 | 1.4411e-05 | 1.3925e-05 | 1.2057e-05 | 1.5918e-05 | 1.4475e-05 | 1.158e-05 | 1.4831e-05 | 1.6117e-05 | 1.6082e-05 | 1.6979e-05 | 1.2727e-05 | 1.2656e-05 | 1.256e-05 | 1.1855e-05 | 1.2442e-05 | 1.3052e-05 | 1.6339e-05 | 1.8156e-05 | 1.5984e-05 | 1.7963e-05 | 1.7105e-05 | 1.4494e-05 | 1.1266e-05 | 1.1781e-05 | 1.3671e-05 | 1.1803e-05 | 1.5069e-05 | 1.3719e-05 | 1.2612e-05 | 1.2085e-05 | 1.3945e-05 | 1.3085e-05 | 1.5256e-05 | 1.2171e-05 | 1.5583e-05 | 1.2474e-05 | 1.43e-05 | 1.1683e-05 | 1.2428e-05 | 1.3122e-05 | 1.3948e-05 | 1.1225e-05 | 1.1224e-05 | 1.1742e-05 | 1.5998e-05 | 1.3012e-05 | 1.4726e-05 | 1.3462e-05 | 1.1577e-05 | 1.2764e-05 | 1.1623e-05 | 1.1374e-05 | 1.5311e-05 | 1.1893e-05 | 1.5714e-05 | 1.7636e-05 | 1.4627e-05 | 9.9937e-06 | 1.6567e-05 | 1.5597e-05 | 1.3783e-05 | 1.3078e-05 | 1.8913e-05 | 1.6543e-05 | 1.4237e-05 | 1.6049e-05 | 1.3716e-05 | 1.3591e-05 | 1.3933e-05 | 1.2642e-05 | 1.5586e-05 | 1.3975e-05 | 1.3144e-05 | 1.3585e-05 | 1.5537e-05 | 1.1208e-05 | 1.0964e-05 | 1.2402e-05 | 1.1295e-05 | 1.3201e-05 | 1.1368e-05 | 1.4583e-05 | 1.4085e-05 | 1.3433e-05 | 1.6248e-05 | 1.4423e-05 | 1.4673e-05 | 1.3966e-05 | 1.2634e-05 | 1.2125e-05 | 1.2801e-05 | 1.859e-05 | 1.5147e-05 | 1.2751e-05 | 1.2535e-05 | 1.6599e-05 | 1.3268e-05 | 1.5966e-05 | 1.2416e-05 | 1.1377e-05 | 1.6385e-05 | 1.3604e-05 | 1.1358e-05 | 1.2612e-05 | 1.0763e-05 | 1.1061e-05 | 1.1391e-05 | 1.3287e-05 | 1.463e-05 | 1.4065e-05 | 1.5405e-05 | 1.3469e-05 | 1.1956e-05 | 1.2969e-05 | 1.0945e-05 | 1.2255e-05 | 1.339e-05 | 1.4587e-05 | 1.2992e-05 | 1.4332e-05 | 1.5249e-05 | 1.1656e-05 | 1.4204e-05 | 1.7391e-05 | 1.4406e-05 | 1.6631e-05 | 1.664e-05 | 1.7071e-05 | 1.6225e-05 | 1.5775e-05 | 1.3466e-05 | 1.5248e-05 | 1.7551e-05 | 1.8675e-05 | 1.5008e-05 | 1.5255e-05 | 1.2231e-05 | 1.4753e-05 | 1.4155e-05 | 1.9179e-05 | 1.6003e-05 | 1.4957e-05 | 1.4358e-05 | 1.7928e-05 | 1.4768e-05 | 1.0883e-05 | 1.7161e-05 | 1.3353e-05 | 1.1955e-05 | 1.5667e-05 | 1.2823e-05 | 1.1431e-05 | 1.6314e-05 | 1.1413e-05 | 1.2348e-05 | 1.3114e-05 | 1.4331e-05 | 1.2462e-05 | 1.0954e-05 | 1.1917e-05 | 1.2337e-05 | 1.2907e-05 | 1.1711e-05 | 1.1919e-05 | 1.4059e-05 | 1.7496e-05 | 1.3905e-05 | 1.1676e-05 | 1.3692e-05 | 1.2426e-05 | 1.1878e-05 | 1.6265e-05 | 1.5809e-05 | 1.3509e-05 | 1.7123e-05 | 1.43e-05 | 1.3e-05 | 1.4652e-05 | 1.4685e-05 | 1.7156e-05 | 1.2476e-05 | 1.2605e-05 | 1.5724e-05 | 1.1667e-05 | 1.1537e-05 | 1.277e-05 | 1.1117e-05 | 1.386e-05 | 1.223e-05 | 1.2305e-05 | 1.8213e-05 | 9.9165e-06 | 1.4791e-05 | 1.3587e-05 | 1.0859e-05 | 1.1267e-05 | 1.3387e-05 | 1.3619e-05 | 1.3045e-05 | 1.5209e-05 | 1.0904e-05 | 1.1056e-05 | 1.2759e-05 | 1.2812e-05 | 1.7759e-05 | 1.347e-05
Overall dilution rate | φ | /s |  |  |  |  | φ | 0.0022957 | 0.0022907 | 0.0023014 | 0.0022953 | 0.0022945 | 0.0022907 | 0.002392 | 0.0022974 | 0.0023092 | 0.002309 | 0.0023065 | 0.0023236 | 0.0026119 | 0.0023001 | 0.0022967 | 0.0023066 | 0.0022982 | 0.002303 | 0.0022935 | 0.0023063 | 0.0022983 | 0.0023054 | 0.0023458 | 0.0025725 | 0.002305 | 0.0023077 | 0.0044756 | 0.0022957 | 0.0022951 | 0.0023059 | 0.0022984 | 0.0023002 | 0.0023092 | 0.002308 | 0.0022922 | 0.002304 | 0.002304 | 0.0023068 | 0.0023081 | 0.0023061 | 0.0025182 | 0.0093607 | 0.0022948 | 0.0024194 | 0.0022963 | 0.0022975 | 0.0022988 | 0.0023052 | 0.0022984 | 0.0022893 | 0.002309 | 0.0023029 | 0.0022985 | 0.0023038 | 0.0023055 | 0.0022903 | 0.0022954 | 0.0022926 | 0.0023006 | 0.0023043 | 0.0022994 | 0.0022942 | 0.0023081 | 0.0023048 | 0.0023031 | 0.0022968 | 0.0022937 | 0.0022913 | 0.0023119 | 0.0023029 | 0.0022903 | 0.0022917 | 0.0023097 | 0.0022933 | 0.0023015 | 0.002306 | 0.0022963 | 0.0022985 | 0.0022955 | 0.0022963 | 0.0022976 | 0.0022927 | 0.0022982 | 0.0023028 | 0.0022973 | 0.0023024 | 0.0022953 | 0.0022991 | 0.0023031 | 0.0023083 | 0.0023033 | 0.0023064 | 0.0022939 | 0.0023083 | 0.002311 | 0.002375 | 0.0022954 | 0.0023049 | 0.0023063 | 0.002309 | 0.002303 | 0.0024211 | 0.002297 | 0.0023009 | 0.0022984 | 0.002306 | 0.026539 | 0.0027049 | 0.0022966 | 0.0022946 | 0.0022955 | 0.002302 | 0.0023038 | 0.0022948 | 0.0023058 | 0.0023025 | 0.0023018 | 0.0023041 | 0.0023095 | 0.0026319 | 0.0023023 | 0.0022905 | 0.0022933 | 0.00229 | 0.0022993 | 0.0023004 | 0.0022946 | 0.0023133 | 0.0023016 | 0.0023036 | 0.0023042 | 0.0022935 | 0.0023041 | 0.0023057 | 0.0022939 | 0.0022971 | 0.0023056 | 0.0023016 | 0.0022893 | 0.0022926 | 0.0023171 | 0.0022975 | 0.0022979 | 0.0023166 | 0.0022977 | 0.0023022 | 0.0023353 | 0.0022998 | 0.0023125 | 0.002601 | 0.0023116 | 0.0024647 | 0.002307 | 0.0023099 | 0.0024285 | 0.0022919 | 0.0023213 | 0.0023074 | 0.0022984 | 0.0023042 | 0.0023023 | 0.0022974 | 0.0022977 | 0.002315 | 0.0023208 | 0.002302 | 0.0023097 | 0.0022992 | 0.0022919 | 0.0023101 | 0.0023003 | 0.0023057 | 0.0023071 | 0.0022976 | 0.0022985 | 0.0022961 | 0.0022965 | 0.0023022 | 0.002298 | 0.0023006 | 0.0023056 | 0.002303 | 0.0023073 | 0.0022979 | 0.002295 | 0.0022916 | 0.0023086 | 0.0022914 | 0.0022919 | 0.0023043 | 0.0023064 | 0.0023065 | 0.0023047 | 0.0023048 | 0.002312 | 0.0022978 | 0.002297 | 0.0023 | 0.0023036 | 0.0022991 | 0.0022981 | 0.0022976 | 0.0022957 | 0.0023065 | 0.0022918 | 0.0023099 | 0.0022913 | 0.0023007 | 0.0023009 | 0.0023 | 0.0023005 | 0.002293 | 0.0022913 | 0.0022952 | 0.002302 | 0.002295 | 0.002305 | 0.0023006 | 0.0022925 | 0.0023062 | 0.0022984 | 0.002397 | 0.0022946 | 0.0023012 | 0.0022987 | 0.0023076 | 0.0022895 | 0.0023068 | 0.0023111 | 0.0023035 | 0.0022916 | 0.0022992 | 0.0023036 | 0.0023055 | 0.0022918 | 0.0023015 | 0.00231 | 0.0023085 | 0.0022975 | 0.0023085 | 0.002333 | 0.002294 | 0.0022917 | 0.0023057 | 0.0023099 | 0.0023039 | 0.002295 | 0.0022994 | 0.0023013 | 0.0022946 | 0.0022942 | 0.0022945 | 0.0024051 | 0.0023258 | 0.0023473 | 0.0026202 | 0.0023046 | 0.0022963 | 0.002311 | 0.0023264 | 0.0022992 | 0.0023056 | 0.0023135 | 0.0023093 | 0.0023065 | 0.0022944 | 0.0023045 | 0.0023077 | 0.0023037 | 0.0023029 | 0.0022992 | 0.0044267 | 0.0022983 | 0.0023041 | 0.0022951 | 0.0022953 | 0.0023084 | 0.0023074 | 0.0023017 | 0.0023172 | 0.0023027 | 0.0022998 | 0.0022993 | 0.002303 | 0.0023023 | 0.0023086 | 0.0023056 | 0.0022959 | 0.0022923 | 0.0023184 | 0.0023705 | 0.0022975 | 0.0023023 | 0.0023066 | 0.0022898 | 0.0023026 | 0.0023039 | 0.0022926 | 0.0023044 | 0.002303 | 0.0022996 | 0.0023006 | 0.0022927 | 0.0023008 | 0.0023019 | 0.0022989 | 0.0023034 | 0.0022945 | 0.0022987 | 0.0022989 | 0.0022942 | 0.0023044 | 0.0030078 | 0.0022966 | 0.0022967 | 0.0023008 | 0.0023105 | 0.0054439 | 0.0023115 | 0.0022945 | 0.0022941 | 0.0023023 | 0.0022906 | 0.0023021 | 0.0023083 | 0.0023049 | 0.0022954 | 0.0023126 | 0.002296 | 0.0022933 | 0.0023078 | 0.0023005 | 0.002296 | 0.0022956 | 0.0022921 | 0.0023107 | 0.0023054 | 0.0023115 | 0.0023022 | 0.0023365 | 0.0022968 | 0.0022899 | 0.0022914 | 0.0022958 | 0.0022935 | 0.0023091 | 0.0022923 | 0.0023165 | 0.0022971 | 0.0024703 | 0.0023019 | 0.0023012 | 0.0022951 | 0.0022991 | 0.0054058 | 0.0022976 | 0.0024688 | 0.0023072 | 0.0022985 | 0.002307 | 0.0023087 | 0.002312 | 0.0023066 | 0.0022982 | 0.0022985 | 0.0024531 | 0.0023027 | 0.0022984 | 0.0023014 | 0.0023049 | 0.0022938 | 0.0023077 | 0.0023015 | 0.0023024 | 0.0023041 | 0.0023028 | 0.0023125 | 0.0023118 | 0.0023096 | 0.0022992 | 0.0026654 | 0.0023029 | 0.002291 | 0.0023007 | 0.0022976 | 0.0023011 | 0.0023032 | 0.0022951 | 0.0022937 | 0.0023108 | 0.0023038 | 0.0023118 | 0.0022943 | 0.0023092 | 0.0023074 | 0.0023158 | 0.002299 | 0.0022911 | 0.0022964 | 0.0022901 | 0.0023031 | 0.0023093 | 0.002306 | 0.0023155 | 0.0022972 | 0.0023008 | 0.0022962 | 0.0022952 | 0.0022979 | 0.0023035 | 0.002297 | 0.0022967 | 0.0045679 | 0.0022912 | 0.002303 | 0.0023049 | 0.0024127 | 0.0022976 | 0.0022936 | 0.0023054 | 0.0023071 | 0.002299 | 0.0023125 | 0.0023087 | 0.0022986 | 0.0023027 | 0.0023076 | 0.0023041 | 0.0022958 | 0.0022984 | 0.0023086 | 0.0022956 | 0.0022984 | 0.0023028 | 0.002294 | 0.0022985 | 0.0023535 | 0.0023178 | 0.0022987 | 0.0023035 | 0.0022944 | 0.0022938 | 0.0022945 | 0.0022973 | 0.0022966 | 0.0023017 | 0.0022993 | 0.0023038 | 0.0023018 | 0.0022955 | 0.0023102 | 0.0022951 | 0.0023124 | 0.0022911 | 0.0022941 | 0.0022921 | 0.0022932 | 0.0023198 | 0.0023047 | 0.0023001 | 0.0023001 | 0.0081455 | 0.0022928 | 0.0022934 | 0.0023077 | 0.0024364 | 0.0023051 | 0.002303 | 0.0023345 | 0.0023055 | 0.0022999 | 0.0023566 | 0.0023036 | 0.0022997 | 0.0022986 | 0.0023101 | 0.0022943 | 0.0022951 | 0.0022976 | 0.0022945 | 0.0022964 | 0.0023036 | 0.0023088 | 0.0023103 | 0.0023088 | 0.0023322 | 0.0022992 | 0.0023049 | 0.0023161 | 0.0022963 | 0.0023109 | 0.0023042 | 0.0023044 | 0.0022933 | 0.0022939 | 0.0088051 | 0.0023075 | 0.0023007 | 0.0022996 | 0.002303 | 0.0023006 | 0.0023618 | 0.0023024 | 0.0023007 | 0.0022954 | 0.0023082 | 0.002303 | 0.0022992 | 0.0030503 | 0.002301 | 0.0023058 | 0.0023015 | 0.0022924 | 0.0023195 | 0.0022954 | 0.0023305 | 0.0023108 | 0.002294 | 0.0023085 | 0.0023031 | 0.0023083 | 0.0023017 | 0.0025793 | 0.0023066 | 0.0023019 | 0.0023027 | 0.003494 | 0.0023048 | 0.0023001 | 0.0022974 | 0.0023222 | 0.0023002 | 0.0022972 | 0.0023084 | 0.0023019 | 0.0023092 | 0.0023043 | 0.0023091 | 0.0023035 | 0.0023042 | 0.0023136 | 0.0023001 | 0.0023402 | 0.0023215 | 0.0022985 | 0.0023081 | 0.0022944 | 0.0023295 | 0.0022969 | 0.0023011 | 0.0023011 | 0.0022953 | 0.0023143 | 0.002318 | 0.0023058 | 0.0023055 | 0.0022965 | 0.0023072 | 0.0022931 | 0.0023356 | 0.0023113 | 0.0023052 | 0.0023065 | 0.0022985 | 0.0022969 | 0.0023062 | 0.0022944 | 0.0023227 | 0.002305 | 0.0022991 | 0.0022972 | 0.002293 | 0.0023061 | 0.0022936 | 0.0022935 | 0.0023126 | 0.0025324 | 0.0023013 | 0.0023176 | 0.0024843 | 0.0023055 | 0.002296 | 0.0023046 | 0.0023269 | 0.0023082 | 0.0022976 | 0.0023047 | 0.0023291 | 0.0023113 | 0.0022987 | 0.0023047 | 0.002308 | 0.0023002 | 0.0022972 | 0.0023088 | 0.0022946 | 0.0022978 | 0.0023035 | 0.0023075 | 0.002298 | 0.0023027 | 0.0023002 | 0.0023072 | 0.002304 | 0.0023001 | 0.0022933 | 0.0023106 | 0.0023008 | 0.0023041 | 0.0022911 | 0.0022983 | 0.0022947 | 0.0023061 | 0.002308 | 0.0023038 | 0.0022933 | 0.0023236 | 0.00231 | 0.0026891 | 0.0022995 | 0.0023073 | 0.0023021 | 0.0023018 | 0.0022967 | 0.0023364 | 0.0023052 | 0.0022972 | 0.002303 | 0.0023046 | 0.002297 | 0.0023077 | 0.0022909 | 0.0022997 | 0.0023073 | 0.0023541 | 0.0023066 | 0.0023254 | 0.0023076 | 0.0023036 | 0.0023058 | 0.0022991 | 0.0023218 | 0.0023544 | 0.0023008 | 0.0023074 | 0.0023137 | 0.0023128 | 0.0022971 | 0.0022957 | 0.0023023 | 0.0022994 | 0.0023973 | 0.0023004 | 0.023533 | 0.0023066 | 0.0022937 | 0.0023012 | 0.0023044 | 0.0022939 | 0.0023049 | 0.0024116 | 0.0022959 | 0.0022911 | 0.002313 | 0.0022991 | 0.0022987 | 0.0022973 | 0.0022989 | 0.0023139 | 0.0022911 | 0.0022964 | 0.0023095 | 0.0023073 | 0.0023085 | 0.002306 | 0.0022903 | 0.0023009 | 0.0022927 | 0.0023027 | 0.0022978 | 0.002312 | 0.002292 | 0.0022981 | 0.0023024 | 0.0023084 | 0.0023082 | 0.0023179 | 0.002304 | 0.0023073 | 0.0023002 | 0.0023004 | 0.0023122 | 0.0022976 | 0.0022927 | 0.0022901 | 0.0023025 | 0.0023212 | 0.0023005 | 0.0022935 | 0.0023101 | 0.0022944 | 0.0023001 | 0.0023111 | 0.0023014 | 0.0023047 | 0.0022926 | 0.0023099 | 0.0022966 | 0.002294 | 0.002301 | 0.0041555 | 0.0028268 | 0.0023056 | 0.0023062 | 0.0022953 | 0.0022995 | 0.0023045 | 0.0023144 | 0.0022975 | 0.0022928 | 0.0022931 | 0.0023031 | 0.0023034 | 0.0022997 | 0.0023046 | 0.002312 | 0.0022954 | 0.0022993 | 0.0023086 | 0.0022923 | 0.0023007 | 0.0022987 | 0.0023059 | 0.0022922 | 0.0022972 | 0.0023014 | 0.0023028 | 0.0023025 | 0.0023077 | 0.0023045 | 0.002297 | 0.002305 | 0.0022984 | 0.0023057 | 0.0022984 | 0.0022936 | 0.0023212 | 0.0022944 | 0.0022959 | 0.0024751 | 0.0023039 | 0.0022924 | 0.0023002 | 0.0023121 | 0.0022927 | 0.0023076 | 0.0024881 | 0.0023107 | 0.0023156 | 0.0023019 | 0.002301 | 0.0023093 | 0.0022899 | 0.0022995 | 0.0022957 | 0.0022987 | 0.002305 | 0.0023095 | 0.0022939 | 0.0023015 | 0.0023006 | 0.0023028 | 0.0022931 | 0.0023044 | 0.0023065 | 0.0023062 | 0.0022948 | 0.0022942 | 0.0022969 | 0.0022983 | 0.0022979 | 0.0023021 | 0.0022947 | 0.0022944 | 0.0023041 | 0.0023109 | 0.0024055 | 0.0023054 | 0.0022942 | 0.0022882 | 0.0023024 | 0.0023041 | 0.0023018 | 0.0022987 | 0.0023092 | 0.0023038 | 0.0023008 | 0.0023019 | 0.002306 | 0.0023044 | 0.0023082 | 0.002294 | 0.0024443 | 0.0023081 | 0.0023079 | 0.0023014 | 0.002292 | 0.0023062 | 0.0023135 | 0.0023204 | 0.0022977 | 0.0023099 | 0.0022984 | 0.0023115 | 0.0023019 | 0.0023059 | 0.0023009 | 0.0023125 | 0.0023197 | 0.0022928 | 0.0023002 | 0.0022994 | 0.0023 | 0.0023059 | 0.0022977 | 0.0023082 | 0.0022999 | 0.0023175 | 0.002296 | 0.0023042 | 0.0023057 | 0.0023016 | 0.0023072 | 0.0023113 | 0.0023061 | 0.002307 | 0.0023023 | 0.0022947 | 0.0023095 | 0.0022963 | 0.0022957 | 0.0025411 | 0.0022991 | 0.0022982 | 0.0023072 | 0.0022903 | 0.0023091 | 0.0023063 | 0.0022982 | 0.0023071 | 0.0022982 | 0.002296 | 0.0022978 | 0.0023011 | 0.0023036 | 0.002295 | 0.0023032 | 0.0022928 | 0.0022947 | 0.0023053 | 0.002291 | 0.0023028 | 0.0023022 | 0.002315 | 0.002297 | 0.0023028 | 0.0023058 | 0.0022988 | 0.0023968 | 0.0023092 | 0.0022959 | 0.0022976 | 0.0023073 | 0.0023071 | 0.0023071 | 0.0022959 | 0.0023857 | 0.0023016 | 0.0023031 | 0.0023271 | 0.0022999 | 0.0023126 | 0.0023063 | 0.0023016 | 0.0022946 | 0.0022949 | 0.0023077 | 0.0022948 | 0.0023074 | 0.0023071 | 0.0023087 | 0.0023069 | 0.0023146 | 0.002291 | 0.0022977 | 0.0023071 | 0.0023002 | 0.0022933 | 0.0023044 | 0.0023423 | 0.0023203 | 0.0023094 | 0.0023041 | 0.0022947 | 0.002306 | 0.0023705 | 0.0023003 | 0.002309 | 0.0022964 | 0.0023066 | 0.0023036 | 0.0023087 | 0.0023113 | 0.0023072 | 0.0023043 | 0.0022983 | 0.0023055 | 0.0023058 | 0.0023609 | 0.0023015 | 0.0022989 | 0.0023044 | 0.0023049 | 0.0023088 | 0.0023022 | 0.0022942 | 0.0022995 | 0.0023077 | 0.0022993 | 0.0030403 | 0.0022948 | 0.0022915 | 0.0023025 | 0.0023203 | 0.0023096 | 0.0023 | 0.0023124 | 0.0022916 | 0.0022891 | 0.0022922 | 0.0023112 | 0.0022977 | 0.0023223 | 0.0022959 | 0.0023033 | 0.0023024 | 0.0023033 | 0.0023015 | 0.0023067 | 0.0022998 | 0.0022956 | 0.0023072 | 0.0022956 | 0.0023008 | 0.0023276 | 0.0022959 | 0.0023053 | 0.0023033 | 0.0023078 | 0.0022956 | 0.0023015 | 0.0022999 | 0.0022969 | 0.0023069 | 0.002393 | 0.0023334 | 0.0023139 | 0.0023007 | 0.0023065 | 0.0022962 | 0.0023001 | 0.0022974 | 0.0023086 | 0.0023056 | 0.0022962 | 0.0023009 | 0.002303 | 0.0023034 | 0.0023138 | 0.0022965 | 0.0023008 | 0.0023037 | 0.0022976 | 0.0023052 | 0.0022923 | 0.0023009 | 0.0023026 | 0.0023052 | 0.0022996 | 0.0023032 | 0.0023049 | 0.0022997 | 0.0022958 | 0.0023302 | 0.0023027 | 0.0022997 | 0.0022981 | 0.0023037 | 0.0022955 | 0.0023073 | 0.0024504 | 0.0023076 | 0.0023024 | 0.0023052 | 0.0023083 | 0.0022954 | 0.15493 | 0.002305 | 0.0023046 | 0.0023067 | 0.0022994 | 0.002308 | 0.0022986 | 0.0022974 | 0.0023074 | 0.0022936 | 0.0023065 | 0.00232 | 0.0023071 | 0.0023039 | 0.0023037 | 0.0023194 | 0.0023005 | 0.0023076 | 0.0022977 | 0.0023144 | 0.0022975 | 0.0023001 | 0.0022948 | 0.002304 | 0.0022995 | 0.0023078 | 0.0022955 | 0.0022973 | 0.0022937 | 0.0022999 | 0.0023036 | 0.0023075 | 0.0023005 | 0.0022947 | 0.0023282 | 0.0023008 | 0.0022944 | 0.0022942 | 0.0023775 | 0.0023052 | 0.0023074 | 0.0023027 | 0.0022918 | 0.0023034 | 0.0023065 | 0.0023079 | 0.0023044 | 0.0023424 | 0.0022924 | 0.0023027 | 0.0023 | 0.0022981 | 0.002309 | 0.0023021 | 0.0022943 | 0.0023185 | 0.0023097 | 0.0022976 | 0.0023048 | 0.0023134 | 0.0022978 | 0.0022905 | 0.0022961 | 0.0022986 | 0.0023005 | 0.0022993 | 0.0022982 | 0.0022936 | 0.0023017 | 0.0022985 | 0.0022966 | 0.0022877 | 0.0022977 | 0.0023005 | 0.0025819 | 0.0022904 | 0.0023052 | 0.0023067 | 0.0023016 | 0.0022916 | 0.0022948 | 0.002296 | 0.0023073 | 0.0023043 | 0.0023034 | 0.0022978 | 0.0022957 | 0.0022949 | 0.0023051 | 0.002294 | 0.0023064 | 0.0022966 | 0.0023035 | 0.0022945 | 0.012679 | 0.0022991 | 0.0023012 | 0.0023066 | 0.0022984 | 0.0023034 | 0.0023677 | 0.0022978 | 0.0023026 | 0.0022961 | 0.002289 | 0.0022952 | 0.0022957 | 0.0022952 | 0.0023096 | 0.0022953 | 0.0022918 | 0.0022987 | 0.0023038 | 0.0022937 | 0.0022999 | 0.0023707 | 0.0023066 | 0.0023004 | 0.002297 | 0.0023134 | 0.0023044 | 0.0023088 | 0.0022997 | 0.0023116 | 0.0023063 | 0.0023015 | 0.0022906 | 0.0023071 | 0.0023076 | 0.0023116 | 0.0023048 | 0.0023128 | 0.0023036 | 0.0023037 | 0.0022939 | 0.0023101 | 0.0025179 | 0.0023105 | 0.0023027 | 0.0023118 | 0.0022978 | 0.0022968 | 0.0022952 | 0.0023071 | 0.0023057 | 0.0023212 | 0.0022943 | 0.0022944 | 0.0022913 | 0.0022941 | 0.002301 | 0.0022904 | 0.002299 | 0.0023266 | 0.0023281 | 0.0025738 | 0.0024424 | 0.0023041 | 0.0023064 | 0.0022968 | 0.0022903 | 0.0023056 | 0.0023064 | 0.0023097 | 0.0023101 | 0.0022903 | 0.0022938 | 0.0025239 | 0.0023038 | 0.0024787 | 0.0023843 | 0.0023046 | 0.0023018 | 0.0023082 | 0.0023692 | 0.0023009 | 0.0023064 | 0.0023195 | 0.0023066 | 0.0023149 | 0.0023083 | 0.0023079 | 0.0022984 | 0.0022947 | 0.0023044 | 0.0023064 | 0.0023044 | 0.0023041 | 0.0023025 | 0.0022922 | 0.0023012 | 0.0023114 | 0.0023085 | 0.0023004 | 0.0022997 | 0.0023051 | 0.0022973 | 0.0023079 | 0.0022942 | 0.0023235 | 0.0023136 | 0.002303 | 0.0022921 | 0.0023128 | 0.002306 | 0.0022928 | 0.0023016 | 0.0023017 | 0.0022998 | 0.015743 | 0.0023116 | 0.0024214 | 0.0022972 | 0.0023032 | 0.002307 | 0.0022974 | 0.0027298 | 0.0022952 | 0.0022947 | 0.0023005 | 0.0022981 | 0.0022998 | 0.0023025 | 0.0022986 | 0.0022987 | 0.0022955 | 0.0033035 | 0.002303 | 0.0022911 | 0.0023029 | 0.002295 | 0.0023015 | 0.0023088 | 0.0022966 | 0.0023587 | 0.0023079 | 0.0023017 | 0.0023659 | 0.0023039 | 0.0022963 | 0.0024059 | 0.0022963 | 0.0022943 | 0.0023055 | 0.0023674 | 0.0022968 | 0.0023091 | 0.0022981 | 0.0022983 | 0.0023018 | 0.0022991 | 0.0022961 | 0.0022994 | 0.0023065 | 0.002307 | 0.0023089 | 0.0022988 | 0.0023119 | 0.0022875 | 0.0023001 | 0.0024571 | 0.0022985 | 0.0022938 | 0.0023069 | 0.0022989 | 0.002302 | 0.0022975 | 0.0023078 | 0.0023041 | 0.0023002 | 0.0022951 | 0.0023032 | 0.0022918 | 0.0023018 | 0.0023043 | 0.0023126 | 0.0023015 | 0.002308 | 0.0023213 | 0.002296 | 0.0023071 | 0.0023128 | 0.0023111 | 0.0022961 | 0.0023024 | 0.0023089 | 0.0023086 | 0.0022912 | 0.0023073 | 0.0023068 | 0.0022967 | 0.0023079 | 0.0031273 | 0.0023036 | 0.0022955 | 0.0022982 | 0.0023079 | 0.0023026 | 0.0023089 | 0.002294 | 0.0022951 | 0.0023056 | 0.0022996 | 0.0022941 | 0.0023052 | 0.0026653 | 0.0022962 | 0.0022981 | 0.0023229 | 0.0023102 | 0.0022982 | 0.002293 | 0.0022906 | 0.0023065 | 0.002293 | 0.0023006 | 0.002297 | 0.0022929 | 0.0022986 | 0.0023032 | 0.0023019 | 0.0022965 | 0.0023122 | 0.0023133 | 0.0022941 | 0.0022958 | 0.0023056 | 0.0024315 | 0.0023059 | 0.0023061 | 0.002307 | 0.0022952 | 0.0023045 | 0.0023011 | 0.0023086 | 0.002301 | 0.0023012 | 0.0022984 | 0.0023086 | 0.0022969 | 0.0023038 | 0.0023039 | 0.0023017 | 0.0022959 | 0.002304 | 0.0022957 | 0.0030725 | 0.0023089 | 0.0022915 | 0.002306 | 0.0022964 | 0.0022975 | 0.0023033 | 0.0023101 | 0.0022914 | 0.0023004 | 0.0022925 | 0.0022924 | 0.0023012 | 0.0022951 | 0.0022992 | 0.0022943 | 0.0022915 | 0.0023043 | 0.002297 | 0.0022921 | 0.0022927 | 0.0023065 | 0.0022926 | 0.0023089 | 0.0023049 | 0.0023029 | 0.0023078 | 0.0023054 | 0.0023055 | 0.0022973 | 0.0023038 | 0.002321 | 0.0022969 | 0.0023052 | 0.002308 | 0.0023145 | 0.0023018 | 0.0023028 | 0.0022931 | 0.0023055 | 0.0022922 | 0.0022978 | 0.002303 | 0.0022952 | 0.0022988 | 0.0022926 | 0.0023486 | 0.0022999 | 0.0023107 | 0.0023122 | 0.0023016 | 0.0023003 | 0.0023048 | 0.0022974 | 0.0023075 | 0.0023174 | 0.0023039 | 0.0022947 | 0.0023013 | 0.002292 | 0.0023108 | 0.0023202 | 0.0022973 | 0.0022962 | 0.0023062 | 0.0023833 | 0.0023046 | 0.0023018 | 0.0023167 | 0.0022984 | 0.0023184 | 0.00231 | 0.0023016 | 0.0023058 | 0.0023044 | 0.0023021 | 0.0023037 | 0.0022946 | 0.0023087 | 0.0022978 | 0.0022969 | 0.0023072 | 0.0023031 | 0.0023116 | 0.0022937 | 0.0022948 | 0.0023016 | 0.0023006 | 0.0023003 | 0.0022939 | 0.0032609 | 0.002297 | 0.0023023 | 0.0023043 | 0.0023029 | 0.0023041 | 0.0023134 | 0.0023072 | 0.0022949 | 0.0023229 | 0.0022937 | 0.0022994 | 0.0023053 | 0.0023437 | 0.0023073 | 0.0022989 | 0.0023072 | 0.0022952 | 0.0022976 | 0.0023026 | 0.0023103 | 0.0023141 | 0.0023127 | 0.0023028 | 0.002299 | 0.0023849 | 0.002307 | 0.002298 | 0.0023192 | 0.0023007 | 0.0023005 | 0.0023066 | 0.0023077 | 0.0023079 | 0.002303 | 0.0024291 | 0.0022969 | 0.0023026 | 0.0023035 | 0.0023038 | 0.0023085 | 0.0023071 | 0.0023087 | 0.0023075 | 0.0022971 | 0.0022915 | 0.0029468 | 0.0023073 | 0.0022982 | 0.0023062 | 0.0022962 | 0.0022936 | 0.0022977 | 0.0022943 | 0.0023035 | 0.0023086 | 0.0023167 | 0.002296 | 0.0023004 | 0.00232 | 0.002343 | 0.00229 | 0.0022962 | 0.0023004 | 0.0023085 | 0.0023018 | 0.0022999 | 0.0023026 | 0.0023135 | 0.0022951 | 0.0023942 | 0.0022978 | 0.0022929 | 0.0023096 | 0.0022955 | 0.0023565 | 0.0023257 | 0.0023032 | 0.0022916 | 0.0023039 | 0.0022976 | 0.0022934 | 0.0023052 | 0.0022966 | 0.0023107 | 0.002293 | 0.002303 | 0.0022939 | 0.0022998 | 0.0022939 | 0.0022976 | 0.0023052 | 0.0023009 | 0.0022912 | 0.0022972 | 0.0023061 | 0.0022933 | 0.0023029 | 0.0023108 | 0.002297 | 0.0022919 | 0.0023001 | 0.0023049 | 0.0022915 | 0.0022947 | 0.0023094 | 0.0022948 | 0.0022992 | 0.0022964 | 0.0023055 | 0.0022969 | 0.0023051 | 0.0023018 | 0.0023071 | 0.0023378 | 0.0023071 | 0.0022898 | 0.0023038 | 0.0023024 | 0.0022955 | 0.0023007 | 0.0023093 | 0.0022964 | 0.0022946 | 0.0023064 | 0.0023059 | 0.0022949 | 0.002304 | 0.0022991 | 0.0022941 | 0.0022942 | 0.0023027 | 0.0022985 | 0.0022898 | 0.0023021 | 0.0023043 | 0.0023067 | 0.0023054 | 0.0023024 | 0.0023097 | 0.0023009 | 0.0023046 | 0.0023043 | 0.0022978 | 0.0023049 | 0.002298 | 0.0023038 | 0.0022934 | 0.0022914 | 0.0023051 | 0.0022957 | 0.0022911 | 0.0022964 | 0.0022994 | 0.0023555 | 0.002307 | 0.002308 | 0.0023053 | 0.0022998 | 0.0023075 | 0.0023062 | 0.0022922 | 0.0023059 | 0.0022938 | 0.0023021 | 0.0022946 | 0.0023224 | 0.0023058 | 0.0022958 | 0.0022959 | 0.0023017 | 0.0022917 | 0.0023188 | 0.0023051 | 0.0023012 | 0.0023003 | 0.0023177 | 0.0023079 | 0.0022951 | 0.0022985 | 0.0023068 | 0.0023086 | 0.0022923 | 0.0022934 | 0.0023014 | 0.0022931 | 0.0023083 | 0.0022903 | 0.0022914 | 0.0023121 | 0.0034711 | 0.0022976 | 0.0022983 | 0.0023087 | 0.0022945 | 0.0023063 | 0.0023069 | 0.0023027 | 0.0023078 | 0.0022954 | 0.0026884 | 0.002307 | 0.0022916 | 0.0023002 | 0.0023 | 0.0022964 | 0.002316 | 0.0022999 | 0.0023075 | 0.0042441 | 0.0023049 | 0.0023003 | 0.0022965 | 0.0023058 | 0.0023076 | 0.0023034 | 0.0022969 | 0.0022959 | 0.0022948 | 0.0023114 | 0.0023049 | 0.0022953 | 0.0023138 | 0.0022908 | 0.0060267 | 0.0023562 | 0.0023099 | 0.0022953 | 0.0022931 | 0.0023053 | 0.0022962 | 0.0023034 | 0.0023032 | 0.0023028 | 0.0023003 | 0.0023067 | 0.0023187 | 0.0023107 | 0.0023013 | 0.0023121 | 0.0023256 | 0.0022991 | 0.0023015 | 0.0022964 | 0.0022936 | 0.0022977 | 0.0023031 | 0.0023001 | 0.002378 | 0.0022919 | 0.0023069 | 0.0022935 | 0.0022925 | 0.002294 | 0.0022948 | 0.0023021 | 0.0022935 | 0.0022945 | 0.0023108 | 0.0023018 | 0.0023021 | 0.0023085 | 0.0023032 | 0.0023092 | 0.0023067 | 0.002298 | 0.0023738 | 0.0023051 | 0.0022995 | 0.0022984 | 0.0022974 | 0.0023176 | 0.0023037 | 0.002296 | 0.0023011 | 0.0023235 | 0.0023028 | 0.0022967 | 0.0023089 | 0.0023001 | 0.0023 | 0.0022981 | 0.0022954 | 0.0023091 | 0.0023084 | 0.0023047 | 0.0023043 | 0.002316 | 0.002298 | 0.0023028 | 0.002295 | 0.0023143 | 0.0022929 | 0.0022965 | 0.00232 | 0.0022973 | 0.0023058 | 0.0023082 | 0.0023128 | 0.0023105 | 0.0023036 | 0.0022934 | 0.002302 | 0.0022936 | 0.0023041 | 0.0022983 | 0.0022926 | 0.0022986 | 0.0023107 | 0.0023057 | 0.0022966 | 0.002311 | 0.0023039 | 0.0026494 | 0.0027281 | 0.0022929 | 0.0023054 | 0.0023367 | 0.0022941 | 0.0022971 | 0.0023046 | 0.0023058 | 0.0023019 | 0.0023043 | 0.0022996 | 0.0022984 | 0.0022978 | 0.0023075 | 0.0022961 | 0.0023039 | 0.002293 | 0.0022919 | 0.0023031 | 0.0022977 | 0.0023022 | 0.0023076 | 0.0022936 | 0.0022957 | 0.0023026 | 0.0023038 | 0.0022925 | 0.0023002 | 0.0023035 | 0.0022944 | 0.0023162 | 0.0022945 | 0.0022946 | 0.0022998 | 0.0022937 | 0.0023069 | 0.0023047 | 0.0024309 | 0.0023046 | 0.0022984 | 0.0022984 | 0.0022945 | 0.0022968 | 0.0023098 | 0.0022989 | 0.003078 | 0.0023008 | 0.0022977 | 0.0023132 | 0.0023108 | 0.0022986 | 0.0023048 | 0.0023095 | 0.0023369 | 0.0023014 | 0.0023376 | 0.002299 | 0.0023072 | 0.0023036 | 0.0023041 | 0.0022978 | 0.0023076 | 0.0022989 | 0.0023023 | 0.0023076 | 0.0025345 | 0.0023169 | 0.0023118 | 0.0022963 | 0.0022944 | 0.0023024 | 0.0022929 | 0.0022971 | 0.0023071 | 0.0025076 | 0.0022978 | 0.0023054 | 0.0023108 | 0.0023092 | 0.0022965 | 0.0023038 | 0.0023095 | 0.0022961 | 0.0023077 | 0.0024284 | 0.0023606 | 0.002295 | 0.0023364 | 0.0023024 | 0.0023058 | 0.0022981 | 0.0023843 | 0.0022995 | 0.0023129 | 0.0023053 | 0.0023048 | 0.0023059 | 0.002292 | 0.0023064 | 0.0024816 | 0.002317 | 0.0023264 | 0.0024805 | 0.0023065 | 0.0023021 | 0.0022949 | 0.002306 | 0.0023017 | 0.0023061 | 0.0023393 | 0.0022976 | 0.0023071 | 0.002293 | 0.0023021 | 0.0023076 | 0.0024171 | 0.002304 | 0.0023016 | 0.0022901 | 0.0023018 | 0.0022971 | 0.0023076 | 0.0023644 | 0.0023039 | 0.0023081 | 0.0023096 | 0.0022982 | 0.0022981 | 0.0022999 | 0.0028062 | 0.0022943 | 0.002299 | 0.0023032 | 0.0025644 | 0.0023026 | 0.0022935 | 0.0023034 | 0.002371 | 0.0022938 | 0.0022915 | 0.0023101 | 0.0023072 | 0.0022965 | 0.0023036 | 0.0023036 | 0.0022936 | 0.0023081 | 0.0022944 | 0.0022944 | 0.0023063 | 0.0023037 | 0.0023079 | 0.0023039 | 0.0022973 | 0.002408 | 0.0023015 | 0.0022997 | 0.0022974 | 0.0023066 | 0.0022948 | 0.0022987 | 0.0022945 | 0.0023051 | 0.0023065 | 0.0022973 | 0.0023091 | 0.002294 | 0.0022976 | 0.0023017 | 0.0023049 | 0.0023034 | 0.0023128 | 0.0022942 | 0.0023382 | 0.0023122 | 0.0023205 | 0.0023026 | 0.0023005 | 0.0022897 | 0.0023583 | 0.0023032 | 0.0022944 | 0.0023012 | 0.0022993 | 0.0023035 | 0.0022924 | 0.012334 | 0.0022994 | 0.0022962 | 0.0023554 | 0.0023044 | 0.0022961 | 0.0022943 | 0.002307 | 0.0022939 | 0.0024456 | 0.0022953 | 0.0023163 | 0.0023042 | 0.0022979 | 0.0023066 | 0.002298 | 0.0023048 | 0.0023029 | 0.0023424 | 0.0023038 | 0.0023015 | 0.0023067 | 0.0023096 | 0.0023004 | 0.002297 | 0.0023044 | 0.0023032 | 0.0023122 | 0.0023025 | 0.0023084 | 0.0023329 | 0.0022937 | 0.0023059 | 0.0023293 | 0.0023029 | 0.0022932 | 0.0023006 | 0.0023013 | 0.0022922 | 0.0022999 | 0.0022927 | 0.0023017 | 0.0023056 | 0.0023003 | 0.0022956 | 0.0023082 | 0.0022937 | 0.0023238 | 0.0023006 | 0.0023345 | 0.0023161 | 0.0023101 | 0.0022924 | 0.012591 | 0.0023033 | 0.0023039 | 0.0023016 | 0.002298 | 0.0023005 | 0.0022951 | 0.0023057 | 0.0023031 | 0.0022979 | 0.0023193 | 0.0023132 | 0.0023077 | 0.0030132 | 0.002308 | 0.0022931 | 0.0023655 | 0.0022933 | 0.0023081 | 0.0022916 | 0.0022955 | 0.0023049 | 0.0023053 | 0.0022987 | 0.0023165 | 0.002301 | 0.0023063 | 0.0022961 | 0.0046932 | 0.0022988 | 0.0022994 | 0.0022936 | 0.0022906 | 0.0024268 | 0.0023105 | 0.0023088 | 0.0023066 | 0.0022976 | 0.0022962 | 0.0022991 | 0.0022997 | 0.0023078 | 0.0022951 | 0.0022955 | 0.0022956 | 0.0023204 | 0.0022909 | 0.0022964 | 0.0022947 | 0.0023003 | 0.0023073 | 0.002294 | 0.0022983 | 0.0023045 | 0.0023092 | 0.0023072 | 0.0023025 | 0.0022957 | 0.0022994 | 0.0023041 | 0.0023267 | 0.0023121 | 0.0023068 | 0.0024333 | 0.0022981 | 0.0022922 | 0.0024115 | 0.0022945 | 0.0022914 | 0.0022956 | 0.0023079 | 0.0023048 | 0.0023125 | 0.0023011 | 0.0023066 | 0.0023061 | 0.0023083 | 0.0023025 | 0.0023127 | 0.0023287 | 0.002327 | 0.0022977 | 0.0022993 | 0.0031001 | 0.0023035 | 0.0023182 | 0.0022995 | 0.002291 | 0.0023078 | 0.0023041 | 0.0023115 | 0.0023087 | 0.0027447 | 0.0022906 | 0.0023075 | 0.0023099 | 0.0023026 | 0.0022962 | 0.0023071 | 0.0022953 | 0.0023006 | 0.0022975 | 0.002296 | 0.0023031 | 0.0023054 | 0.002299 | 0.0023013 | 0.0022989 | 0.0023087 | 0.0023022 | 0.0023026 | 0.004141 | 0.0023379 | 0.002295 | 0.0023041 | 0.002309 | 0.0023154 | 0.0023095 | 0.0023003 | 0.0023079 | 0.0022984 | 0.0022952 | 0.0023067 | 0.0022952 | 0.0023036 | 0.002291 | 0.0022993 | 0.0023022 | 0.0022978 | 0.0022958 | 0.0023108 | 0.0022925 | 0.0023059 | 0.0023054 | 0.002302 | 0.0023037 | 0.0022959 | 0.0023079 | 0.0022928 | 0.0026241 | 0.0022961 | 0.0022996 | 0.0023013 | 0.0022974 | 0.0022969 | 0.0022983 | 0.0022918 | 0.0022926 | 0.0023018 | 0.002307 | 0.0022958 | 0.0022956 | 0.0023006 | 0.0023033 | 0.0022982 | 0.0022971 | 0.0023011 | 0.0022991 | 0.0023051 | 0.0022936 | 0.0023041 | 0.0023051 | 0.0022996 | 0.0022965 | 0.0022937 | 0.0022996 | 0.0023071 | 0.0023059 | 0.002293 | 0.0023042 | 0.0023123 | 0.0022977 | 0.0022947 | 0.0024248 | 0.0023031 | 0.0022952 | 0.002294 | 0.0022945 | 0.0023113 | 0.0022995 | 0.0023236 | 0.0023136 | 0.002303 | 0.0023013 | 0.0023338 | 0.0023085 | 0.0022949 | 0.0022961 | 0.002292 | 0.0023074 | 0.0022994 | 0.002303 | 0.0022943 | 0.0023693 | 0.0023004 | 0.0023044 | 0.0022986 | 0.0022973 | 0.0023005 | 0.0023055 | 0.0023068 | 0.0022977 | 0.0023078 | 0.0023135 | 0.0023096 | 0.0022959 | 0.0023021 | 0.0023002 | 0.0022974 | 0.0022927 | 0.0022949 | 0.0023084 | 0.0034743 | 0.002316 | 0.0023091 | 0.0022944 | 0.0022975 | 0.0024954 | 0.0022966 | 0.0022966 | 0.0023014 | 0.0023028 | 0.0023041 | 0.0023001 | 0.0023049 | 0.0023104 | 0.0023003 | 0.0022982 | 0.0023127 | 0.0022983 | 0.0023093 | 0.0022971 | 0.002306 | 0.0023021 | 0.0023075 | 0.0023026 | 0.00231 | 0.0023129 | 0.0022941 | 0.0022941 | 0.0023032 | 0.0023111 | 0.0023034 | 0.0023082 | 0.002298 | 0.0022944 | 0.0023045 | 0.0073159 | 0.002303 | 0.0022952 | 0.0023013 | 0.002299 | 0.0023072 | 0.0023092 | 0.0022991 | 0.0023097 | 0.0023003 | 0.0022966 | 0.002297 | 0.0023077 | 0.0023019 | 0.0022948 | 0.0023 | 0.0023088 | 0.0022988 | 0.0022913 | 0.002302 | 0.002295 | 0.0023098 | 0.0022975 | 0.0022965 | 0.002304 | 0.0023039 | 0.0022944 | 0.0023068 | 0.0023092 | 0.0023058 | 0.002306 | 0.0023057 | 0.056219 | 0.0023099 | 0.0023012 | 0.0023004 | 0.0023067 | 0.0023169 | 0.0023069 | 0.0023021 | 0.0022971 | 0.0022928 | 0.0023099 | 0.0023113 | 0.0023034 | 0.0022931 | 0.0023079 | 0.0022975 | 0.0022915 | 0.0022979 | 0.0022978 | 0.0023033 | 0.0023056 | 0.002295 | 0.0023002 | 0.0023011 | 0.0022938 | 0.0023428 | 0.0022999 | 0.0023672 | 0.0023007 | 0.0023007 | 0.0023006 | 0.0023077 | 0.0023016 | 0.0023115 | 0.0023089 | 0.0023104 | 0.0022982 | 0.0022937 | 0.002303 | 0.0023003 | 0.0022907 | 0.002305 | 0.0022988 | 0.0023993 | 0.0023086 | 0.0022924 | 0.0022977 | 0.0023009 | 0.002339 | 0.0023106 | 0.002297 | 0.0023024 | 0.0023087 | 0.0096674 | 0.0023034 | 0.0022962 | 0.0023056 | 0.0022965 | 0.0023006 | 0.0022966 | 0.002299 | 0.0023009 | 0.0023071 | 0.0023133 | 0.0022948 | 0.0022972 | 0.0023073 | 0.0023003 | 0.0023439 | 0.0023447 | 0.002296 | 0.0022989 | 0.0023054 | 0.0022923 | 0.0023022 | 0.0023026 | 0.0023079 | 0.0023079 | 0.0023106 | 0.0022915 | 0.0022905 | 0.002295 | 0.0023023 | 0.0023086 | 0.0023067 | 0.0022931 | 0.0022992 | 0.0023038 | 0.002304 | 0.002308 | 0.0023022 | 0.0022952 | 0.0023105 | 0.0023028 | 0.0023188 | 0.0023071 | 0.0023061 | 0.0024397 | 0.002302 | 0.002292 | 0.0023037 | 0.0022958 | 0.0022992 | 0.002298 | 0.0023037 | 0.0023692 | 0.0022924 | 0.0022963 | 0.0023094 | 0.0022937 | 0.0022937 | 0.0038306 | 0.0023054 | 0.0023427 | 0.0022996 | 0.002382 | 0.0023072 | 0.0023126 | 0.0023056 | 0.0022946 | 0.002308 | 0.0023139 | 0.002299 | 0.0023061 | 0.0023085 | 0.002293 | 0.0023058 | 0.0022966 | 0.0023184 | 0.0023088 | 0.002312 | 0.0023024 | 0.0022985 | 0.0022997 | 0.0023017 | 0.0024115 | 0.002397 | 0.0047885 | 0.0022948 | 0.0022989 | 0.0023075 | 0.0023024 | 0.0023117 | 0.0023074 | 0.002292 | 0.0023038 | 0.0023001 | 0.0023002 | 0.0023101 | 0.0023066 | 0.0025689 | 0.0022988 | 0.0023117 | 0.0023077 | 0.0023061 | 0.0022907 | 0.0023212 | 0.0023099 | 0.0023092 | 0.0022994 | 0.0023091 | 0.0022908 | 0.0023032 | 0.0023133 | 0.0023019 | 0.0023063 | 0.0022997 | 0.0023072 | 0.0023092 | 0.0023078 | 0.0023048 | 0.0023047 | 0.0022961 | 0.0023073 | 0.0023048 | 0.0022989 | 0.0023023 | 0.0032311 | 0.0023051 | 0.0022929 | 0.0023011 | 0.0022957 | 0.0022927 | 0.0022987 | 0.0023087 | 0.0023106 | 0.0022917 | 0.0023056 | 0.0022961 | 0.002305 | 0.0022995 | 0.0022993 | 0.0024079 | 0.0023076 | 0.0023148 | 0.0022951 | 0.0022961 | 0.0022951 | 0.0023026 | 0.0022931 | 0.0022934 | 0.0023062 | 0.0023122 | 0.0023124 | 0.0022934 | 0.0023907 | 0.0023008 | 0.0022967 | 0.0023092 | 0.0022937 | 0.0022969 | 0.0022929 | 0.0022967 | 0.0023233 | 0.0022952 | 0.0023151 | 0.0023171 | 0.0022978 | 0.0022952 | 0.002294 | 0.0023067 | 0.0023022 | 0.0023061 | 0.0023042 | 0.0022886 | 0.002299 | 0.0022995 | 0.0022928 | 0.0023189 | 0.0023017 | 0.0023058 | 0.0022984 | 0.0023024 | 0.0023127 | 0.002303 | 0.002304 | 0.0023024 | 0.0022943 | 0.0023 | 0.0023063 | 0.0022988 | 0.0023034 | 0.0022986 | 0.0023478 | 0.0022974 | 0.0023064 | 0.0022961 | 0.0022931 | 0.0023047 | 0.0023006 | 0.0022979 | 0.0022994 | 0.002294 | 0.0023047 | 0.0023034 | 0.0023054 | 0.002304 | 0.0024313 | 0.0022988 | 0.0022958 | 0.0023131 | 0.0023035 | 0.0023049 | 0.0022983 | 0.0023027 | 0.0022998 | 0.0023018 | 0.0023039 | 0.0023036 | 0.0022989 | 0.0023031 | 0.0024056 | 0.0023083 | 0.0023078 | 0.0023059 | 0.0022993 | 0.0023013 | 0.0022916 | 0.0022993 | 0.0023041 | 0.002304 | 0.0022927 | 0.0023043 | 0.0023046 | 0.0023055 | 0.0022956 | 0.0023182 | 0.0023069 | 0.0023028 | 0.0023015 | 0.0023018 | 0.0022914 | 0.0022967 | 0.0022981 | 0.0023626 | 0.0023006 | 0.00231 | 0.0023007 | 0.0022925 | 0.0023213 | 0.002302 | 0.0023052 | 0.0022995 | 0.002305 | 0.0022998 | 0.0023129 | 0.0022999 | 0.002308 | 0.0023104 | 0.0023062 | 0.0023035 | 0.0023108 | 0.0022987 | 0.002295 | 0.0023011 | 0.0022945 | 0.0023439 | 0.0022951 | 0.0023078 | 0.002372 | 0.0023047 | 0.0022987 | 0.0023023 | 0.0022978 | 0.0023064 | 0.0023114 | 0.0023049 | 0.0023195 | 0.0023111 | 0.0023057 | 0.0022983 | 0.0022959 | 0.0023011 | 0.0022925 | 0.0023 | 0.0023139 | 0.0023121 | 0.0084669 | 0.0023069 | 0.0023708 | 0.0023116 | 0.0023042 | 0.0023072 | 0.0022948 | 0.0023108 | 0.0023099 | 0.0022947 | 0.0023049 | 0.0023027 | 0.0023976 | 0.00231 | 0.0023181 | 0.0023023 | 0.0023067 | 0.0022978 | 0.0023031 | 0.0023 | 0.002299 | 0.0023034 | 0.0022937 | 0.002291 | 0.0023052 | 0.0023108 | 0.0022983 | 0.0022958 | 0.0022922 | 0.0023061 | 0.0022955 | 0.00231 | 0.0022974 | 0.002308 | 0.0023081 | 0.0022992 | 0.0022899 | 0.0023068 | 0.0022909 | 0.002299 | 0.0024317 | 0.0022912 | 0.0022993 | 0.0022932 | 0.0023073 | 0.002305 | 0.0022996 | 0.0023097 | 0.0027556 | 0.0022993 | 0.0023036 | 0.002309 | 0.0023032 | 0.0023831 | 0.0022982 | 0.0022984 | 0.0023061 | 0.0023071 | 0.0022978 | 0.0023073 | 0.0022917 | 0.0023082 | 0.0023107 | 0.0022998 | 0.0023035 | 0.002309 | 0.0023036 | 0.002292 | 0.0023078 | 0.0022951 | 0.0023036 | 0.002296 | 0.0023133 | 0.0023004 | 0.002295 | 0.0023015 | 0.002296 | 0.0023038 | 0.0022948 | 0.0023042 | 0.0023065 | 0.0023011 | 0.0022963 | 0.0023031 | 0.002306 | 0.0023057 | 0.0023076 | 0.0023117 | 0.0022933 | 0.0023031 | 0.0023042 | 0.0023076 | 0.0023039 | 0.0022917 | 0.0022985 | 0.0024721 | 0.0022945 | 0.002299 | 0.0023012 | 0.0023037 | 0.0022975 | 0.0023028 | 0.0023067 | 0.0022975 | 0.0023039 | 0.0023127 | 0.002306 | 0.0023065 | 0.002305 | 0.0023088 | 0.0023125 | 0.0023065 | 0.0022933 | 0.0024923 | 0.0023042 | 0.0022974 | 0.0022932 | 0.0022926 | 0.002296 | 0.0023116 | 0.0023078 | 0.002861 | 0.0023014 | 0.0023054 | 0.0023045 | 0.0022935 | 0.0022934 | 0.0022993 | 0.0023053 | 0.0023077 | 0.0023095 | 0.0023013 | 0.0023081 | 0.0022991 | 0.002293 | 0.0022907 | 0.0022959 | 0.0022956 | 0.0023099 | 0.0023058 | 0.0023097 | 0.0023492 | 0.0022934 | 0.0023196 | 0.0023063 | 0.0023458 | 0.0023 | 0.0023028 | 0.002296 | 0.002313 | 0.0022967 | 0.0023099 | 0.0022948 | 0.0023031 | 0.0022956 | 0.0023027 | 0.0023037 | 0.0022976 | 0.0023768 | 0.0022952 | 0.0022974 | 0.0023016 | 0.0023071 | 0.0023012 | 0.0022893 | 0.0023032 | 0.0023018 | 0.0023078 | 0.0022941 | 0.0023004 | 0.0022993 | 0.0023051 | 0.0022929 | 0.0022954 | 0.0023058 | 0.0022933 | 0.0023103 | 0.0023105 | 0.0023026 | 0.0022946 | 0.0023061 | 0.0023081 | 0.002307 | 0.0023269 | 0.0022984 | 0.0022997 | 0.0023061 | 0.0023073 | 0.027213 | 0.0022915 | 0.0023071 | 0.0023063 | 0.0022973 | 0.0023079 | 0.0029238 | 0.0022972 | 0.0022994 | 0.0023045 | 0.0076256 | 0.004049 | 0.0023142 | 0.0022929 | 0.0023123 | 0.0023201 | 0.0022982 | 0.0023126 | 0.0023082 | 0.0023076 | 0.002295 | 0.0023084 | 0.0023073 | 0.0023008 | 0.0023037 | 0.0023086 | 0.0023015 | 0.0022976 | 0.0024173 | 0.0023759 | 0.002309 | 0.0023059 | 0.0023063 | 0.0022988 | 0.0023048 | 0.0023076 | 0.002293 | 0.0023055 | 0.0023023 | 0.0022956 | 0.0023102 | 0.0023083 | 0.0023023 | 0.002308 | 0.0023173 | 0.002312 | 0.0023057 | 0.0023013 | 0.002299 | 0.0022973 | 0.002302 | 0.0024374 | 0.0022933 | 0.0023202 | 0.0023043 | 0.0023048 | 0.002295 | 0.0023006 | 0.0022987 | 0.002296 | 0.002292 | 0.0023151 | 0.0023101 | 0.0022941 | 0.052145 | 0.002336 | 0.0023059 | 0.0025614 | 0.0022912 | 0.0024342 | 0.0023006 | 0.0022892 | 0.0022924 | 0.0022952 | 0.0023393 | 0.0023009 | 0.0023002 | 0.002324 | 0.0022903 | 0.0023055 | 0.0023046 | 0.002297 | 0.0025631 | 0.0023045 | 0.0022992 | 0.0023035 | 0.0022979 | 0.0022999 | 0.0022988 | 0.0023047 | 0.0023021 | 0.0023441 | 0.0023012 | 0.0023099 | 0.0023045 | 0.0022978 | 0.0022989 | 0.0023092 | 0.0022907 | 0.0022972 | 0.0022981 | 0.0023072 | 0.002294 | 0.0022948 | 0.0022995 | 0.0022929 | 0.0023029 | 0.0022995 | 0.0023058 | 0.0022958 | 0.0022954 | 0.0022978 | 0.0023053 | 0.0036535 | 0.002295 | 0.002308 | 0.0023038 | 0.0023017 | 0.0023265 | 0.002302 | 0.002299 | 0.0023077 | 0.0023037 | 0.0023077 | 0.0022966 | 0.0023005 | 0.0022946 | 0.0023087 | 0.002304 | 0.0023055 | 0.0023101 | 0.0023081 | 0.0023135 | 0.0023135 | 0.0022988 | 0.002297 | 0.0023071 | 0.0022913 | 0.0022976 | 0.0023017 | 0.0022909 | 0.0022993 | 0.0022937 | 0.0022944 | 0.0024058 | 0.0022974 | 0.0023048 | 0.0023088 | 0.0023099 | 0.0023054 | 0.002303 | 0.0023047 | 0.002295 | 0.0022894 | 0.0022924 | 0.002303 | 0.0022969 | 0.0023053 | 0.0023087 | 0.0022928 | 0.0022977 | 0.0023072 | 0.0023116 | 0.0023006 | 0.0023086 | 0.0022978 | 0.0023245 | 0.0023135 | 0.0023204 | 0.0023011 | 0.0023105 | 0.0022973 | 0.0023012 | 0.002304 | 0.0023411 | 0.0023055 | 0.0022993 | 0.0023003 | 0.0025844 | 0.002297 | 0.002308 | 0.0022998 | 0.0023028 | 0.0022958 | 0.0023059 | 0.0023054 | 0.002341 | 0.0026225 | 0.0022971 | 0.0022979 | 0.0022941 | 0.0023071 | 0.0025685 | 0.0023016 | 0.0022974 | 0.0023812 | 0.0023017 | 0.0022958 | 0.0022887 | 0.0023109 | 0.0023037 | 0.002306 | 0.0023005 | 0.0022934 | 0.0023034 | 0.0023059 | 0.0023098 | 0.0022939 | 0.0022907 | 0.0022975 | 0.0022965 | 0.0022962 | 0.0022931 | 0.0023016 | 0.0022996 | 0.0027276 | 0.002513 | 0.0022943 | 0.0023039 | 0.0022956 | 0.0022989 | 0.0024132 | 0.0023059 | 0.0023001 | 0.0022965 | 0.0023069 | 0.0022977 | 0.0022972 | 0.0022941 | 0.0023083 | 0.0023057 | 0.0022988 | 0.0023069 | 0.002312 | 0.0022972 | 0.0023003 | 0.0022978 | 0.002306 | 0.0022915 | 0.0023112 | 0.0022959 | 0.002295 | 0.0023084 | 0.0025087 | 0.0022988 | 0.0022944 | 0.002298 | 0.0023014 | 0.0022976 | 0.0023347 | 0.0022921 | 0.0023129 | 0.002298 | 0.0023014 | 0.0022892 | 0.0022919 | 0.0022895 | 0.0023087 | 0.002307 | 0.0023039 | 0.0023021 | 0.0023118 | 0.0023046 | 0.0023002 | 0.0023092 | 0.002362 | 0.0022968 | 0.0022972 | 0.0023054 | 0.0023035 | 0.0022958 | 0.003011 | 0.0023114 | 0.0022928 | 0.0022976 | 0.0022961 | 0.002299 | 0.0022894 | 0.0022938 | 0.0022971 | 0.0022986 | 0.0023082 | 0.0023 | 0.0023303 | 0.0022948 | 0.0022993 | 0.0023124 | 0.0023643 | 0.0023073 | 0.0022932 | 0.0022971 | 0.0023081 | 0.002292 | 0.002303 | 0.0022981 | 0.0023227 | 0.0023047 | 0.0022977 | 0.0023011 | 0.002299 | 0.0023027 | 0.0023301 | 0.0023124 | 0.0022979 | 0.002326 | 0.0022957 | 0.0023689 | 0.0022967 | 0.002298 | 0.0023024 | 0.0022981 | 0.0023028 | 0.0023433 | 0.0022979 | 0.0023053 | 0.0023097 | 0.0023074 | 0.0022942 | 0.0022937 | 0.0023106 | 0.0022873 | 0.0022999 | 0.0023073 | 0.0022997 | 0.0022962 | 0.0022958 | 0.0023137 | 0.0022949 | 0.0023098 | 0.0022978 | 0.0022964 | 0.0023078 | 0.0023114 | 0.0023087 | 0.0022923 | 0.0028107 | 0.0025875 | 0.0031105 | 0.0022954 | 0.0022924 | 0.0023018 | 0.0022905 | 0.0022961 | 0.0023073 | 0.0022967 | 0.0022952 | 0.0023071 | 0.0022944 | 0.0023219 | 0.0023052 | 0.0023076 | 0.0022935 | 0.0022939 | 0.002336 | 0.002297 | 0.0022953 | 0.0023159 | 0.0023372 | 0.0023004 | 0.0023065 | 0.0023011 | 0.0022991 | 0.0022957 | 0.0023472 | 0.0023069 | 0.0023103 | 0.0023024 | 0.0022964 | 0.0026234 | 0.0022973 | 0.0023033 | 0.0024027 | 0.0022984 | 0.0023087 | 0.0023036 | 0.0022985 | 0.0023034 | 0.0022953 | 0.0023038 | 0.0023149 | 0.002295 | 0.0022966 | 0.002291 | 0.0023087 | 0.0023057 | 0.0023078 | 0.0023117 | 0.0022965 | 0.0023013 | 0.0023002 | 0.0023023 | 0.0022998 | 0.0023123 | 0.0023147 | 0.0023237 | 0.002292 | 0.0023053 | 0.002291 | 0.0023013 | 0.0023011 | 0.002306 | 0.0023038 | 0.0022949 | 0.0023045 | 0.0022987 | 0.0023058 | 0.0022916 | 0.0023004 | 0.0022999 | 0.0022969 | 0.0023022 | 0.0022972 | 0.0023008 | 0.002309 | 0.0023032 | 0.0023009 | 0.0022949 | 0.0022979 | 0.0022902 | 0.0022956 | 0.0023032 | 0.0023019 | 0.0022944 | 0.0022977 | 0.0023072 | 0.0023006 | 0.0023031 | 0.0023174 | 0.0023084 | 0.0023099 | 0.0023058 | 0.0022919 | 0.0023027 | 0.0022957 | 0.0023011 | 0.0023109 | 0.002291 | 0.002308 | 0.0067974 | 0.0023003 | 0.0022985 | 0.0023124 | 0.0022992 | 0.0023072 | 0.0023058 | 0.0023021 | 0.0022954 | 0.0022913 | 0.0023137 | 0.0022993 | 0.0022925 | 0.0023001 | 0.0022981 | 0.0023023 | 0.002309 | 0.0023019 | 0.0023052 | 0.0023105 | 0.0022939 | 0.0022981 | 0.002313 | 0.0044685 | 0.0022979 | 0.0023009 | 0.0023069 | 0.0023006 | 0.0023056 | 0.0023201 | 0.0023019 | 0.002309 | 0.0023037 | 0.0022957 | 0.0022961 | 0.0023006 | 0.002299 | 0.0023009 | 0.0023053 | 0.0022917 | 0.0022926 | 0.0023118 | 0.0023088 | 0.0023071 | 0.002309 | 0.0023044 | 0.0023206 | 0.0023037 | 0.0023038 | 0.0023069 | 0.0022996 | 0.0023015 | 0.0023003 | 0.0023058 | 0.0022965 | 0.0023054 | 0.0023147 | 0.0023053 | 0.0022984 | 0.0023054 | 0.0022975 | 0.002305 | 0.002296 | 0.0023024 | 0.002303 | 0.0023079 | 0.0023087 | 0.0023029 | 0.0023116 | 0.0023043 | 0.0022981 | 0.0023053 | 0.0023007 | 0.0023108 | 0.0023058 | 0.0022996 | 0.0023037 | 0.0023027 | 0.0023046 | 0.0023106 | 0.0022918 | 0.0023064 | 0.0022995 | 0.0022934 | 0.0023016 | 0.013449 | 0.0022961 | 0.0023029 | 0.0023061 | 0.0023001 | 0.0022991 | 0.0036207 | 0.0023013 | 0.0022994 | 0.0023029 | 0.0023016 | 0.0023003 | 0.0022984 | 0.0022983 | 0.0022951 | 0.0023126 | 0.0023053 | 0.0023035 | 0.0022985 | 0.0022961 | 0.0023118 | 0.0023332 | 0.0023038 | 0.0023007 | 0.0023042 | 0.0022927 | 0.0023105 | 0.002294 | 0.0022932 | 0.0023039 | 0.0035897 | 0.002301 | 0.0022951 | 0.0022963 | 0.002307 | 0.0023075 | 0.002306 | 0.0022908 | 0.0023034 | 0.0023046 | 0.0023038 | 0.0023085 | 0.0023029 | 0.0023046 | 0.0022937 | 0.0022914 | 0.0023061 | 0.0022993 | 0.0023081 | 0.002291 | 0.0022969 | 0.002307 | 0.0022956 | 0.002326 | 0.0022938 | 0.0023064 | 0.0023039 | 0.0023042 | 0.0022959 | 0.0023085 | 0.0022921 | 0.0022998 | 0.0023074 | 0.0022958 | 0.0022955 | 0.0023065 | 0.0023054 | 0.0022976 | 0.0022953 | 0.0023058 | 0.0023046 | 0.0023175 | 0.0023074 | 0.002294 | 0.0023071 | 0.0023059 | 0.0022961 | 0.0022941 | 0.0023215 | 0.0022897 | 0.0022966 | 0.0023035 | 0.0023089 | 0.0023001 | 0.0023001 | 0.0023125 | 0.0023043 | 0.0022964 | 0.0023016 | 0.0023101 | 0.0023064 | 0.002292 | 0.002303 | 0.0022987 | 0.0023402 | 0.0023028 | 0.0022989 | 0.0022932 | 0.0023159 | 0.0022998 | 0.0022963 | 0.0023062 | 0.0023062 | 0.0023076 | 0.0023051 | 0.0022934 | 0.0023059 | 0.0023184 | 0.002495 | 0.0023072 | 0.0022981 | 0.0023077 | 0.0022936 | 0.0022987 | 0.0022951 | 0.0022988 | 0.0022952 | 0.0022948 | 0.0022994 | 0.0022971 | 0.0023217 | 0.0023057 | 0.0022923 | 0.0025626 | 0.0023008 | 0.0023051 | 0.0022936 | 0.0023005 | 0.0022959 | 0.0023053 | 0.0023011 | 0.0023113 | 0.0023033 | 0.0022967 | 0.0023017 | 0.0022999 | 0.0023119 | 0.0022932 | 0.0022925 | 0.0023616 | 0.0023112 | 0.0023166 | 0.0023038 | 0.0022925 | 0.0023088 | 0.0022966 | 0.0022913 | 0.0023001 | 0.0026032 | 0.0022925 | 0.0022928 | 0.0022976 | 0.0022975 | 0.0023028 | 0.0025199 | 0.0023043 | 0.002295 | 0.0023016 | 0.0023072 | 0.0022955 | 0.002291 | 0.002303 | 0.0022943 | 0.0023107 | 0.0023003 | 0.0022952 | 0.0022951 | 0.0022926 | 0.0023042 | 0.0022981 | 0.0023083 | 0.0022929 | 0.0022967 | 0.0023054 | 0.0023049 | 0.0023033 | 0.0022971 | 0.0022973 | 0.0023072 | 0.0023085 | 0.0022957 | 0.0022957 | 0.0022924 | 0.002296 | 0.0023218 | 0.0022928 | 0.0025329 | 0.0023067 | 0.0022959 | 0.0023008 | 0.0023091 | 0.0023003 | 0.0022996 | 0.0022935 | 0.002297 | 0.0023007 | 0.0022989 | 0.0023071 | 0.0022978 | 0.002307 | 0.0022965 | 0.002307 | 0.0022902 | 0.0023067 | 0.0024164 | 0.0023053 | 0.0023613 | 0.0022997 | 0.0023129 | 0.0023038 | 0.0022939 | 0.0023359 | 0.002302 | 0.0022979 | 0.0022991 | 0.0023091 | 0.0023036 | 0.0024215 | 0.0023031 | 0.0023083 | 0.0023088 | 0.0022917 | 0.0023667 | 0.0022924 | 0.0022949 | 0.0023002 | 0.002299 | 0.0023085 | 0.0023118 | 0.002368 | 0.0023594 | 0.0023015 | 0.0023025 | 0.0022953 | 0.0022978 | 0.0022934 | 0.0023071 | 0.0023048 | 0.0023277 | 0.0037232 | 0.0023025 | 0.0023032 | 0.0023029 | 0.0022997 | 0.0023023 | 0.0023067 | 0.0022962 | 0.0022956 | 0.0022981 | 0.0023074 | 0.0023037 | 0.0023091 | 0.0027412 | 0.0023009 | 0.0022989 | 0.0023107 | 0.0022961 | 0.0023064 | 0.0023083 | 0.0022946 | 0.0023151 | 0.0022948 | 0.002293 | 0.002297 | 0.0023043 | 0.0026338 | 0.0022972 | 0.0022961 | 0.0022909 | 0.0022956 | 0.0032278 | 0.0022951 | 0.0023125 | 0.0022939 | 0.0023102 | 0.002296 | 0.0023159 | 0.0023025 | 0.0022925 | 0.0025538 | 0.0022927 | 0.002297 | 0.0023028 | 0.0023097 | 0.0023024 | 0.0023023 | 0.0023079 | 0.0022965 | 0.0023033 | 0.0023127 | 0.0023154 | 0.0023094 | 0.0022974 | 0.0023095 | 0.002303 | 0.0023087 | 0.0023226 | 0.0023096 | 0.002309 | 0.0023005 | 0.0023023 | 0.0022978 | 0.0022973 | 0.0023572 | 0.0022973 | 0.0022915 | 0.0023087 | 0.0022982 | 0.0023007 | 0.0023088 | 0.0023098 | 0.0023061 | 0.0023084 | 0.0022942 | 0.0026135 | 0.002306 | 0.0022997 | 0.0022965 | 0.0022944 | 0.0022981 | 0.0060227 | 0.0022976 | 0.0022987 | 0.0024097 | 0.0023082 | 0.0023145 | 0.0022915 | 0.0023011 | 0.0023041 | 0.002299 | 0.0023127 | 0.0023101 | 0.0023067 | 0.0023114 | 0.0023041 | 0.0022929 | 0.0022954 | 0.0023027 | 0.0023087 | 0.0022949 | 0.0023081 | 0.0022993 | 0.0022933 | 0.0023042 | 0.0022948 | 0.0022964 | 0.0023181 | 0.0022952 | 0.0023028 | 0.0022953 | 0.0022988 | 0.0023045 | 0.0022961 | 0.0022972 | 0.0022976 | 0.0023076 | 0.0023118 | 0.0022994 | 0.0022935 | 0.0022944 | 0.002296 | 0.0022955 | 0.0022888 | 0.0022953 | 0.0023116 | 0.0022907 | 0.002302 | 0.0023294 | 0.0022937 | 0.0023068 | 0.0023726 | 0.0023021 | 0.0023074 | 0.0022991 | 0.0023003 | 0.0022922 | 0.0023056 | 0.0022939 | 0.0022986 | 0.0022989 | 0.0023073 | 0.0023088 | 0.0022934 | 0.0028028 | 0.0023089 | 0.0023045 | 0.0023018 | 0.0022956 | 0.0023074 | 0.0023024 | 0.0046616 | 0.0023032 | 0.0023061 | 0.002295 | 0.0023051 | 0.0023132 | 0.0022971 | 0.0023157 | 0.0022947 | 0.0023008 | 0.0022979 | 0.0023071 | 0.0023048 | 0.002295 | 0.0023145 | 0.0022971 | 0.002295 | 0.0023004 | 0.0023053 | 0.0023044 | 0.0022951 | 0.0023041 | 0.0022925 | 0.0023202 | 0.0022971 | 0.0023072 | 0.0023003 | 0.0023065 | 0.0022932 | 0.0023063 | 0.0023105 | 0.0023278 | 0.0023033 | 0.0022982 | 0.0022987 | 0.0024712 | 0.0023648 | 0.002396 | 0.0023046 | 0.0023113 | 0.0023013 | 0.0022963 | 0.0023006 | 0.0023017 | 0.0023382 | 0.002297 | 0.0023018 | 0.0038374 | 0.0023035 | 0.0022948 | 0.0022971 | 0.0022984 | 0.0023051 | 0.0023029 | 0.0022993 | 0.0022983 | 0.0022996 | 0.002294 | 0.0023007 | 0.0023004 | 0.0022896 | 0.0022981 | 0.0022968 | 0.0023007 | 0.0022903 | 0.0022928 | 0.0023021 | 0.0023014 | 0.002311 | 0.0023132 | 0.0023121 | 0.0025708 | 0.0022956 | 0.0023234 | 0.0022997 | 0.0023024 | 0.0022943 | 0.0023034 | 0.0023028 | 0.002293 | 0.0022956 | 0.0023064 | 0.002301 | 0.0023096 | 0.0022965 | 0.0023108 | 0.0023008 | 0.0023391 | 0.0023036 | 0.0023049 | 0.0023013 | 0.0023592 | 0.0022967 | 0.0022969 | 0.002292 | 0.0029901 | 0.0022975 | 0.0023069 | 0.0022981 | 0.0023066 | 0.002295 | 0.0022954 | 0.002319 | 0.0022988 | 0.0023035 | 0.0023079 | 0.0022975 | 0.0025236 | 0.0022977 | 0.0022998 | 0.0023021 | 0.0022903 | 0.0022946 | 0.0023051 | 0.0023044 | 0.0022989 | 0.0023014 | 0.0023054 | 0.0022951 | 0.0023041 | 0.0023003 | 0.0022909 | 0.0023007 | 0.002308 | 0.002291 | 0.0022967 | 0.0023023 | 0.0023276 | 0.0022991 | 0.0023074 | 0.0025219 | 0.0023006 | 0.0023058 | 0.0025695 | 0.0022991 | 0.0022936 | 0.0023104 | 0.0022973 | 0.0022906 | 0.0023099 | 0.002306 | 0.0023123 | 0.0023117 | 0.0023061 | 0.0023029 | 0.0023059 | 0.0022964 | 0.0022993 | 0.0022922 | 0.0023253 | 0.0023076 | 0.0023086 | 0.0023303 | 0.0023114 | 0.0026567 | 0.0023041 | 0.0024202 | 0.0023023 | 0.0023091 | 0.0023024 | 0.0023016 | 0.0023028 | 0.0023019 | 0.0023106 | 0.0022948 | 0.0023074 | 0.002299 | 0.0022962 | 0.0023137 | 0.0022903 | 0.0022973 | 0.0023048 | 0.0022897 | 0.0023101 | 0.0023095 | 0.0022979 | 0.0023138 | 0.0022965 | 0.0023041 | 0.0022971 | 0.0023061 | 0.0022974 | 0.0023065 | 0.0023082 | 0.0022962 | 0.0023129 | 0.0023035 | 0.0023068 | 0.0023034 | 0.0023059 | 0.0022908 | 0.0023075 | 0.0023035 | 0.002295 | 0.0023133 | 0.0022941 | 0.0023148 | 0.0022903 | 0.0023757 | 0.002309 | 0.0023033 | 0.0022938 | 0.0022907 | 0.002294 | 0.0023047 | 0.020675 | 0.0023033 | 0.0023032 | 0.0022927 | 0.0022947 | 0.0023046 | 0.0023172 | 0.0022962 | 0.0023044 | 0.0023089 | 0.0023018 | 0.0023259 | 0.0022969 | 0.0022941 | 0.0022994 | 0.0023062 | 0.0023015 | 0.0022954 | 0.002305 | 0.0023104 | 0.002301 | 0.0022957 | 0.0022988 | 0.0022992 | 0.0022964 | 0.0022887 | 0.081451 | 0.0023138 | 0.0023098 | 0.0023028 | 0.0023015 | 0.0022935 | 0.0023046 | 0.0022948 | 0.0022974 | 0.0023085 | 0.0023007 | 0.0023773 | 0.002301 | 0.0022972 | 0.0022962 | 0.0023064 | 0.0023006 | 0.0023042 | 0.0023072 | 0.0023047 | 0.0023079 | 0.0023012 | 0.0023064 | 0.0023078 | 0.00231 | 0.0023095 | 0.0023009 | 0.002299 | 0.0023229 | 0.0023051 | 0.0022919 | 0.0023014 | 0.0023096 | 0.0023115 | 0.0023033 | 0.0023082 | 0.0022985 | 0.0023064 | 0.0022934 | 0.0026982 | 0.0023148 | 0.0022973 | 0.0023021 | 0.002295 | 0.0022919 | 0.0023057 | 0.0023088 | 0.00231 | 0.0023052 | 0.0023106 | 0.0023041 | 0.0023159 | 0.0023053 | 0.0022977 | 0.0023048 | 0.0023091 | 0.0023039 | 0.0023052 | 0.0023025 | 0.0022945 | 0.0023079 | 0.0022976 | 0.0023027 | 0.0050935 | 0.0023162 | 0.0025762 | 0.0022951 | 0.0023074 | 0.0022952 | 0.0023069 | 0.0022953 | 0.0022966 | 0.0022963 | 0.0023029 | 0.0023052 | 0.0023003 | 0.0022972 | 0.0023084 | 0.0023031 | 0.0023324 | 0.0022954 | 0.0023039 | 0.002301 | 0.0022985 | 0.0023868 | 0.0023037 | 0.0023045 | 0.0023051 | 0.002303 | 0.0022946 | 0.0023598 | 0.0022984 | 0.0023009 | 0.0023083 | 0.0022956 | 0.0023077 | 0.0023137 | 0.0023246 | 0.0022957 | 0.0022947 | 0.0023022 | 0.0023012 | 0.0023007 | 0.0023014 | 0.0022978 | 0.002289 | 0.0022928 | 0.0023032 | 0.0022954 | 0.0022933 | 0.0022902 | 0.0022959 | 0.0023117 | 0.0022956 | 0.0023119 | 0.0022992 | 0.0023045 | 0.0023012 | 0.0023417 | 0.0023102 | 0.0023118 | 0.002309 | 0.0022903 | 0.0023067 | 0.0023065 | 0.0022995 | 0.0023089 | 0.0022964 | 0.0022972 | 0.0023195 | 0.0023034 | 0.0023124 | 0.0022985 | 0.0022944 | 0.0022978 | 0.0022961 | 0.0022969 | 0.0023017 | 0.0023079 | 0.0023052 | 0.0022966 | 0.0023052 | 0.0023062 | 0.0022944 | 0.0022952 | 0.0024472 | 0.0023092 | 0.0022947 | 0.00229 | 0.002292 | 0.0023012 | 0.0023009 | 0.0023018 | 0.0022957 | 0.0022956 | 0.0023005 | 0.002297 | 0.0022996 | 0.002298 | 0.0022931 | 0.0028037 | 0.0023012 | 0.0022955 | 0.0023109 | 0.0022974 | 0.0023055 | 0.0023078 | 0.0026021 | 0.0023023 | 0.0022965 | 0.0023087 | 0.0022967 | 0.002306 | 0.0023101 | 0.0022999 | 0.0023097 | 0.0023322 | 0.0023122 | 0.0023023 | 0.0023122 | 0.0023058 | 0.0022936 | 0.0023033 | 0.0023091 | 0.0023097 | 0.0022889 | 0.0022982 | 0.0023024 | 0.0023086 | 0.0024724 | 0.0034605 | 0.0023007 | 0.0022923 | 0.0022965 | 0.0023032 | 0.0023082 | 0.002293 | 0.0022967 | 0.0022969 | 0.0023078 | 0.0023081 | 0.0023899 | 0.0023096 | 0.0023111 | 0.0023096 | 0.0022987 | 0.0022899 | 0.0030749 | 0.0023097 | 0.002292 | 0.0023021 | 0.0023082 | 0.002298 | 0.0022981 | 0.0023156 | 0.0023261 | 0.0022993 | 0.0023029 | 0.002304 | 0.0022909 | 0.0039463 | 0.0023033 | 0.0023126 | 0.0023083 | 0.002296 | 0.0022967 | 0.002304 | 0.0022953 | 0.0022948 | 0.0023699 | 0.0022925 | 0.0023063 | 0.0023071 | 0.0023017 | 0.0023113 | 0.0023036 | 0.0023089 | 0.0022941 | 0.0022911 | 0.0022969 | 0.0023072 | 0.0023054 | 0.0023079 | 0.0023028 | 0.0023044 | 0.0022962 | 0.0023008 | 0.0023337 | 0.0023066 | 0.0064753 | 0.0023021 | 0.0023094 | 0.0022994 | 0.0023066 | 0.0023098 | 0.0022975 | 0.0023027 | 0.0022995 | 0.0022997 | 0.0022971 | 0.0023289 | 0.0022996 | 0.0023113 | 0.0023073 | 0.0023063 | 0.0022934 | 0.0022902 | 0.002324 | 0.0023069 | 0.0023025 | 0.0022893 | 0.0023047 | 0.0022941 | 0.0022964 | 0.0023034 | 0.002294 | 0.0022997 | 0.0023069 | 0.0022941 | 0.0022958 | 0.0023064 | 0.0023013 | 0.0022924 | 0.002292 | 0.0023098 | 0.0025146 | 0.0022932 | 0.0024717 | 0.0023012 | 0.002297 | 0.0023015 | 0.0023006 | 0.0023063 | 0.0022973 | 0.0023455 | 0.0023048 | 0.0023033 | 0.0022957 | 0.0022961 | 0.0023071 | 0.0023046 | 0.0022921 | 0.0024212 | 0.0022935 | 0.0024524 | 0.0023034 | 0.0022939 | 0.0023083 | 0.0023081 | 0.0023097 | 0.0022968 | 0.0022971 | 0.0022928 | 0.0023005 | 0.0023087 | 0.0055167 | 0.0022911 | 0.0022936 | 0.0022941 | 0.0022911 | 0.002293 | 0.0023124 | 0.0023002 | 0.0023069 | 0.0023088 | 0.0022985 | 0.0024527 | 0.0022993 | 0.0022937 | 0.002305 | 0.0022932 | 0.0023002 | 0.0023022 | 0.0022994 | 0.0022963 | 0.0022963 | 0.0023058 | 0.0023051 | 0.0023041 | 0.0022988 | 0.0022936 | 0.0023629 | 0.0022995 | 0.0023094 | 0.0023084 | 0.0022943 | 0.0023054 | 0.0023051 | 0.0023042 | 0.0022982 | 0.0023037 | 0.0022935 | 0.0022976 | 0.0023007 | 0.0022922 | 0.0022957 | 0.0023014 | 0.0023055 | 0.0023152 | 0.0024155 | 0.0022986 | 0.0023095 | 0.0023133 | 0.0023112 | 0.0022954 | 0.002307 | 0.0022927 | 0.0023104 | 0.0023024 | 0.0022988 | 0.0023066 | 0.0023031 | 0.0023056 | 0.0023073 | 0.0022918 | 0.0022997 | 0.0023002 | 0.0022984 | 0.0023195 | 0.0022928 | 0.002293 | 0.0023022 | 0.0023037 | 0.0023028 | 0.0023058 | 0.0023077 | 0.0023331 | 0.0023029 | 0.002313 | 0.0022937 | 0.0023044 | 0.0023094 | 0.0024834 | 0.0022956 | 0.0023064 | 0.0022975 | 0.0022976 | 0.0023174 | 0.0023222 | 0.0022991 | 0.0022958 | 0.0023066 | 0.0022989 | 0.0022992 | 0.002303 | 0.0029829 | 0.0023267 | 0.0023085 | 0.0023401 | 0.0023006 | 0.0023172 | 0.0023063 | 0.0022906 | 0.0022975 | 0.0022989 | 0.0023082 | 0.0023071 | 0.0023042 | 0.0023037 | 0.0023001 | 0.0023048 | 0.002307 | 0.0023068 | 0.0023059 | 0.0023112 | 0.0022978 | 0.0024145 | 0.0023034 | 0.0023162 | 0.0022997 | 0.002309 | 0.0023999 | 0.0023069 | 0.0022943 | 0.0023109 | 0.0022925 | 0.002352 | 0.0023072 | 0.002303 | 0.0023053 | 0.0023106 | 0.0022996 | 0.0022952 | 0.0022973 | 0.0023032 | 0.0023024 | 0.0023051 | 0.0023058 | 0.0023015 | 0.0023051 | 0.0023012 | 0.0023011 | 0.0023081 | 0.002316 | 0.0023007 | 0.0022981 | 0.0022958 | 0.0023007 | 0.002301 | 0.0022921 | 0.0023376 | 0.002307 | 0.0022925 | 0.0022979 | 0.0023003 | 0.0023081 | 0.0023044 | 0.0022998 | 0.011462 | 0.0022941 | 0.0023081 | 0.0022985 | 0.0022932 | 0.002296 | 0.0023092 | 0.0022937 | 0.0023038 | 0.0022922 | 0.0022981 | 0.0023026 | 0.0023174 | 0.0031847 | 0.0022992 | 0.0022966 | 0.0022953 | 0.0022931 | 0.0022981 | 0.0023029 | 0.0023018 | 0.0022964 | 0.0023011 | 0.0023016 | 0.0023026 | 0.0023076 | 0.0023122 | 0.0022921 | 0.0023119 | 0.0022954 | 0.0023683 | 0.0022941 | 0.0022977 | 0.0023028 | 0.0023098 | 0.0022937 | 0.0022922 | 0.0022974 | 0.0022991 | 0.0023045 | 0.0023047 | 0.0023076 | 0.0023098 | 0.0023024 | 0.0023039 | 0.0022997 | 0.0023067 | 0.0023104 | 0.0022903 | 0.0023021 | 0.0023239 | 0.0024982 | 0.0022957 | 0.0022924 | 0.0023169 | 0.0024865 | 0.0023009 | 0.0023033 | 0.0022958 | 0.0022933 | 0.0022979 | 0.0023016 | 0.002301 | 0.0023079 | 0.0022917 | 0.0022918 | 0.0022991 | 0.0022995 | 0.0023069 | 0.0022969 | 0.0022952 | 0.0023002 | 0.0022932 | 0.0022964 | 0.0023808 | 0.0022911 | 0.0023012 | 0.0023088 | 0.002295 | 0.0023031 | 0.0023102 | 0.002316 | 0.0023065 | 0.0023095 | 0.0023017 | 0.0022944 | 0.0022998 | 0.0022978 | 0.0022968 | 0.0023143 | 0.0022947 | 0.002311 | 0.0023126 | 0.002302 | 0.0022916 | 0.0023403 | 0.0023034 | 0.0023066 | 0.0022988 | 0.0023025 | 0.0023592 | 0.0023361 | 0.0023022 | 0.0023064 | 0.0023091 | 0.0023072 | 0.0023093 | 0.0023151 | 0.0023082 | 0.0023702 | 0.0022952 | 0.0022954 | 0.0023006 | 0.0023003 | 0.0022947 | 0.0023047 | 0.0023034 | 0.002292 | 0.0023075 | 0.0023354 | 0.0022906 | 0.0023146 | 0.0024861 | 0.0022892 | 0.0023091 | 0.0023015 | 0.0023328 | 0.0022957 | 0.0023351 | 0.0023092 | 0.0023063 | 0.0023032 | 0.0022997 | 0.0023018 | 0.0023076 | 0.0023063 | 0.0022993 | 0.0023003 | 0.0023063 | 0.0023052 | 0.0022982 | 0.002297 | 0.0023113 | 0.0023055 | 0.0024226 | 0.0023107 | 0.002307 | 0.0023054 | 0.002289 | 0.0023001 | 0.0022971 | 0.016818 | 0.0023053 | 0.0022939 | 0.0023018 | 0.0022965 | 0.0023055 | 0.0030424 | 0.0023007 | 0.0023014 | 0.002307 | 0.0023458 | 0.0023073 | 0.0022934 | 0.0029008 | 0.0023149 | 0.0023093 | 0.0022979 | 0.0023092 | 0.0023182 | 0.0023119 | 0.0023087 | 0.0023068 | 0.0024852 | 0.0022947 | 0.0023025 | 0.0023038 | 0.011363 | 0.0023048 | 0.0023041 | 0.0023055 | 0.0023009 | 0.0023094 | 0.0023624 | 0.0023044 | 0.0023009 | 0.0022973 | 0.002356 | 0.0023072 | 0.0022955 | 0.0022905 | 0.0023061 | 0.0023005 | 0.0022945 | 0.002302 | 0.0022905 | 0.0022954 | 0.0046799 | 0.0023054 | 0.0022961 | 0.0023007 | 0.0023051 | 0.0023183 | 0.0023067 | 0.0023081 | 0.0022958 | 0.0023016 | 0.0022996 | 0.0023007 | 0.0023047 | 0.0023023 | 0.0023229 | 0.0023802 | 0.0022934 | 0.0023161 | 0.0023099 | 0.0023068 | 0.0023006 | 0.0023054 | 0.0022935 | 0.0022889 | 0.004614 | 0.0022922 | 0.0023037 | 0.0023106 | 0.0023411 | 0.0023002 | 0.0022981 | 0.0022963 | 0.0023086 | 0.0022932 | 0.0023098 | 0.0023116 | 0.0023067 | 0.0023009 | 0.0023067 | 0.0023088 | 0.0023187 | 0.0023067 | 0.0022959 | 0.0023021 | 0.0022962 | 0.0023002 | 0.0022961 | 0.0022975 | 0.0023083 | 0.0022938 | 0.0023078 | 0.0023038 | 0.0022964 | 0.0023071 | 0.0022952 | 0.0023017 | 0.0024543 | 0.0023053 | 0.0022952 | 0.0023077 | 0.0022974 | 0.0022981 | 0.0023063 | 0.0023098 | 0.0023091 | 0.0023118 | 0.0023089 | 0.0022982 | 0.0022953 | 0.002307 | 0.0023098 | 0.0023162 | 0.0022989 | 0.0022966 | 0.0023083 | 0.0023043 | 0.0022899 | 0.0022956 | 0.0022987 | 0.0023067 | 0.0024106 | 0.0024284 | 0.0022994 | 0.0022988 | 0.0023098 | 0.002301 | 0.002691 | 0.0023012 | 0.002296 | 0.002295 | 0.002303 | 0.0023109 | 0.0022939 | 0.0023037 | 0.0023062 | 0.0023024 | 0.0023197 | 0.002305 | 0.0023054 | 0.0023708 | 0.0023214 | 0.0023098 | 0.0089483 | 0.0023644 | 0.0023003 | 0.0023549 | 0.0023032 | 0.0022937 | 0.0022979 | 0.0022887 | 0.0023092 | 0.0022889 | 0.0022996 | 0.0022954 | 0.002295 | 0.0022986 | 0.0023039 | 0.0052108 | 0.0023019 | 0.0023112 | 0.0022917 | 0.0023119 | 0.0023098 | 0.0023097 | 0.0023134 | 0.0022957 | 0.0023085 | 0.0023099 | 0.0023107 | 0.0023025 | 0.0023072 | 0.0022976 | 0.002306 | 0.002309 | 0.0022989 | 0.0027699 | 0.0022922 | 0.0023049 | 0.0022976 | 0.0023026 | 0.0022992 | 0.0022958 | 0.0022993 | 0.0022983 | 0.002302 | 0.0022901 | 0.0023022 | 0.0023056 | 0.0023042 | 0.0022995 | 0.0022979 | 0.0022966 | 0.0022944 | 0.0023002 | 0.0023031 | 0.0023019 | 0.0023053 | 0.002295 | 0.0023005 | 0.0023511 | 0.0022948 | 0.0023082 | 0.0023105 | 0.0023036 | 0.0023065 | 0.0051929 | 0.0023088 | 0.0023111 | 0.0023025 | 0.0023113 | 0.0023122 | 0.0023059 | 0.0023057 | 0.002306 | 0.0023012 | 0.0023814 | 0.0023107 | 0.0022965 | 0.0023042 | 0.0023094 | 0.0023065 | 0.0022899 | 0.0022999 | 0.0023599 | 0.0025159 | 0.0023282 | 0.0023042 | 0.0022969 | 0.0022949 | 0.0022938 | 0.0023001 | 0.0023054 | 0.0023668 | 0.0023026 | 0.0023064 | 0.0023026 | 0.0057934 | 0.0022967 | 0.0023019 | 0.0023037 | 0.0023036 | 0.0022997 | 0.0022926 | 0.0022947 | 0.0022984 | 0.0023015 | 0.0023936 | 0.0022971 | 0.0023044 | 0.002293 | 0.0023198 | 0.0023039 | 0.002375 | 0.0023043 | 0.0023045 | 0.0022969 | 0.0022966 | 0.0023067 | 0.0023029 | 0.0022962 | 0.0023085 | 0.0022982 | 0.0023367 | 0.0023019 | 0.0022993 | 0.0022987 | 0.0023003 | 0.0023053 | 0.0022962 | 0.0022974 | 0.002306 | 0.0023077 | 0.0023029 | 0.0023082 | 0.0022884 | 0.0022974 | 0.0023018 | 0.0023049 | 0.0023037 | 0.002555 | 0.0022974 | 0.0023031 | 0.0023109 | 0.0022942 | 0.0023064 | 0.0022944 | 0.0023333 | 0.0023062 | 0.0023061 | 0.0023019 | 0.002309 | 0.0023014 | 0.002299 | 0.0023001 | 0.0023391 | 0.002325 | 0.0022906 | 0.0022929 | 0.0023039 | 0.0023114 | 0.0024696 | 0.0023006 | 0.0023066 | 0.0023094 | 0.0024251 | 0.0022962 | 0.0022898 | 0.0023067 | 0.0024208 | 0.0023066 | 0.0022958 | 0.0023167 | 0.0022977 | 0.0023327 | 0.0023131 | 0.0023022 | 0.0023018 | 0.0023014 | 0.0022976 | 0.0023093 | 0.0023101 | 0.0023053 | 0.0023087 | 0.0023003 | 0.0022981 | 0.002302 | 0.0022988 | 0.0022949 | 0.002314 | 0.0023051 | 0.002305 | 0.002398 | 0.0023175 | 0.0023108 | 0.0023023 | 0.002391 | 0.0023015 | 0.0022974 | 0.0023104 | 0.002308 | 0.0023083 | 0.002297 | 0.0023061 | 0.0023085 | 0.002458 | 0.0022969 | 0.0023067 | 0.0022953 | 0.0023007 | 0.0023015 | 0.0022987 | 0.002308 | 0.0023183 | 0.0023054 | 0.0023047 | 0.0023111 | 0.0022954 | 0.0022925 | 0.0023046 | 0.0023007 | 0.0022952 | 0.0022918 | 0.0023106 | 0.0023007 | 0.0023117 | 0.0023086 | 0.0023102 | 0.0023032 | 0.0023008 | 0.0022934 | 0.002297 | 0.0023078 | 0.002508 | 0.0023843 | 0.0023037 | 0.0023086 | 0.0023059 | 0.0023001 | 0.0023061 | 0.0023002 | 0.0030621 | 0.0023019 | 0.0022993 | 0.002309 | 0.0023011 | 0.0023023 | 0.0022893 | 0.0023022 | 0.0023009 | 0.0023097 | 0.0022993 | 0.0023068 | 0.0023024 | 0.0022953 | 0.0023028 | 0.0022987 | 0.0023473 | 0.0023038 | 0.0022952 | 0.0023191 | 0.0023051 | 0.0023051 | 0.0023044 | 0.0023051 | 0.0023059 | 0.0023055 | 0.0022944 | 0.0022921 | 0.0022971 | 0.0022992 | 0.0023006 | 0.0022981 | 0.002307 | 0.0023087 | 0.0022955 | 0.0023066 | 0.0023007 | 0.0022996 | 0.0022946 | 0.0023078 | 0.0023078 | 0.0023083 | 0.0023939 | 0.0023152 | 0.0023088 | 0.0023444 | 0.0023099 | 0.0023021 | 0.0022986 | 0.0022982 | 0.0023142 | 0.0023051 | 0.002302 | 0.0023037 | 0.0023075 | 0.002303 | 0.0023056 | 0.0023064 | 0.0022976 | 0.0022996 | 0.0023056 | 0.0022948 | 0.0023005 | 0.0023402 | 0.0023171 | 0.0022973 | 0.0022985 | 0.0023068 | 0.0023051 | 0.0022995 | 0.0022971 | 0.0022955 | 0.0023081 | 0.0023078 | 0.0022972 | 0.0026533 | 0.0022997 | 0.0023122 | 0.0022987 | 0.0023081 | 0.0022887 | 0.0023054 | 0.0023078 | 0.002294 | 0.0022898 | 0.0023041 | 0.0022985 | 0.0023092 | 0.002299 | 0.0022967 | 0.0023048 | 0.0023076 | 0.002324 | 0.0022981 | 0.0023061 | 0.002307 | 0.0022964 | 0.0023244 | 0.0022972 | 0.0022909 | 0.0023013 | 0.0022983 | 0.0023173 | 0.0022994 | 0.0023025 | 0.0023019 | 0.0023102 | 0.0023038 | 0.0023007 | 0.0023015 | 0.0023094 | 0.0023049 | 0.0022979 | 0.0022955 | 0.0023065 | 0.0023059 | 0.0022911 | 0.0023102 | 0.0022963 | 0.0023071 | 0.0023089 | 0.0023149 | 0.0022899 | 0.002304 | 0.0023055 | 0.0023014 | 0.002296 | 0.0023053 | 0.0022899 | 0.002299 | 0.0023054 | 0.0022997 | 0.00231 | 0.0022942 | 0.0022945 | 0.0023049 | 0.00231 | 0.0023031 | 0.0022988 | 0.0022977 | 0.0023149 | 0.0023217 | 0.0023007 | 0.0023009 | 0.0022972 | 0.0022982 | 0.0023067 | 0.002303 | 0.0022959 | 0.0024114 | 0.0023004 | 0.0022935 | 0.0023089 | 0.0023041 | 0.0023078 | 0.0023019 | 0.0022964 | 0.0022946 | 0.0022976 | 0.0023076 | 0.0023281 | 0.0023032 | 0.0022933 | 0.0022913 | 0.0026169 | 0.0022978 | 0.0023001 | 0.0023447 | 0.0023105 | 0.0022958 | 0.0023069 | 0.0023114 | 0.0022999 | 0.0023119 | 0.0023124 | 0.0023042 | 0.0023095 | 0.0022922 | 0.0023059 | 0.0023257 | 0.0023014 | 0.0023103 | 0.0023065 | 0.0022958 | 0.0023154 | 0.0022923 | 0.0022961 | 0.0023636 | 0.0023014 | 0.0022964 | 0.0023037 | 0.0022929 | 0.0022997 | 0.0023088 | 0.0022898 | 0.002308 | 0.0023061 | 0.002295 | 0.0023429 | 0.002294 | 0.0023061 | 0.0023119 | 0.0023065 | 0.0023012 | 0.0023046 | 0.0023018 | 0.0023373 | 0.0023 | 0.0023059 | 0.0023036 | 0.0023912 | 0.0023043 | 0.0022961 | 0.0023812 | 0.0023048 | 0.0023114 | 0.0023035 | 0.0023031 | 0.0023021 | 0.002306 | 0.0022984 | 0.0023037 | 0.0023081 | 0.0023006 | 0.0022949 | 0.0023109 | 0.0023034 | 0.0023019 | 0.0023 | 0.0023047 | 0.0023541 | 0.0023078 | 0.0023079 | 0.002299 | 0.0022946 | 0.0023091 | 0.0022947 | 0.0022945 | 0.0022947 | 0.0022993 | 0.002295 | 0.0023123 | 0.0023449 | 0.0023104 | 0.0023095 | 0.0023125 | 0.0023033 | 0.0023059 | 0.0022936 | 0.0022925 | 0.002319 | 0.0023012 | 0.0023507 | 0.0023085 | 0.0023021 | 0.0023043 | 0.0023064 | 0.0022984 | 0.0023103 | 0.0022922 | 0.002338 | 0.0023019 | 0.0025253 | 0.0024067 | 0.0023046 | 0.002305 | 0.0023077 | 0.0022925 | 0.002309 | 0.002298 | 0.0023016 | 0.002303 | 0.0022991 | 0.002294 | 0.0023078 | 0.0023094 | 0.0023094 | 0.0023104 | 0.0022958 | 0.0023008 | 0.0023039 | 0.0022919 | 0.0023001 | 0.002306 | 0.0023047 | 0.0024305 | 0.0023096 | 0.0023044 | 0.002307 | 0.0023001 | 0.0022984 | 0.0022943 | 0.0023055 | 0.0023207 | 0.0023074 | 0.0022963 | 0.0023018 | 0.0023058 | 0.0023013 | 0.0023029 | 0.0022964 | 0.0022919 | 0.0023021 | 0.0023137 | 0.0023025 | 0.0023071 | 0.0023036 | 0.002307 | 0.0022957 | 0.0023024 | 0.0023049 | 0.0022989 | 0.0023036 | 0.0022972 | 0.0022943 | 0.00229 | 0.0024276 | 0.0022931 | 0.0022945 | 0.0023534 | 0.0023097 | 0.0023067 | 0.0022999 | 0.0022975 | 0.0023419 | 0.002304 | 0.0022975 | 0.0022925 | 0.0023027 | 0.0022973 | 0.0022959 | 0.0022951 | 0.002301 | 0.0022966 | 0.0022995 | 0.0022997 | 0.0023032 | 0.0023048 | 0.0022928 | 0.0022961 | 0.0023126 | 0.0023085 | 0.0022976 | 0.0023041 | 0.002304 | 0.002308 | 0.0023072 | 0.0023026 | 0.0023011 | 0.0022955 | 0.0022984 | 0.0022987 | 0.0022938 | 0.0023228 | 0.0023225 | 0.0022982 | 0.0023929 | 0.0023081 | 0.0023228 | 0.002302 | 0.0023049 | 0.0023063 | 0.0022988 | 0.0023045 | 0.0022995 | 0.0022986 | 0.0022957 | 0.0022975 | 0.0023111 | 0.002307 | 0.0023032 | 0.0023005 | 0.0022989 | 0.0023203 | 0.002289 | 0.0022968 | 0.0023172 | 0.0022977 | 0.0023095 | 0.0028354 | 0.0022965 | 0.0022923 | 0.0022995 | 0.0023114 | 0.0022949 | 0.0023054 | 0.0023087 | 0.0026877 | 0.0022926 | 0.0030617 | 0.0023209 | 0.0023074 | 0.0023015 | 0.0022976 | 0.002312 | 0.0022945 | 0.0023111 | 0.0023093 | 0.0022995 | 0.0023033 | 0.0023064 | 0.0023177 | 0.0022939 | 0.0023062 | 0.0023029 | 0.0022978 | 0.0023069 | 0.0023054 | 0.0022933 | 0.0023016 | 0.002299 | 0.0023045 | 0.0023047 | 0.0023112 | 0.0023034 | 0.0022986 | 0.0022979 | 0.0022941 | 0.0023004 | 0.0023006 | 0.0023055 | 0.0023088 | 0.0023231 | 0.002296 | 0.0025963 | 0.0023069 | 0.0023047 | 0.0023195 | 0.0023036 | 0.0023264 | 0.0023148 | 0.0022897 | 0.0023083 | 0.002305 | 0.0022981 | 0.0023003 | 0.0023001 | 0.002306 | 0.0023005 | 0.0023009 | 0.0023118 | 0.0022966 | 0.0022954 | 0.0022956 | 0.0023139 | 0.0022946 | 0.0023036 | 0.0023061 | 0.0023007 | 0.0023101 | 0.0023787 | 0.0022995 | 0.0023048 | 0.0023071 | 0.002297 | 0.0023092 | 0.0022979 | 0.0022974 | 0.0023129 | 0.0023111 | 0.002299 | 0.0023082 | 0.0033156 | 0.0022989 | 0.0023009 | 0.0022962 | 0.0023026 | 0.0023062 | 0.0023026 | 0.0023029 | 0.0022965 | 0.0023103 | 0.0023036 | 0.0023077 | 0.0023003 | 0.0023006 | 0.0023022 | 0.0023044 | 0.002301 | 0.0023027 | 0.0023046 | 0.0022953 | 0.0023089 | 0.0022919 | 0.0022945 | 0.0023028 | 0.0023153 | 0.0022973 | 0.0023074 | 0.0022974 | 0.002304 | 0.0023014 | 0.0023014 | 0.0023029 | 0.0023087 | 0.0022902 | 0.0022971 | 0.0023095 | 0.0023065 | 0.0023044 | 0.0023043 | 0.0022976 | 0.0023 | 0.0022941 | 0.0022934 | 0.0022985 | 0.002297 | 0.0023087 | 0.0050264 | 0.0023014 | 0.0023112 | 0.002303 | 0.0022971 | 0.0023101 | 0.0022924 | 0.0023053 | 0.0023001 | 0.0023779 | 0.003056 | 0.0022925 | 0.0023028 | 0.0023036 | 0.0023049 | 0.0023047 | 0.0022993 | 0.0022956 | 0.0022977 | 0.0023101 | 0.0023898 | 0.0023075 | 0.0023019 | 0.0023011 | 0.0023043 | 0.0022934 | 0.0022988 | 0.0023024 | 0.0022931 | 0.0022981 | 0.0025093 | 0.0022946 | 0.0022993 | 0.0023019 | 0.0023108 | 0.0026139 | 0.0022959 | 0.0022976 | 0.0022929 | 0.0023062 | 0.0023069 | 0.0023686 | 0.002295 | 0.0023013 | 0.0023049 | 0.0022943 | 0.0023023 | 0.002312 | 0.002293 | 0.0023068 | 0.0023033 | 0.0023448 | 0.0023169 | 0.0023077 | 0.002299 | 0.0023086 | 0.0022977 | 0.0022937 | 0.0022889 | 0.0023113 | 0.002313 | 0.0023023 | 0.0032735 | 0.002303 | 0.0023824 | 0.0022911 | 0.0023049 | 0.0023046 | 0.0022986 | 0.0023078 | 0.0023104 | 0.0023079 | 0.0022881 | 0.0023045 | 0.0023036 | 0.0023135 | 0.0023099 | 0.0023075 | 0.0023054 | 0.002295 | 0.0022987 | 0.0022978 | 0.0023053 | 0.0023011 | 0.002302 | 0.0022954 | 0.0023083 | 0.0022928 | 0.0023002 | 0.0023056 | 0.0023056 | 0.0023995 | 0.0022967 | 0.0023042 | 0.0023015 | 0.0023051 | 0.0022999 | 0.0022948 | 0.0022942 | 0.002293 | 0.0023056 | 0.0023029 | 0.0022966 | 0.0023026 | 0.0022995 | 0.0023156 | 0.0022927 | 0.0023059 | 0.0023029 | 0.0023097 | 0.0022972 | 0.0023023 | 0.002296 | 0.0023043 | 0.0022947 | 0.0022954 | 0.0022899 | 0.0022945 | 0.0022969 | 0.0022892 | 0.0022989 | 0.0023045 | 0.0031693 | 0.0023049 | 0.0023017 | 0.0023082 | 0.0022993 | 0.0022967 | 0.0023119 | 0.0023146 | 0.002306 | 0.0022922 | 0.0022945 | 0.0022973 | 0.0022956 | 0.0022987 | 0.0022946 | 0.0023024 | 0.0023023 | 0.0023024 | 0.002298 | 0.0023002 | 0.0023421 | 0.0023102 | 0.0023058 | 0.0023326 | 0.0022984 | 0.0023094 | 0.0023047 | 0.0023047 | 0.0023142 | 0.0022977 | 0.0023056 | 0.0023036 | 0.0023075 | 0.0023044 | 0.0023017 | 0.0023019 | 0.0023011 | 0.0023103 | 0.002306 | 0.0022989 | 0.0028384 | 0.0023006 | 0.0023145 | 0.0023044 | 0.0022976 | 0.002303 | 0.0023287 | 0.002303 | 0.0022972 | 0.0022953 | 0.002311 | 0.0023135 | 0.0023014 | 0.0023016 | 0.0022937 | 0.0023069 | 0.0022936 | 0.0022976 | 0.0023097 | 0.0023103 | 0.0023538 | 0.00231 | 0.0022913 | 0.0022985 | 0.0023045 | 0.0022936 | 0.0023112 | 0.0022978 | 0.0023034 | 0.0023377 | 0.0023056 | 0.0023071 | 0.0022982 | 0.14148 | 0.002298 | 0.0023099 | 0.0022935 | 0.0022958 | 0.0023012 | 0.0022964 | 0.0023134 | 0.0022968 | 0.0023236 | 0.0023084 | 0.0023082 | 0.002303 | 0.0023253 | 0.0023248 | 0.0023075 | 0.0023176 | 0.0023043 | 0.0022925 | 0.0022977 | 0.0022966 | 0.0022963 | 0.0023086 | 0.0023075 | 0.0022946 | 0.0023055 | 0.002294 | 0.0022944 | 0.0022972 | 0.0022952 | 0.0023072 | 0.0022975 | 0.0023009 | 0.0023018 | 0.0023109 | 0.0023067 | 0.0022961 | 0.0023034 | 0.0022975 | 0.0022925 | 0.0022917 | 0.002304 | 0.0023057 | 0.0022999 | 0.0022988 | 0.0023075 | 0.0022913 | 0.0023061 | 0.002318 | 0.0023001 | 0.0023281 | 0.0022962 | 0.0023068 | 0.0022983 | 0.0022956 | 0.0023022 | 0.0023155 | 0.0023052 | 0.0023088 | 0.0026016 | 0.0022965 | 0.0023068 | 0.0023063 | 0.0023067 | 0.0022956 | 0.0022981 | 0.0022994 | 0.0022942 | 0.0023009 | 0.0022936 | 0.0022926 | 0.0023087 | 0.0022938 | 0.0022963 | 0.0022947 | 0.005579 | 0.0022968 | 0.0022985 | 0.0023108 | 0.0022919 | 0.0022956 | 0.002304 | 0.0023013 | 0.0023069 | 0.0022982 | 0.002298 | 0.0022962 | 0.0022942 | 0.0023017 | 0.0023036 | 0.0023065 | 0.0023038 | 0.0022919 | 0.0023023 | 0.0022979 | 0.0022904 | 0.0023002 | 0.0027019 | 0.0022973 | 0.0023075 | 0.0023057 | 0.0023544 | 0.0023005 | 0.0022913 | 0.0023017 | 0.0022929 | 0.0022913 | 0.0023047 | 0.0023108 | 0.0023035 | 0.0023067 | 0.0023021 | 0.0023245 | 0.002302 | 0.0023046 | 0.0023037 | 0.0022946 | 0.0023079 | 0.0022935 | 0.0023084 | 0.0023059 | 0.002307 | 0.0022938 | 0.0023028 | 0.0023003 | 0.0022968 | 0.0022997 | 0.0023085 | 0.0023133 | 0.0022943 | 0.002304 | 0.0023107 | 0.0022982 | 0.0023098 | 0.0023155 | 0.002297 | 0.0022989 | 0.0023006 | 0.0022965 | 0.0022975 | 0.0022939 | 0.0023087 | 0.0031322 | 0.0023014 | 0.002308 | 0.00232 | 0.0023008 | 0.0023007 | 0.0023076 | 0.0023139 | 0.002291 | 0.0022962 | 0.0022977 | 0.0022946 | 0.0022909 | 0.0023507 | 0.002307 | 0.0022969 | 0.0023036 | 0.0023026 | 0.0023219 | 0.0023784 | 0.0022938 | 0.0039344 | 0.0023 | 0.0022996 | 0.0022966 | 0.0023078 | 0.0023055 | 0.0023064 | 0.0022989 | 0.0023175 | 0.0023104 | 0.0022918 | 0.0023085 | 0.0023115 | 0.0023044 | 0.0027752 | 0.0023093 | 0.0023015 | 0.0022963 | 0.0023137 | 0.0022931 | 0.0023031 | 0.0023039 | 0.0023047 | 0.0023068 | 0.002301 | 0.0023011 | 0.0023049 | 0.0023037 | 0.0022975 | 0.002308 | 0.0022916 | 0.0023273 | 0.002294 | 0.0023058 | 0.0022936 | 0.0023199 | 0.0023026 | 0.0023067 | 0.0023108 | 0.0022905 | 0.002311 | 0.0023026 | 0.0022992 | 0.0022929 | 0.0023031 | 0.0022981 | 0.0022941 | 0.0023084 | 0.0023033 | 0.002296 | 0.0023062 | 0.0023089 | 0.0022904 | 0.0022928 | 0.002293 | 0.0023048 | 0.0023057 | 0.002299 | 0.0022964 | 0.0023034 | 0.0023054 | 0.0022947 | 0.0023124 | 0.0023111 | 0.0022982 | 0.0022935 | 0.0023049 | 0.0023055 | 0.0023432 | 0.0022992 | 0.0022908 | 0.0023039 | 0.0023033 | 0.0022963 | 0.0023 | 0.0023066 | 0.0022985 | 0.0022901 | 0.0022973 | 0.0023058 | 0.0023017 | 0.0023124 | 0.0023063 | 0.0023049 | 0.0023039 | 0.0022963 | 0.0023131 | 0.0023092 | 0.0023037 | 0.002304 | 0.0023091 | 0.0023077 | 0.011547 | 0.0022948 | 0.0022972 | 0.0022963 | 0.002296 | 0.0022922 | 0.0022895 | 0.0023084 | 0.0022939 | 0.0023068 | 0.0023064 | 0.0023098 | 0.0023118 | 0.0023056 | 0.0022897 | 0.0023066 | 0.0023023 | 0.0023117 | 0.0022949 | 0.0022955 | 0.002537 | 0.0022973 | 0.0023063 | 0.0022985 | 0.0023013 | 0.0022967 | 0.0022975 | 0.0023029 | 0.0022981 | 0.0022918 | 0.0046074 | 0.0023065 | 0.0023725 | 0.0023166 | 0.0023032 | 0.0023069 | 0.0023002 | 0.0023175 | 0.0022972 | 0.0023066 | 0.0022937 | 0.0023131 | 0.0023054 | 0.0022989 | 0.0022904 | 0.0022955 | 0.0023164 | 0.0022975 | 0.0023006 | 0.0022977 | 0.0023009 | 0.0022991 | 0.0022963 | 0.002303 | 0.0023103 | 0.0022985 | 0.0022991 | 0.0023325 | 0.0022904 | 0.0023081 | 0.002297 | 0.0022954 | 0.0022942 | 0.0023 | 0.0023029 | 0.0022951 | 0.0023037 | 0.0023024 | 0.0022935 | 0.002296 | 0.0023136 | 0.0022991 | 0.0023036 | 0.0022971 | 0.0022962 | 0.0023016 | 0.0023012 | 0.0022929 | 0.0022961 | 0.002311 | 0.0023063 | 0.0022987 | 0.0023079 | 0.0023049 | 0.0023151 | 0.0023029 | 0.0022979 | 0.0037544 | 0.0023081 | 0.0022963 | 0.0023061 | 0.0024558 | 0.0022942 | 0.0027592 | 0.00235 | 0.0023072 | 0.0022944 | 0.0023137 | 0.0025916 | 0.0023086 | 0.0022897 | 0.0022939 | 0.0022976 | 0.0024636 | 0.0023054 | 0.0022914 | 0.0024617 | 0.0023115 | 0.0024329 | 0.0024671 | 0.0022973 | 0.002297 | 0.0023013 | 0.0023088 | 0.002308 | 0.0023066 | 0.0022992 | 0.00258 | 0.0023005 | 0.0023077 | 0.0023058 | 0.0022987 | 0.0023036 | 0.0022963 | 0.0023075 | 0.0022984 | 0.0023106 | 0.0023037 | 0.0023446 | 0.0023022 | 0.0023081 | 0.0023008 | 0.0023142 | 0.0028787 | 0.0022973 | 0.0022997 | 0.0023047 | 0.0023034 | 0.002306 | 0.0023057 | 0.0022986 | 0.0022942 | 0.0022985 | 0.0023006 | 0.0022955 | 0.00231 | 0.0023018 | 0.0022901 | 0.0023001 | 0.0028124 | 0.0023061 | 0.0023017 | 0.0022911 | 0.0023013 | 0.0022909 | 0.0023073 | 0.0023013 | 0.0023024 | 0.0022944 | 0.0023022 | 0.0022957 | 0.0022938 | 0.0023081 | 0.0023209 | 0.0023055 | 0.0033558 | 0.0022937 | 0.002308 | 0.0023082 | 0.0023008 | 0.0023038 | 0.0023004 | 0.0022947 | 0.0022888 | 0.0023242 | 0.0023002 | 0.0023066 | 0.0022963 | 0.0023027 | 0.0023016 | 0.0022975 | 0.0023165 | 0.0023084 | 0.0023082 | 0.0023066 | 0.002302 | 0.0023017 | 0.0022952 | 0.002303 | 0.0023265 | 0.0023263 | 0.0023017 | 0.0022934 | 0.0022921 | 0.0022991 | 0.0022987 | 0.002297 | 0.0023106 | 0.0022944 | 0.0023002 | 0.0023071 | 0.0022936 | 0.0022959 | 0.0022984 | 0.0023006 | 0.0023096 | 0.0023078 | 0.0022994 | 0.0023035 | 0.0023013 | 0.0022992 | 0.0023199 | 0.0022974 | 0.002961 | 0.0023121 | 0.0023008 | 0.0023048 | 0.0023054 | 0.002296 | 0.0022925 | 0.002353 | 0.002298 | 0.0022976 | 0.0022923 | 0.0023071 | 0.0023008 | 0.0022993 | 0.0023042 | 0.0023013 | 0.0022962 | 0.0023044 | 0.002293 | 0.0023002 | 0.0023126 | 0.0022995 | 0.0023286 | 0.0022994 | 0.002308 | 0.0023036 | 0.0022906 | 0.0023738 | 0.0023084 | 0.0023006 | 0.0023082 | 0.0023086 | 0.0022944 | 0.0023048 | 0.0022916 | 0.0022937 | 0.0022918 | 0.0022889 | 0.0023033 | 0.0023049 | 0.0022951 | 0.0023174 | 0.002302 | 0.0023025 | 0.002491 | 0.002296 | 0.0023146 | 0.0022927 | 0.0022991 | 0.0023063 | 0.0023028 | 0.0023005 | 0.0023099 | 0.0023078 | 0.0023026 | 0.0023073 | 0.0023147 | 0.002308 | 0.0023016 | 0.0023103 | 0.0022938 | 0.0023005 | 0.0023058 | 0.0023028 | 0.0023048 | 0.002305 | 0.0022954 | 0.0023088 | 0.0022943 | 0.0023073 | 0.0022921 | 0.0023925 | 0.0023034 | 0.002304 | 0.0022987 | 0.0022961 | 0.0022976 | 0.0022919 | 0.0022971 | 0.0022933 | 0.0023053 | 0.0023093 | 0.002307 | 0.0023056 | 0.0023063 | 0.0023058 | 0.0023068 | 0.00231 | 0.0023 | 0.0023132 | 0.0022935 | 0.0023068 | 0.0023058 | 0.0022965 | 0.002315 | 0.0022899 | 0.0022974 | 0.0023052 | 0.0023086 | 0.0023025 | 0.0023949 | 0.0023118 | 0.002311 | 0.0023034 | 0.0022979 | 0.0022997 | 0.0023013 | 0.0022981 | 0.002308 | 0.0024762 | 0.0023028 | 0.0023128 | 0.0023076 | 0.0022998 | 0.0023126 | 0.0023781 | 0.0023006 | 0.0023001 | 0.0022914 | 0.0022916 | 0.0023055 | 0.0023268 | 0.0023012 | 0.0023094 | 0.0023029 | 0.0024807 | 0.0022982 | 0.0023079 | 0.0022902 | 0.0023025 | 0.0022995 | 0.0023085 | 0.0022938 | 0.0022914 | 0.0022956 | 0.0023078 | 0.0022972 | 0.002299 | 0.0022991 | 0.0023025 | 0.0022912 | 0.0023007 | 0.002294 | 0.0023013 | 0.0022932 | 0.002308 | 0.002304 | 0.0022915 | 0.0023001 | 0.0028841 | 0.0023065 | 0.0023037 | 0.0023099 | 0.0023052 | 0.0023544 | 0.0023115 | 0.0023058 | 0.0022967 | 0.0022999 | 0.0023001 | 0.0022962 | 0.0022917 | 0.0023088 | 0.0023115 | 0.0022988 | 0.0023018 | 0.0023142 | 0.0022951 | 0.0022977 | 0.0023 | 0.002307 | 0.0022949 | 0.0023071 | 0.0023004 | 0.0023097 | 0.0023344 | 0.0023637 | 0.0022991 | 0.0023039 | 0.0023036 | 0.0022954 | 0.0023017 | 0.0023104 | 0.0023059 | 0.0023091 | 0.0022909 | 0.0023109 | 0.0022931 | 0.0023084 | 0.0023002 | 0.0023032 | 0.0023006 | 0.0022959 | 0.002309 | 0.0022905 | 0.0025164 | 0.0023561 | 0.0023016 | 0.0023047 | 0.0022998 | 0.002298 | 0.0022908 | 0.0023132 | 0.0023166 | 0.0022986 | 0.0022964 | 0.0022942 | 0.0022956 | 0.0022986 | 0.0023011 | 0.0023007 | 0.0023063 | 0.0024704 | 0.0023044 | 0.0023031 | 0.0023028 | 0.0022936 | 0.0023027 | 0.002308 | 0.0025153 | 0.0022899 | 0.002301 | 0.0022975 | 0.0023065 | 0.0022995 | 0.0023191 | 0.0022945 | 0.0023121 | 0.0022992 | 0.0023056 | 0.0023215 | 0.0022974 | 0.0023096 | 0.0023 | 0.0023124 | 0.0022882 | 0.0023061 | 0.0022953 | 0.0023051 | 0.0023283 | 0.0023056 | 0.007232 | 0.0022983 | 0.0022953 | 0.0023081 | 0.0022966 | 0.0022958 | 0.0023076 | 0.0023005 | 0.002295 | 0.0023001 | 0.0022996 | 0.0023058 | 0.0022955 | 0.0023004 | 0.0022899 | 0.0022951 | 0.0022968 | 0.0022928 | 0.0023017 | 0.0023141 | 0.0023077 | 0.0023161 | 0.0022987 | 0.0023003 | 0.0023009 | 0.0023019 | 0.0023103 | 0.0023051 | 0.0022942 | 0.0024495 | 0.0023087 | 0.0023068 | 0.0023094 | 0.0022898 | 0.002305 | 0.0023003 | 0.0023045 | 0.0023025 | 0.0023037 | 0.0023077 | 0.0022896 | 0.0022977 | 0.0022956 | 0.0022984 | 0.0022992 | 0.0022972 | 0.0022946 | 0.0022937 | 0.0023107 | 0.0022918 | 0.0023113 | 0.0023045 | 0.0023095 | 0.0023032 | 0.0023101 | 0.0023067 | 0.002313 | 0.0023025 | 0.0023114 | 0.00233 | 0.002311 | 0.0023053 | 0.0023099 | 0.002307 | 0.0023061 | 0.0023022 | 0.0023093 | 0.0023123 | 0.0022974 | 0.0024128 | 0.0023031 | 0.0022958 | 0.0022924 | 0.0022934 | 0.0022879 | 0.0022989 | 0.0022895 | 0.0023033 | 0.0022945 | 0.0022941 | 0.0023133 | 0.0022947 | 0.0022939 | 0.0023115 | 0.0022986 | 0.0022981 | 0.0022889 | 0.0023017 | 0.0022924 | 0.0023146 | 0.0023143 | 0.0023034 | 0.0023025 | 0.0022925 | 0.002313 | 0.0023024 | 0.0022983 | 0.0023078 | 0.0022994 | 0.0023057 | 0.0023094 | 0.002305 | 0.0022943 | 0.0023016 | 0.0023017 | 0.0023059 | 0.0023137 | 0.0023056 | 0.0024187 | 0.0023034 | 0.0022957 | 0.002305 | 0.002308 | 0.0022992 | 0.0023066 | 0.0023074 | 0.002305 | 0.0022998 | 0.0022944 | 0.0023126 | 0.0023074 | 0.0022941 | 0.0023522 | 0.0023035 | 0.0022998 | 0.002302 | 0.0023029 | 0.0022931 | 0.0023033 | 0.0023091 | 0.0023088 | 0.00231 | 0.0022961 | 0.0023029 | 0.0022932 | 0.0023051 | 0.0022918 | 0.0023097 | 0.0023083 | 0.0023049 | 0.0022898 | 0.0023056 | 0.0023119 | 0.002304 | 0.002297 | 0.0023067 | 0.0023049 | 0.0023002 | 0.0022915 | 0.0023034 | 0.0023052 | 0.0023944 | 0.0022974 | 0.0023023 | 0.0023192 | 0.0023051 | 0.0023077 | 0.0022907 | 0.0023553 | 0.0023091 | 0.0022899 | 0.0023033 | 0.0023047 | 0.0023048 | 0.0022954 | 0.0023055 | 0.0022981 | 0.0023 | 0.0022949 | 0.0023027 | 0.0023008 | 0.0023067 | 0.0022922 | 0.0023035 | 0.0022961 | 0.0022956 | 0.0023259 | 0.002301 | 0.0022906 | 0.002299 | 0.002299 | 0.0023005 | 0.0023074 | 0.0022981 | 0.0023049 | 0.0022971 | 0.0023024 | 0.0023065 | 0.0023048 | 0.0023026 | 0.0022914 | 0.0022966 | 0.0022975 | 0.0023138 | 0.0023122 | 0.0023025 | 0.0023071 | 0.0023049 | 0.002303 | 0.0022947 | 0.0022938 | 0.0023021 | 0.0023097 | 0.0023011 | 0.002298 | 0.0024506 | 0.0022949 | 0.0022979 | 0.0022933 | 0.0022927 | 0.0022936 | 0.0023021 | 0.0025204 | 0.0023254 | 0.0023062 | 0.0023041 | 0.0022975 | 0.0024127 | 0.0022976 | 0.0023071 | 0.0022909 | 0.0023075 | 0.0023086 | 0.0023028 | 0.0022968 | 0.0022981 | 0.002308 | 0.0022984 | 0.0023004 | 0.0023067 | 0.0023015 | 0.0023065 | 0.0023045 | 0.002293 | 0.0026325 | 0.0022987 | 0.0023136 | 0.0023073 | 0.0023109 | 0.0023014 | 0.0023037 | 0.0023099 | 0.0022973 | 0.0022956 | 0.002304 | 0.0022918 | 0.0023005 | 0.0022976 | 0.0022927 | 0.0022948 | 0.0023045 | 0.0023076 | 0.0023069 | 0.0023696 | 0.0023052 | 0.0022908 | 0.0023024 | 0.002295 | 0.0022998 | 0.0023153 | 0.0022986 | 0.0022935 | 0.0022936 | 0.0023021 | 0.0022951 | 0.002308 | 0.0022959 | 0.0023027 | 0.002298 | 0.0023035 | 0.0023029 | 0.0022992 | 0.0023188 | 0.0023476 | 0.002304 | 0.0023151 | 0.0023004 | 0.0023051 | 0.0023112 | 0.0023039 | 0.0023064 | 0.0023012 | 0.0023468 | 0.0023072 | 0.0022947 | 0.0022985 | 0.0022943 | 0.0023059 | 0.0023004 | 0.002305 | 0.0034021 | 0.0022888 | 0.0023032 | 0.002303 | 0.0024238 | 0.0023304 | 0.002292 | 0.0023109 | 0.0023065 | 0.0022946 | 0.0023007 | 0.0023069 | 0.00231 | 0.0023122 | 0.0023335 | 0.0023255 | 0.0023011 | 0.0023093 | 0.0022915 | 0.0023121 | 0.0023045 | 0.0023115 | 0.002295 | 0.0022949 | 0.0023211 | 0.0022982 | 0.0022976 | 0.0022944 | 0.0023033 | 0.0022944 | 0.0022974 | 0.0023031 | 0.0023158 | 0.0022951 | 0.0022978 | 0.0023075 | 0.0022982 | 0.0023093 | 0.0023067 | 0.0022998 | 0.0023061 | 0.0022942 | 0.0022941 | 0.0023009 | 0.0023265 | 0.002304 | 0.002302 | 0.0023003 | 0.0022939 | 0.002296 | 0.0023052 | 0.0022959 | 0.0022985 | 0.002309 | 0.0023033 | 0.002312 | 0.002299 | 0.0023043 | 0.0022921 | 0.0023068 | 0.0022934 | 0.0023056 | 0.0022982 | 0.0022962 | 0.0023087 | 0.0023033 | 0.0022924 | 0.002324 | 0.0023054 | 0.0023005 | 0.0023057 | 0.0023025 | 0.0022932 | 0.0022935 | 0.002309 | 0.0023076 | 0.0023018 | 0.002329 | 0.0022947 | 0.0022998 | 0.0023051 | 0.002301 | 0.0023047 | 0.0023036 | 0.0023065 | 0.0023029 | 0.0023033 | 0.00236 | 0.0023409 | 0.0023041 | 0.002303 | 0.0023 | 0.0023118 | 0.00231 | 0.0022929 | 0.0022939 | 0.0023016 | 0.0023157 | 0.0022929 | 0.0023063 | 0.0023106 | 0.0022949 | 0.0022973 | 0.0023088 | 0.0023056 | 0.0022998 | 0.0023105 | 0.0023078 | 0.0023057 | 0.0023079 | 0.0022977 | 0.0029323 | 0.002298 | 0.0022936 | 0.0022981 | 0.0023065 | 0.0023087 | 0.0022993 | 0.0023115 | 0.0023674 | 0.0022922 | 0.0022923 | 0.0022974 | 0.0022994 | 0.0022926 | 0.0022987 | 0.0023099 | 0.0022924 | 0.0023028 | 0.0022994 | 0.0023115 | 0.0023878 | 0.0022995 | 0.0023066 | 0.002297 | 0.0022954 | 0.0023104 | 0.0022986 | 0.0022954 | 0.0022987 | 0.0023032 | 0.0022957 | 0.0023065 | 0.0023124 | 0.0022898 | 0.0023074 | 0.0023081 | 0.0023093 | 0.0022951 | 0.0022991 | 0.0023077 | 0.0022987 | 0.0022903 | 0.0022938 | 0.0022934 | 0.0022958 | 0.0023139 | 0.0022971 | 0.0022943 | 0.0022983 | 0.0023019 | 0.002298 | 0.002317 | 0.0022996 | 0.0023029 | 0.0022959 | 0.0023007 | 0.002294 | 0.0023016 | 0.0023062 | 0.004287 | 0.0023017 | 0.0023643 | 0.0023066 | 0.0023081 | 0.0022928 | 0.0023322 | 0.0022936 | 0.0023072 | 0.002293 | 0.0023005 | 0.0023101 | 0.0023023 | 0.0022967 | 0.0022946 | 0.0022927 | 0.0023048 | 0.0023019 | 0.0022947 | 0.0023078 | 0.0022936 | 0.0022916 | 0.0023034 | 0.0032176 | 0.0023017 | 0.0023023 | 0.0023137 | 0.0023151 | 0.0023039 | 0.0023128 | 0.0023006 | 0.0023072 | 0.0023094 | 0.0022985 | 0.0023296 | 0.0022955 | 0.0022971 | 0.002297 | 0.0023018 | 0.002304 | 0.0023002 | 0.0022971 | 0.002359 | 0.0022979 | 0.0022985 | 0.0022992 | 0.0023302 | 0.0022965 | 0.0023083 | 0.0023101 | 0.0023067 | 0.0022938 | 0.0022972 | 0.002303 | 0.0023045 | 0.0023105 | 0.0022976 | 0.0022922 | 0.0022954 | 0.0022948 | 0.0023044 | 0.002291 | 0.0060297 | 0.0025744 | 0.0022953 | 0.0023004 | 0.002294 | 0.0022916 | 0.0022983 | 0.0023022 | 0.0023021 | 0.0023035 | 0.002354 | 0.0023753 | 0.0022968 | 0.0023008 | 0.0023063 | 0.0023136 | 0.0023034 | 0.0023058 | 0.0023064 | 0.002294 | 0.0023001 | 0.0024503 | 0.0022963 | 0.002292 | 0.0023184 | 0.0023082 | 0.002414 | 0.0023094 | 0.0022987 | 0.0023083 | 0.0022964 | 0.0022963 | 0.0023089 | 0.0023007 | 0.0023069 | 0.0023654 | 0.0022978 | 0.0022939 | 0.0022946 | 0.0023009 | 0.002298 | 0.0022991 | 0.0023002 | 0.0022951 | 0.0051593 | 0.0023407 | 0.0023085 | 0.0023709 | 0.0022956 | 0.0023057 | 0.00235 | 0.0023104 | 0.002301 | 0.0023058 | 0.002306 | 0.03627 | 0.002328 | 0.0023455 | 0.0023005 | 0.0023201 | 0.0022988 | 0.0023035 | 0.0022972 | 0.0022965 | 0.0022975 | 0.0023087 | 0.0023099 | 0.0023207 | 0.002305 | 0.0023134 | 0.0022983 | 0.0023122 | 0.0022971 | 0.002296 | 0.00231 | 0.0022986 | 0.002714 | 0.0024044 | 0.0022974 | 0.0023092 | 0.0023111 | 0.0023106 | 0.0023086 | 0.0023231 | 0.0023008 | 0.0022951 | 0.0022989 | 0.0022928 | 0.0022996 | 0.0023121 | 0.0023132 | 0.0023076 | 0.0022981 | 0.0023037 | 0.002317 | 0.0022955 | 0.0023163 | 0.0023083 | 0.0023078 | 0.0023016 | 0.0022919 | 0.0028736 | 0.0023056 | 0.0023066 | 0.0023038 | 0.0022905 | 0.0022914 | 0.0022933 | 0.0023078 | 0.002298 | 0.0022957 | 0.0023006 | 0.0022971 | 0.0023075 | 0.002296 | 0.0023048 | 0.0023076 | 0.0023043 | 0.0023023 | 0.0022984 | 0.002305 | 0.0023015 | 0.0023024 | 0.0022992 | 0.002295 | 0.0023139 | 0.0023031 | 0.0023025 | 0.0023072 | 0.0023091 | 0.0023852 | 0.0023054 | 0.0023036 | 0.0022979 | 0.00231 | 0.0022955 | 0.0022985 | 0.002297 | 0.0022949 | 0.002294 | 0.0023037 | 0.0023055 | 0.0022967 | 0.0023029 | 0.0022924 | 0.0023003 | 0.0023038 | 0.0022977 | 0.0023011 | 0.0022952 | 0.0023093 | 0.0023066 | 0.0024731 | 0.0023027 | 0.0023004 | 0.0022958 | 0.0023099 | 0.0023017 | 0.0023008 | 0.0023011 | 0.0023427 | 0.0023235 | 0.0023124 | 0.0023051 | 0.0022956 | 0.002301 | 0.0023023 | 0.0023483 | 0.0022985 | 0.0022994 | 0.0022979 | 0.0023019 | 0.002292 | 0.0023064 | 0.0024294 | 0.0022968 | 0.0023032 | 0.0022969 | 0.0023333 | 0.0022959 | 0.0022959 | 0.0023067 | 0.0022984 | 0.0022919 | 0.002308 | 0.0023056 | 0.0023038 | 0.0022978 | 0.0023089 | 0.0022971 | 0.0023134 | 0.0022913 | 0.0023022 | 0.0023018 | 0.0023055 | 0.0022883 | 0.011643 | 0.0023112 | 0.0022985 | 0.0023093 | 0.0022981 | 0.0023091 | 0.0022963 | 0.0023024 | 0.0022965 | 0.0024347 | 0.0023117 | 0.0022997 | 0.0022969 | 0.0023107 | 0.0023008 | 0.0022955 | 0.0022988 | 0.0022974 | 0.0022966 | 0.0022904 | 0.0023126 | 0.0022985 | 0.0022961 | 0.0023051 | 0.0023006 | 0.0022974 | 0.0022986 | 0.0023023 | 0.0022962 | 0.0023043 | 0.0022977 | 0.0022924 | 0.0022987 | 0.0023015 | 0.0022985 | 0.0022972 | 0.0022961 | 0.0022966 | 0.0023057 | 0.0022921 | 0.0023086 | 0.0023024 | 0.0023128 | 0.0023049 | 0.002305 | 0.0022978 | 0.0023006 | 0.0023086 | 0.0022955 | 0.0022977 | 0.0023052 | 0.0022952 | 0.0023005 | 0.0023026 | 0.0023017 | 0.0022918 | 0.0023054 | 0.0023012 | 0.0023074 | 0.0022965 | 0.0023075 | 0.002303 | 0.002313 | 0.0024409 | 0.0023233 | 0.0023148 | 0.0022938 | 0.0022939 | 0.0023817 | 0.0022931 | 0.0022943 | 0.0023425 | 0.0023016 | 0.0022952 | 0.0022921 | 0.0023018 | 0.0022991 | 0.002301 | 0.0026238 | 0.0023058 | 0.0023042 | 0.0023056 | 0.0023044 | 0.0023032 | 0.0023099 | 0.0022968 | 0.0022987 | 0.0022955 | 0.0023047 | 0.0023044 | 0.002306 | 0.0023068 | 0.002307 | 0.0023045 | 0.0023009 | 0.0022916 | 0.0023024 | 0.0022959 | 0.0023128 | 0.0023092 | 0.002305 | 0.0023012 | 0.0023017 | 0.0023369 | 0.0022986 | 0.0022986 | 0.002297 | 0.0023142 | 0.0022983 | 0.0023099 | 0.0023002 | 0.0023021 | 0.0022935 | 0.0022984 | 0.0022952 | 0.0022962 | 0.0022982 | 0.0023137 | 0.0022984 | 0.0022974 | 0.0023212 | 0.0022965 | 0.0022962 | 0.0022961 | 0.0023132 | 0.0022976 | 0.0022928 | 0.0023017 | 0.0023026 | 0.0023067 | 0.0023024 | 0.0022994 | 0.0023073 | 0.002308 | 0.0023009 | 0.0023032 | 0.0022971 | 0.0022951 | 0.0023127 | 0.0023069 | 0.002307 | 0.0022974 | 0.0022994 | 0.0023006 | 0.0023173 | 0.0022889 | 0.0022924 | 0.0023065 | 0.0023129 | 0.0023035 | 0.0022956 | 0.0023023 | 0.0022996 | 0.0022918 | 0.0022972 | 0.0023016 | 0.002497 | 0.0022988 | 0.0023068 | 0.0022963 | 0.0023057 | 0.0023075 | 0.0023026 | 0.0023013 | 0.0023299 | 0.0022927 | 0.0022979 | 0.0022961 | 0.0023105 | 0.0023047 | 0.0023112 | 0.0023005 | 0.002306 | 0.0023018 | 0.0023085 | 0.002309 | 0.002297 | 0.0023015 | 0.002312 | 0.0022915 | 0.0023012 | 0.0023057 | 0.0022999 | 0.0022992 | 0.0023053 | 0.0023004 | 0.0022954 | 0.0023067 | 0.0024045 | 0.0023008 | 0.0023042 | 0.0022979 | 0.0023995 | 0.0022987 | 0.0022992 | 0.0023019 | 0.0023086 | 0.0023091 | 0.0023069 | 0.002304 | 0.002303 | 0.0022991 | 0.0022932 | 0.0022945 | 0.0023059 | 0.0023054 | 0.0023052 | 0.0023023 | 0.0023003 | 0.0023001 | 0.0023293 | 0.002306 | 0.0023013 | 0.0023061 | 0.0023049 | 0.0022963 | 0.0023024 | 0.0023115 | 0.0023017 | 0.0023062 | 0.0022957 | 0.0022987 | 0.0023043 | 0.0022963 | 0.0023014 | 0.0023342 | 0.0022915 | 0.002304 | 0.002295 | 0.002302 | 0.0023095 | 0.0022974 | 0.0022933 | 0.0023015 | 0.002306 | 0.0022913 | 0.0023007 | 0.0023041 | 0.0023134 | 0.0023027 | 0.0022987 | 0.002295 | 0.0023127 | 0.0023006 | 0.0022975 | 0.0022939 | 0.0023081 | 0.0023095 | 0.0022967 | 0.0029802 | 0.0023089 | 0.0022911 | 0.0022951 | 0.0023029 | 0.002297 | 0.0022963 | 0.0022949 | 0.0022928 | 0.002315 | 0.0022951 | 0.0022965 | 0.0023023 | 0.0022981 | 0.0022983 | 0.002308 | 0.0023006 | 0.0023018 | 0.0022981 | 0.0022995 | 0.0022924 | 0.0023071 | 0.0023033 | 0.0023077 | 0.0023084 | 0.0023055 | 0.0022918 | 0.0022914 | 0.0023021 | 0.0022946 | 0.002297 | 0.0023039 | 0.0023813 | 0.0025666 | 0.002308 | 0.002305 | 0.0023037 | 0.0035912 | 0.0023039 | 0.0023005 | 0.0022957 | 0.0022952 | 0.0023006 | 0.0023069 | 0.0022963 | 0.0022911 | 0.0023046 | 0.0023211 | 0.0022943 | 0.0023083 | 0.0023004 | 0.0022967 | 0.0022896 | 0.0022935 | 0.0022976 | 0.0023043 | 0.0027499 | 0.0027363 | 0.0023 | 0.0023091 | 0.0022969 | 0.0022902 | 0.0023099 | 0.0023007 | 0.0023465 | 0.0023097 | 0.0023083 | 0.0023023 | 0.0023048 | 0.0023069 | 0.0022963 | 0.0023239 | 0.002304 | 0.0023098 | 0.0023114 | 0.0023028 | 0.0023006 | 0.0022991 | 0.0023026 | 0.0023017 | 0.0023041 | 0.0023084 | 0.0023017 | 0.0022967 | 0.0023038 | 0.0023067 | 0.0023062 | 0.0023064 | 0.0023064 | 0.0023145 | 0.0023079 | 0.0023023 | 0.0022909 | 0.0023097 | 0.0023001 | 0.0022944 | 0.002338 | 0.0023012 | 0.0022965 | 0.0023054 | 0.0023053 | 0.002299 | 0.0023005 | 0.0022975 | 0.0023042 | 0.0022967 | 0.0023081 | 0.0023014 | 0.0023098 | 0.0022943 | 0.0022935 | 0.0022962 | 0.0023133 | 0.0023665 | 0.0022972 | 0.0023077 | 0.0023061 | 0.0022953 | 0.0022957 | 0.0023027 | 0.0022975 | 0.002301 | 0.0023067 | 0.0023098 | 0.0023015 | 0.0023048 | 0.0022951 | 0.0026255 | 0.002311 | 0.0023045 | 0.0022909 | 0.0023174 | 0.0022975 | 0.002305 | 0.0023008 | 0.0023308 | 0.0022999 | 0.0023003 | 0.0022944 | 0.0022949 | 0.0022979 | 0.0023012 | 0.0023044 | 0.0023029 | 0.0022892 | 0.0022945 | 0.0023036 | 0.002296 | 0.0023006 | 0.0023007 | 0.0023023 | 0.0023329 | 0.0023119 | 0.0022971 | 0.0023028 | 0.0022899 | 0.0022982 | 0.0023081 | 0.0023001 | 0.002307 | 0.0023162 | 0.002299 | 0.0022975 | 0.0022998 | 0.0023066 | 0.0022917 | 0.0022956 | 0.0023035 | 0.0022921 | 0.0022937 | 0.0023024 | 0.0023003 | 0.0023048 | 0.0023062 | 0.0022944 | 0.0022982 | 0.0022969 | 0.0022994 | 0.0023081 | 0.0023075 | 0.0022941 | 0.0023183 | 0.0023039 | 0.0023054 | 0.0022944 | 0.002307 | 0.0023047 | 0.002303 | 0.0023117 | 0.0023105 | 0.0022979 | 0.002299 | 0.0023091 | 0.0023018 | 0.0023062 | 0.0022887 | 0.0022909 | 0.0023075 | 0.0023032 | 0.0023254 | 0.0022958 | 0.0022909 | 0.0023117 | 0.0023011 | 0.0023115 | 0.0023315 | 0.0023045 | 0.0023082 | 0.0057562 | 0.0023018 | 0.0023074 | 0.0023055 | 0.0023078 | 0.0023049 | 0.0022993 | 0.0023586 | 0.0023045 | 0.0022926 | 0.0022907 | 0.0024078 | 0.0023068 | 0.0023013 | 0.0024564 | 0.0023062 | 0.0023494 | 0.0023069 | 0.0022977 | 0.0022891 | 0.0022997 | 0.0023066 | 0.002533 | 0.0023043 | 0.002295 | 0.0023205 | 0.002308 | 0.0023012 | 0.0022935 | 0.0024192 | 0.0037773 | 0.002297 | 0.0023072 | 0.0023114 | 0.0023181 | 0.0023002 | 0.002308 | 0.0023017 | 0.0023121 | 0.0022977 | 0.002297 | 0.0023004 | 0.0022978 | 0.0022943 | 0.0023103 | 0.0022932 | 0.0022973 | 0.002295 | 0.0023005 | 0.0023237 | 0.0023066 | 0.0022984 | 0.0022898 | 0.0023004 | 0.0023007 | 0.0023098 | 0.0022908 | 0.0023082 | 0.0022939 | 0.0022982 | 0.0022968 | 0.0023269 | 0.0023028 | 0.0023027 | 0.002293 | 0.0022985 | 0.0023075 | 0.0023086 | 0.0022962 | 0.0023069 | 0.0022985 | 0.0023043 | 0.0022986 | 0.0023141 | 0.0023058 | 0.0022961 | 0.0023054 | 0.0023099 | 0.0023111 | 0.0022905 | 0.0023051 | 0.0023348 | 0.0023054 | 0.0022994 | 0.0023069 | 0.0023013 | 0.0022924 | 0.0023096 | 0.0023012 | 0.0022968 | 0.0023065 | 0.0023296 | 0.0023045 | 0.0023035 | 0.0022977 | 0.0023073 | 0.0023006 | 0.0023039 | 0.0022984 | 0.0023037 | 0.0023064 | 0.0022964 | 0.0023071 | 0.0022931 | 0.002304 | 0.0023141 | 0.0023019 | 0.0023098 | 0.0023047 | 0.0023074 | 0.0023054 | 0.0022991 | 0.002307 | 0.0023041 | 0.0027389 | 0.0023042 | 0.0023076 | 0.002306 | 0.0023069 | 0.0022981 | 0.0023022 | 0.0034781 | 0.0022968 | 0.0023168 | 0.0022885 | 0.0022945 | 0.0022952 | 0.002314 | 0.0022903 | 0.0022998 | 0.0022987 | 0.0022923 | 0.0023041 | 0.0023057 | 0.0023268 | 0.0023066 | 0.0023094 | 0.0023033 | 0.0022977 | 0.0023023 | 0.0023068 | 0.0023003 | 0.0023008 | 0.0022935 | 0.0022974 | 0.0023001 | 0.0023095 | 0.0023016 | 0.0023093 | 0.0023119 | 0.0023106 | 0.0023027 | 0.0023001 | 0.0023076 | 0.0022938 | 0.0023066 | 0.0023065 | 0.0022966 | 0.0023021 | 0.0022978 | 0.002296 | 0.0023013 | 0.00241 | 0.0022986 | 0.0023106 | 0.0023012 | 0.0022948 | 0.0022991 | 0.0023459 | 0.0023095 | 0.0023015 | 0.0022938 | 0.0022942 | 0.0023136 | 0.002291 | 0.0023056 | 0.0022961 | 0.0022946 | 0.0023042 | 0.0023086 | 0.002316 | 0.0023032 | 0.0022915 | 0.0023047 | 0.002298 | 0.0023017 | 0.0022981 | 0.0022998 | 0.0023105 | 0.0022957 | 0.0022908 | 0.0022994 | 0.0023025 | 0.0025367 | 0.0023019 | 0.0023118 | 0.0022959 | 0.0022956 | 0.0022912 | 0.0023088 | 0.0023022 | 0.0022988 | 0.0024532 | 0.0022982 | 0.0022954 | 0.0023025 | 0.0026894 | 0.0023023 | 0.0022919 | 0.0022958 | 0.002296 | 0.0023018 | 0.002304 | 0.002306 | 0.0022946 | 0.0022978 | 0.0023096 | 0.0023063 | 0.0022981 | 0.0022971 | 0.0023206 | 0.0023064 | 0.0023055 | 0.0023021 | 0.0022946 | 0.0023027 | 0.0022996 | 0.0022944 | 0.0056061 | 0.0023075 | 0.0022994 | 0.0023107 | 0.0022979 | 0.0022913 | 0.0022977 | 0.0023025 | 0.0023057 | 0.0022995 | 0.0022907 | 0.0023005 | 0.0022981 | 0.0023023 | 0.0022947 | 0.0023085 | 0.0023019 | 0.0023557 | 0.0023355 | 0.0022903 | 0.0022945 | 0.0022993 | 0.0023024 | 0.0022925 | 0.0023014 | 0.0023035 | 0.0022962 | 0.0023164 | 0.0022944 | 0.002303 | 0.0023131 | 0.0022983 | 0.002306 | 0.0023067 | 0.0022928 | 0.002323 | 0.0022886 | 0.0023031 | 0.0023036 | 0.003094 | 0.0023021 | 0.002291 | 0.0023023 | 0.0022959 | 0.0024247 | 0.002309 | 0.0023288 | 0.0022925 | 0.0023102 | 0.0022937 | 0.0022965 | 0.0023347 | 0.0022907 | 0.0023246 | 0.0023084 | 0.002303 | 0.0023041 | 0.002305 | 0.0023004 | 0.0023104 | 0.0023081 | 0.0022956 | 0.0022953 | 0.0023068 | 0.0023542 | 0.002293 | 0.002297 | 0.0023021 | 0.0023072 | 0.014197 | 0.0022903 | 0.0023038 | 0.0023134 | 0.0023107 | 0.0022996 | 0.0023083 | 0.002311 | 0.0023051 | 0.002308 | 0.0022943 | 0.0022974 | 0.002291 | 0.0022954 | 0.0025369 | 0.0023095 | 0.0023337 | 0.0023134 | 0.0023293 | 0.0023105 | 0.0022935 | 0.0023017 | 0.0023846 | 0.0022977 | 0.0030435 | 0.0023108 | 0.0023041 | 0.002313 | 0.045069 | 0.0023045 | 0.0023034 | 0.0022938 | 0.002303 | 0.0023115 | 0.002304 | 0.0023097 | 0.0022977 | 0.0023024 | 0.0023129 | 0.0023074 | 0.0022971 | 0.0023005 | 0.002298 | 0.0023076 | 0.0022969 | 0.0023413 | 0.0023074 | 0.0022979 | 0.0022962 | 0.0023006 | 0.0023188 | 0.0023173 | 0.0022963 | 0.0023037 | 0.0023003 | 0.0023049 | 0.0023045 | 0.0022986 | 0.0023067 | 0.0023116 | 0.0022923 | 0.00229 | 0.0023032 | 0.0022975 | 0.0023053 | 0.0022946 | 0.0022947 | 0.0023162 | 0.0024719 | 0.0022927 | 0.0022985 | 0.0022918 | 0.0023008 | 0.0023086 | 0.0022962 | 0.0023137 | 0.0022984 | 0.0022999 | 0.0023097 | 0.0022953 | 0.0023074 | 0.0023017 | 0.0022983 | 0.0023088 | 0.0023049 | 0.002302 | 0.0023015 | 0.0023019 | 0.0023069 | 0.0022996 | 0.0023022 | 0.0022887 | 0.002307 | 0.0023078 | 0.0022986 | 0.0023111 | 0.0023093 | 0.0022987 | 0.0023001 | 0.0022945 | 0.0023001 | 0.0023078 | 0.0022983 | 0.0023103 | 0.002293 | 0.0025944 | 0.0023822 | 0.0022945 | 0.0023001 | 0.0023071 | 0.0023033 | 0.00232 | 0.0023047 | 0.002302 | 0.0022919 | 0.0023101 | 0.0023 | 0.0023112 | 0.0023005 | 0.0023039 | 0.0023218 | 0.0023018 | 0.0023002 | 0.0023111 | 0.0022944 | 0.0023094 | 0.0023241 | 0.0023014 | 0.0023044 | 0.0022995 | 0.0023045 | 0.0022994 | 0.0022937 | 0.0023028 | 0.0023055 | 0.0022984 | 0.0023041 | 0.0023108 | 0.0022942 | 0.0022976 | 0.0022876 | 0.0022992 | 0.0023005 | 0.0023007 | 0.0023064 | 0.0023039 | 0.0022942 | 0.0022961 | 0.0023055 | 0.0023126 | 0.002295 | 0.0023255 | 0.0023091 | 0.0023012 | 0.0022981 | 0.0022978 | 0.0023096 | 0.0023134 | 0.0023029 | 0.0024785 | 0.0023059 | 0.0022985 | 0.002303 | 0.0023053 | 0.0022996 | 0.0022979 | 0.0023156 | 0.0022998 | 0.0023008 | 0.002306 | 0.0023043 | 0.0023007 | 0.0023034 | 0.0023051 | 0.0023077 | 0.0023204 | 0.0023087 | 0.0023065 | 0.0022968 | 0.0023054 | 0.0022967 | 0.002291 | 0.0022953 | 0.0022969 | 0.002305 | 0.002301 | 0.0023095 | 0.0023078 | 0.0023158 | 0.0023066 | 0.0022922 | 0.0022981 | 0.0022933 | 0.0022958 | 0.0023078 | 0.0022953 | 0.0023001 | 0.0023055 | 0.0022994 | 0.0023061 | 0.0024467 | 0.0023046 | 0.0023072 | 0.0023037 | 0.0022899 | 0.0023128 | 0.0028958 | 0.0023078 | 0.0022985 | 0.0023011 | 0.0022927 | 0.0023067 | 0.0023025 | 0.0023165 | 0.0025608 | 0.0023125 | 0.0022958 | 0.0023048 | 0.0023075 | 0.0023026 | 0.0023044 | 0.0022981 | 0.002298 | 0.0023088 | 0.0023079 | 0.00231 | 0.0023118 | 0.0022971 | 0.0022958 | 0.0023131 | 0.0023039 | 0.0023014 | 0.0023134 | 0.0023063 | 0.0022982 | 0.0023075 | 0.0022999 | 0.0023038 | 0.002306 | 0.002309 | 0.0023083 | 0.0022985 | 0.0023007 | 0.0022904 | 0.002306 | 0.0022967 | 0.0023104 | 0.0022903 | 0.0025724 | 0.002306 | 0.0023015 | 0.0022974 | 0.0022989 | 0.0023026 | 0.0023032 | 0.0023043 | 0.0023091 | 0.0024638 | 0.0023091 | 0.0023066 | 0.0030124 | 0.0023005 | 0.0023008 | 0.0023054 | 0.0023054 | 0.0022915 | 0.0022998 | 0.0023144 | 0.0022963 | 0.0022981 | 0.0022926 | 0.0023051 | 0.0023012 | 0.0023085 | 0.0023137 | 0.0022907 | 0.0022948 | 0.0022955 | 0.0022986 | 0.0023061 | 0.0023884 | 0.0022984 | 0.0022968 | 0.0023979 | 0.0023056 | 0.0022924 | 0.0023019 | 0.0022921 | 0.0022953 | 0.0023085 | 0.0022942 | 0.0023007 | 0.0022925 | 0.0023088 | 0.0022957 | 0.0022951 | 0.0022933 | 0.0023002 | 0.0023085 | 0.0023066 | 0.0022951 | 0.0022934 | 0.0023019 | 0.0022951 | 0.0022988 | 0.0022997 | 0.0023021 | 0.0023102 | 0.0022994 | 0.0022936 | 0.0023054 | 0.0023019 | 0.0023089 | 0.0022997 | 0.0022969 | 0.0023183 | 0.0022936 | 0.0022976 | 0.0023048 | 0.0023016 | 0.0023035 | 0.0023045 | 0.0023081 | 0.0023 | 0.0023007 | 0.0023067 | 0.002302 | 0.002307 | 0.0022912 | 0.0024299 | 0.0023002 | 0.0022998 | 0.0022946 | 0.002306 | 0.0023101 | 0.0023036 | 0.0023006 | 0.0022905 | 0.0022986 | 0.0023021 | 0.0023022 | 0.0025463 | 0.0022969 | 0.002294 | 0.0022988 | 0.002306 | 0.0023491 | 0.0023069 | 0.002294 | 0.0022937 | 0.0022934 | 0.0023027 | 0.0022946 | 0.002291 | 0.0022999 | 0.0024527 | 0.0023034 | 0.0023005 | 0.0022992 | 0.0023003 | 0.0022907 | 0.0022904 | 0.0023044 | 0.0023009 | 0.0023101 | 0.002302 | 0.0023052 | 0.0023015 | 0.0022977 | 0.0023094 | 0.00231 | 0.002314 | 0.0022988 | 0.0023019 | 0.0022939 | 0.0023025 | 0.0022961 | 0.0022955 | 0.0023025 | 0.0023018 | 0.0023038 | 0.0022981 | 0.0022983 | 0.002297 | 0.0023084 | 0.0022905 | 0.0023063 | 0.0022981 | 0.0023042 | 0.0023017 | 0.0022965 | 0.0023086 | 0.0023124 | 0.0023076 | 0.0023218 | 0.0023076 | 0.0022999 | 0.002297 | 0.0022989 | 0.0023059 | 0.0022942 | 0.0024166 | 0.0023045 | 0.0022925 | 0.0022963 | 0.0026245 | 0.0023036 | 0.002312 | 0.0023096 | 0.0023055 | 0.0023058 | 0.0023005 | 0.0023666 | 0.0023047 | 0.0022939 | 0.0023052 | 0.0023007 | 0.0022979 | 0.0022959 | 0.0023036 | 0.0022966 | 0.0022941 | 0.0022929 | 0.0023084 | 0.0023034 | 0.0023057 | 0.002299 | 0.0022991 | 0.0023096 | 0.0023075 | 0.0023072 | 0.0022949 | 0.0023255 | 0.0022896 | 0.0023018 | 0.0023083 | 0.0023001 | 0.0023007 | 0.0023016 | 0.0025925 | 0.0022958 | 0.0022958 | 0.0022966 | 0.0022946 | 0.0022931 | 0.0023966 | 0.0022974 | 0.0023078 | 0.0022906 | 0.0023006 | 0.0023079 | 0.0022996 | 0.0022966 | 0.0023007 | 0.0023045 | 0.0023065 | 0.0023107 | 0.0022958 | 0.0023079 | 0.0023048 | 0.0022959 | 0.0023101 | 0.0022922 | 0.0023016 | 0.0022982 | 0.0022986 | 0.002293 | 0.0023062 | 0.0023024 | 0.0022988 | 0.0022975 | 0.0023083 | 0.0022982 | 0.0023073 | 0.0023111 | 0.0023108 | 0.0023119 | 0.0022942 | 0.0023158 | 0.0023039 | 0.0022923 | 0.0022967 | 0.0022939 | 0.0023033 | 0.0023006 | 0.0022974 | 0.0022965 | 0.0023045 | 0.0023024 | 0.0023151 | 0.0023009 | 0.0022972 | 0.0023055 | 0.0023068 | 0.0023058 | 0.0022919 | 0.0023069 | 0.002313 | 0.0023068 | 0.0023051 | 0.0022916 | 0.0023172 | 0.0022931 | 0.0022909 | 0.0022915 | 0.0022999 | 0.0023079 | 0.0023012 | 0.0023051 | 0.0023009 | 0.0022974 | 0.0023042 | 0.0023022 | 0.0023021 | 0.0022992 | 0.0023014 | 0.0023006 | 0.0023001 | 0.002292 | 0.0022894 | 0.0022957 | 0.0023383 | 0.0023132 | 0.0022908 | 0.0023003 | 0.0022892 | 0.0022945 | 0.0023074 | 0.0095286 | 0.002297 | 0.0022913 | 0.0022912 | 0.0022932 | 0.0022944 | 0.0023066 | 0.002296 | 0.0025889 | 0.0023014 | 0.0022923 | 0.0023018 | 0.0023125 | 0.002304 | 0.0023021 | 0.0023019 | 0.0022893 | 0.0022927 | 0.0023072 | 0.0041264 | 0.0023104 | 0.0022942 | 0.0022961 | 0.0022941 | 0.0023076 | 0.0023039 | 0.002311 | 0.0023093 | 0.0023065 | 0.0023094 | 0.0022987 | 0.002301 | 0.0023007 | 0.0023067 | 0.0023112 | 0.002307 | 0.002292 | 0.002425 | 0.0023066 | 0.002292 | 0.0023001 | 0.0023024 | 0.0023071 | 0.0023034 | 0.0022984 | 0.0023012 | 0.0023053 | 0.002294 | 0.0022914 | 0.0022996 | 0.0024243 | 0.0023043 | 0.002309 | 0.0023802 | 0.002301 | 0.0023004 | 0.0023032 | 0.0023009 | 0.00231 | 0.002305 | 0.0023064 | 0.0022976 | 0.002307 | 0.0023073 | 0.0023009 | 0.0023081 | 0.0023914 | 0.0022963 | 0.0023032 | 0.0023073 | 0.0022955 | 0.0028834 | 0.0023199 | 0.0023043 | 0.0022989 | 0.0022933 | 0.0025238 | 0.0022974 | 0.0023061 | 0.0023069 | 0.0022956 | 0.0022988 | 0.0023044 | 0.0023 | 0.002293 | 0.0023078 | 0.0022963 | 0.0023192 | 0.0022953 | 0.0023085 | 0.0022901 | 0.0038869 | 0.002301 | 0.0024403 | 0.0022914 | 0.0023043 | 0.0023094 | 0.0023003 | 0.0022997 | 0.0022942 | 0.0023081 | 0.0022958 | 0.0023021 | 0.0022968 | 0.0023086 | 0.0022946 | 0.0023023 | 0.0022975 | 0.0022969 | 0.0023068 | 0.0023017 | 0.0022993 | 0.0023008 | 0.0023025 | 0.0023013 | 0.0022986 | 0.0022992 | 0.0023012 | 0.0022913 | 0.0023232 | 0.0022879 | 0.0023015 | 0.0023033 | 0.0023035 | 0.0023 | 0.002405 | 0.0022997 | 0.002381 | 0.0023042 | 0.0022975 | 0.0023087 | 0.0023036 | 0.0023091 | 0.0022991 | 0.002304 | 0.0022976 | 0.0022962 | 0.0023016 | 0.0023006 | 0.0023024 | 0.0022987 | 0.0022916 | 0.0022963 | 0.0023169 | 0.0022979 | 0.0022909 | 0.0023035 | 0.0023091 | 0.0022936 | 0.0022986 | 0.0023027 | 0.002309 | 0.0023078 | 0.0022906 | 0.002306 | 0.0022955 | 0.0022907 | 0.0023071 | 0.0023093 | 0.0022926 | 0.0023091 | 0.0022982 | 0.0022923 | 0.0022965 | 0.0023055 | 0.0022987 | 0.0023035 | 0.0023026 | 0.0023003 | 0.0023032 | 0.0022956 | 0.0030067 | 0.0023026 | 0.0022999 | 0.0022909 | 0.0023192 | 0.0023066 | 0.0023152 | 0.0023026 | 0.0022947 | 0.0022917 | 0.0023017 | 0.0023036 | 0.0023632 | 0.0023001 | 0.0023018 | 0.0023196 | 0.0023032 | 0.0022966 | 0.0023079 | 0.0023045 | 0.0022929 | 0.0022919 | 0.0022981 | 0.0023032 | 0.0023023 | 0.0023097 | 0.002311 | 0.0023046 | 0.0023044 | 0.0022948 | 0.0023086 | 0.002294 | 0.0023007 | 0.0022951 | 0.0023034 | 0.0022992 | 0.0023004 | 0.0022897 | 0.0022964 | 0.002309 | 0.0023049 | 0.0067983 | 0.0023305 | 0.0023063 | 0.002292 | 0.0023036 | 0.0023104 | 0.00233 | 0.0023009 | 0.0022954 | 0.0023098 | 0.0022933 | 0.0022978 | 0.0023071 | 0.0022981 | 0.002305 | 0.0024177 | 0.0023043 | 0.0022972 | 0.0022949 | 0.0034491 | 0.0022987 | 0.0023015 | 0.002293 | 0.002312 | 0.0023085 | 0.0023037 | 0.002297 | 0.0023001 | 0.0023002 | 0.0023033 | 0.0023149 | 0.0022959 | 0.0023079 | 0.0022969 | 0.0023022 | 0.0023037 | 0.0023059 | 0.0023012 | 0.0022923 | 0.0023267 | 0.0022989 | 0.0024171 | 0.0022905 | 0.0023086 | 0.0023046 | 0.0023739 | 0.0023044 | 0.0022948 | 0.0023093 | 0.0023066 | 0.0023059 | 0.0022982 | 0.0026519 | 0.0022999 | 0.0023594 | 0.0023083 | 0.0023205 | 0.0022994 | 0.0023054 | 0.0022963 | 0.0022958 | 0.002292 | 0.0023007 | 0.0023128 | 0.0023109 | 0.0023038 | 0.0022994 | 0.002307 | 0.0023079 | 0.0023177 | 0.0022984 | 0.0022955 | 0.0023114 | 0.0023069 | 0.0022978 | 0.0028825 | 0.0022951 | 0.0023057 | 0.0023014 | 0.0024742 | 0.0022962 | 0.0023056 | 0.0022902 | 0.0023056 | 0.0023077 | 0.0023047 | 0.0022941 | 0.0023368 | 0.002296 | 0.0023129 | 0.0023007 | 0.0022929 | 0.0023017 | 0.0023099 | 0.0023084 | 0.0022959 | 0.0022952 | 0.0022903 | 0.0023117 | 0.0023006 | 0.0023085 | 0.0023114 | 0.0023095 | 0.0024771 | 0.0022932 | 0.0022978 | 0.0022995 | 0.0023111 | 0.0023008 | 0.0022958 | 0.0023047 | 0.002296 | 0.0023102 | 0.0023027 | 0.0023064 | 0.0023099 | 0.0022919 | 0.0022909 | 0.002306 | 0.0023088 | 0.0022974 | 0.0023109 | 0.0023725 | 0.0022988 | 0.0023363 | 0.0022967 | 0.0023029 | 0.0022972 | 0.0023072 | 0.0026979 | 0.0022995 | 0.0023065 | 0.0022939 | 0.0023078 | 0.002314 | 0.0022978 | 0.0022924 | 0.002304 | 0.0023056 | 0.0023099 | 0.0022978 | 0.002308 | 0.0023077 | 0.0023132 | 0.0022932 | 0.0023059 | 0.0022908 | 0.0023186 | 0.0022965 | 0.0091804 | 0.0023081 | 0.002305 | 0.002303 | 0.0023095 | 0.0023072 | 0.0022925 | 0.0023013 | 0.0022956 | 0.0030086 | 0.0023086 | 0.0029364 | 0.0023046 | 0.0022968 | 0.0022951 | 0.0023008 | 0.0023038 | 0.0022886 | 0.002297 | 0.0023007 | 0.0023115 | 0.0022992 | 0.0023058 | 0.0023066 | 0.0022915 | 0.0023054 | 0.0023052 | 0.0023046 | 0.0022974 | 0.0024279 | 0.0023274 | 0.0023016 | 0.0023263 | 0.0023172 | 0.0023041 | 0.0022924 | 0.0023003 | 0.0023516 | 0.0023091 | 0.0022965 | 0.002318 | 0.0022914 | 0.0023098 | 0.002304 | 0.0022932 | 0.0023108 | 0.0023115 | 0.0022984 | 0.0023035 | 0.002299 | 0.0022918 | 0.0023043 | 0.0022954 | 0.0022995 | 0.0022969 | 0.0022967 | 0.0023059 | 0.0023902 | 0.0023076 | 0.0022949 | 0.0023028 | 0.0022994 | 0.0023068 | 0.0022984 | 0.002297 | 0.0022994 | 0.0023203 | 0.0022967 | 0.0028331 | 0.0023035 | 0.0022945 | 0.002298 | 0.0022942 | 0.0052998 | 0.0023091 | 0.0023086 | 0.0022954 | 0.0022958 | 0.0023023 | 0.0023064 | 0.0023043 | 0.0023001 | 0.0023083 | 0.0023125 | 0.0023003 | 0.0022992 | 0.0023003 | 0.0023079 | 0.0023098 | 0.0023072 | 0.0024785 | 0.0022914 | 0.0023037 | 0.0022999 | 0.0023115 | 0.0022977 | 0.0023006 | 0.0023075 | 0.0022933 | 0.0023012 | 0.0022962 | 0.0030872 | 0.0022993 | 0.0022907 | 0.0023021 | 0.002308 | 0.0022937 | 0.002299 | 0.0022906 | 0.002297 | 0.0022986 | 0.002301 | 0.0022994 | 0.0022992 | 0.0022977 | 0.0023059 | 0.0022965 | 0.0023044 | 0.0022951 | 0.0023073 | 0.0023014 | 0.0023088 | 0.0022992 | 0.0023025 | 0.0023119 | 0.0022938 | 0.0023028 | 0.0023045 | 0.0023012 | 0.0023045 | 0.0023021 | 0.0023006 | 0.002304 | 0.0023107 | 0.002294 | 0.0023077 | 0.0023034 | 0.0023056 | 0.0023011 | 0.0023088 | 0.0023229 | 0.002303 | 0.0023029 | 0.0022981 | 0.0022985 | 0.0023067 | 0.0022991 | 0.0022973 | 0.0022988 | 0.0023029 | 0.002291 | 0.0022993 | 0.0023983 | 0.002307 | 0.0022977 | 0.0023081 | 0.0022974 | 0.0022943 | 0.0022905 | 0.0023045 | 0.0022976 | 0.0023006 | 0.002293 | 0.002303 | 0.0022923 | 0.0023059 | 0.0022995 | 0.0023038 | 0.0022961 | 0.0023022 | 0.0023042 | 0.0022928 | 0.0023011 | 0.0023011 | 0.0023065 | 0.0023111 | 0.002293 | 0.0023046 | 0.0022923 | 0.0023026 | 0.0023106 | 0.0023076 | 0.0022939 | 0.0022954 | 0.0022956 | 0.002304 | 0.0023052 | 0.0022969 | 0.002298 | 0.0023028 | 0.0023071 | 0.0022964 | 0.0023172 | 0.0023037 | 0.0023083 | 0.0023146 | 0.0023069 | 0.0023083 | 0.0023072 | 0.002304 | 0.0022959 | 0.0022975 | 0.0023579 | 0.0022989 | 0.0023033 | 0.0022931 | 0.0023109 | 0.0022964 | 0.0022969 | 0.0022964 | 0.0023058 | 0.0028011 | 0.0023043 | 0.0023058 | 0.0023015 | 0.0023291 | 0.0023056 | 0.0022951 | 0.0023025 | 0.0023069 | 0.0023124 | 0.0023508 | 0.0023019 | 0.0022993 | 0.0023224 | 0.0023095 | 0.0023113 | 0.0023069 | 0.0023006 | 0.0022941 | 0.0023223 | 0.0023021 | 0.0023067 | 0.0023017 | 0.0023207 | 0.002291 | 0.0023018 | 0.0023071 | 0.002322 | 0.0022986 | 0.0023136 | 0.0023037 | 0.0023085 | 0.0023001 | 0.0023023 | 0.0023017 | 0.0023088 | 0.0023068 | 0.0022921 | 0.0022998 | 0.0023101 | 0.0023081 | 0.0023234 | 0.0023008 | 0.0023015 | 0.0023196 | 0.0023021 | 0.0023017 | 0.0022958 | 0.0022979 | 0.002299 | 0.002296 | 0.0023117 | 0.002297 | 0.0023046 | 0.0022988 | 0.0022995 | 0.0023113 | 0.0023044 | 0.0023098 | 0.0022908 | 0.0025975 | 0.0022958 | 0.0023112 | 0.0022988 | 0.0023015 | 0.0022925 | 0.0023019 | 0.0022986 | 0.0022969 | 0.0023027 | 0.0023241 | 0.0023212 | 0.0022932 | 0.0022947 | 0.0022897 | 0.0023004 | 0.0023082 | 0.002293 | 0.0022968 | 0.0022949 | 0.0023046 | 0.0022989 | 0.0022954 | 0.0023085 | 0.0023064 | 0.0023058 | 0.0023039 | 0.0022945 | 0.0023052 | 0.0023022 | 0.0022977 | 0.0023045 | 0.002302 | 0.002292 | 0.0022931 | 0.0022992 | 0.0023091 | 0.0023015 | 0.0026263 | 0.0023064 | 0.0023045 | 0.0022962 | 0.002297 | 0.002354 | 0.0023036 | 0.0022978 | 0.0023013 | 0.0040759 | 0.0040514 | 0.0023115 | 0.0023131 | 0.0023034 | 0.0023081 | 0.0023033 | 0.0023043 | 0.0022924 | 0.0023011 | 0.0023033 | 0.0022936 | 0.0023069 | 0.0023077 | 0.002293 | 0.0023097 | 0.0022977 | 0.0023105 | 0.0022963 | 0.0023063 | 0.0062154 | 0.002308 | 0.0022954 | 0.0022924 | 0.0023037 | 0.0023011 | 0.0022952 | 0.0023102 | 0.0023044 | 0.0022983 | 0.0023111 | 0.0022943 | 0.0022957 | 0.0023 | 0.0022975 | 0.0023021 | 0.0022981 | 0.0023074 | 0.0023177 | 0.0022975 | 0.0023022 | 0.0023023 | 0.0023073 | 0.0023136 | 0.0022921 | 0.0022939 | 0.0023091 | 0.0023363 | 0.0022937 | 0.0023089 | 0.0023098 | 0.0022966 | 0.0023018 | 0.0023006 | 0.002322 | 0.0023054 | 0.0023019 | 0.0023016 | 0.0023007 | 0.0023694 | 0.0023132 | 0.0023055 | 0.0023027 | 0.0022965 | 0.0023019 | 0.0024051 | 0.0023112 | 0.0023094 | 0.0023003 | 0.0022957 | 0.0022986 | 0.0023568 | 0.0023013 | 0.0023112 | 0.0023024 | 0.0023076 | 0.0023101 | 0.0022983 | 0.0022949 | 0.0026827 | 0.002291 | 0.0023085 | 0.0023022 | 0.0032194 | 0.0022944 | 0.0023046 | 0.0023058 | 0.002303 | 0.0023002 | 0.0022974 | 0.0023203 | 0.0023113 | 0.0022972 | 0.0023078 | 0.0023018 | 0.0023002 | 0.0023022 | 0.0023025 | 0.0026021 | 0.0023069 | 0.0022997 | 0.0022933 | 0.0022955 | 0.002303 | 0.0023042 | 0.0022979 | 0.0022932 | 0.0023124 | 0.0023104 | 0.0023103 | 0.0022966 | 0.0023007 | 0.0023048 | 0.0023007 | 0.0023326 | 0.0022938 | 0.0022926 | 0.0022995 | 0.0023024 | 0.0022982 | 0.0022919 | 0.0023041 | 0.0023124 | 0.0022988 | 0.0022998 | 0.002297 | 0.0023016 | 0.0022955 | 0.0023057 | 0.0023085 | 0.0023038 | 0.0023044 | 0.0022989 | 0.002306 | 0.020924 | 0.002293 | 0.0022944 | 0.0023166 | 0.0023064 | 0.0022978 | 0.0022954 | 0.0022984 | 0.0022995 | 0.0023105 | 0.0023027 | 0.0034233 | 0.0022976 | 0.0022907 | 0.0023035 | 0.0022977 | 0.002291 | 0.0022969 | 0.0022974 | 0.0022943 | 0.0022966 | 0.0023122 | 0.0022976 | 0.002308 | 0.0024273 | 0.0022996 | 0.0022937 | 0.0022942 | 0.002298 | 0.0022948 | 0.002307 | 0.0023078 | 0.0027777 | 0.0023031 | 0.0037743 | 0.0023986 | 0.0022945 | 0.0023109 | 0.002307 | 0.0023044 | 0.0022926 | 0.0023 | 0.0023083 | 0.0022962 | 0.0022921 | 0.0023008 | 0.0023049 | 0.0029755 | 0.0023055 | 0.0022999 | 0.0024653 | 0.0023056 | 0.0023011 | 0.0022983 | 0.0023098 | 0.0023086 | 0.0022917 | 0.0023759 | 0.0023005 | 0.0023121 | 0.0023046 | 0.0023042 | 0.0022904 | 0.0023203 | 0.0023028 | 0.0022927 | 0.002314 | 0.0023086 | 0.002307 | 0.0022906 | 0.002311 | 0.0023006 | 0.002309 | 0.0026678 | 0.0022997 | 0.0023021 | 0.0023055 | 0.0023023 | 0.0023014 | 0.0023066 | 0.0022993 | 0.0022937 | 0.0023033 | 0.0022963 | 0.0023009 | 0.0023094 | 0.0023057 | 0.0022959 | 0.0022939 | 0.0023049 | 0.0023052 | 0.0023602 | 0.0022971 | 0.0023183 | 0.0023057 | 0.0022952 | 0.0022994 | 0.0023074 | 0.0022996 | 0.002293 | 0.0022966 | 0.0022959 | 0.0023092 | 0.0023087 | 0.0022966 | 0.0022897 | 0.0022962 | 0.0023059 | 0.0022967 | 0.002301 | 0.0022972 | 0.0022911 | 0.0023019 | 0.0022964 | 0.0023125 | 0.0023018 | 0.0023023 | 0.0023007 | 0.0023044 | 0.0023084 | 0.0023044 | 0.0022955 | 0.002304 | 0.0023811 | 0.0023104 | 0.0022968 | 0.0023013 | 0.0023113 | 0.0023045 | 0.0023005 | 0.0023031 | 0.0022988 | 0.0030121 | 0.0023065 | 0.0025875 | 0.0022917 | 0.0023062 | 0.0023093 | 0.002306 | 0.0023067 | 0.0023039 | 0.0022997 | 0.0023105 | 0.0023072 | 0.0023043 | 0.0023067 | 0.0023064 | 0.0022982 | 0.0023022 | 0.0022906 | 0.0022996 | 0.0023095 | 0.0023015 | 0.002301 | 0.0023061 | 0.0023077 | 0.0023059 | 0.0023593 | 0.0023104 | 0.0022982 | 0.0023084 | 0.002299 | 0.0023047 | 0.0023009 | 0.002294 | 0.0023024 | 0.0023036 | 0.002303 | 0.0023025 | 0.0023038 | 0.0023098 | 0.002309 | 0.0022956 | 0.0022983 | 0.0023017 | 0.0023015 | 0.002307 | 0.0022872 | 0.0022879 | 0.002301 | 0.0023027 | 0.0022975 | 0.0023099 | 0.0022992 | 0.0023029 | 0.0023073 | 0.0023023 | 0.0022993 | 0.0023018 | 0.0022977 | 0.002308 | 0.0022992 | 0.002296 | 0.0022987 | 0.0023118 | 0.0023051 | 0.0022994 | 0.0023053 | 0.0023099 | 0.0022972 | 0.0023069 | 0.002299 | 0.0022992 | 0.0023181 | 0.0023082 | 0.0028956 | 0.0022993 | 0.0023055 | 0.0022973 | 0.0023051 | 0.0022926 | 0.0022977 | 0.0023042 | 0.002309 | 0.0022914 | 0.0022984 | 0.0022982 | 0.0022952 | 0.0022972 | 0.0023889 | 0.0022992 | 0.0023111 | 0.0023052 | 0.0022984 | 0.002488 | 0.0023072 | 0.002295 | 0.0023028 | 0.0023046 | 0.0023093 | 0.0023074 | 0.0023027 | 0.0022941 | 0.0023021 | 0.0023109 | 0.0022939 | 0.0023085 | 0.0022948 | 0.0023208 | 0.0022967 | 0.0023021 | 0.0022992 | 0.002372 | 0.0022945 | 0.0023004 | 0.0022948 | 0.0022938 | 0.0022968 | 0.0023 | 0.0023118 | 0.0023003 | 0.0023063 | 0.0023051 | 0.0022999 | 0.0022934 | 0.0023119 | 0.0022982 | 0.0023001 | 0.0023067 | 0.0023064 | 0.0025717 | 0.002297 | 0.0023007 | 0.0023044 | 0.002398 | 0.002305 | 0.0022977 | 0.0022908 | 0.0023004 | 0.0023223 | 0.0023071 | 0.0023088 | 0.0022993 | 0.002305 | 0.0023029 | 0.0022937 | 0.0023073 | 0.0022993 | 0.0023548 | 0.0023086 | 0.0022923 | 0.0022967 | 0.0022922 | 0.0022978 | 0.0023297 | 0.0022952 | 0.0023127 | 0.0022941 | 0.0023263 | 0.0022989 | 0.0022934 | 0.0023058 | 0.0023365 | 0.0022959 | 0.0023113 | 0.0023065 | 0.0022958 | 0.002304 | 0.0051369 | 0.0023142 | 0.0023064 | 0.0023001 | 0.0022941 | 0.0023098 | 0.0022991 | 0.0022965 | 0.0023012 | 0.0023176 | 0.0023022 | 0.0022947 | 0.0022977 | 0.0023005 | 0.0023118 | 0.0023182 | 0.0023049 | 0.0022971 | 0.0023001 | 0.0022898 | 0.0023078 | 0.0022975 | 0.0023045 | 0.0022984 | 0.0023002 | 0.0022974 | 0.0023066 | 0.0023043 | 0.0023007 | 0.0023062 | 0.0022893 | 0.0022965 | 0.0023044 | 0.0023069 | 0.002306 | 0.0022904 | 0.0023039 | 0.002904 | 0.0022995 | 0.002307 | 0.002301 | 0.0022906 | 0.0023027 | 0.0022896 | 0.0022991 | 0.0023151 | 0.0022923 | 0.0023084 | 0.0023041 | 0.0023064 | 0.002304 | 0.0023058 | 0.0022976 | 0.0022958 | 0.0022934 | 0.0023037 | 0.0022933 | 0.0023134 | 0.0022942 | 0.0023089 | 0.0022968 | 0.0023082 | 0.0023085 | 0.0022948 | 0.0022954 | 0.0022961 | 0.0023104 | 0.0023 | 0.0023128 | 0.002305 | 0.0022998 | 0.0023035 | 0.0022975 | 0.0022957 | 0.002293 | 0.0047023 | 0.0023008 | 0.0023064 | 0.0023026 | 0.0022976 | 0.0022984 | 0.0022939 | 0.002293 | 0.0033101 | 0.0023098 | 0.0023102 | 0.0022919 | 0.0023096 | 0.0022961 | 0.0022999 | 0.0023138 | 0.0023009 | 0.002296 | 0.0023079 | 0.0023052 | 0.0022991 | 0.0022984 | 0.0023009 | 0.002297 | 0.0022917 | 0.0023038 | 0.0022966 | 0.0023055 | 0.0023063 | 0.0023024 | 0.0023095 | 0.0023001 | 0.0022934 | 0.0023143 | 0.0023018 | 0.0023041 | 0.0023111 | 0.0023026 | 0.0022949 | 0.0026574 | 0.0025544 | 0.0023084 | 0.0022996 | 0.0022992 | 0.0022999 | 0.0023066 | 0.0023094 | 0.0023078 | 0.0022899 | 0.0023038 | 0.002308 | 0.0023239 | 0.002298 | 0.0022951 | 0.0022984 | 0.0022946 | 0.0023028 | 0.002301 | 0.0049906 | 0.0023657 | 0.0023068 | 0.0022943 | 0.0022942 | 0.0023056 | 0.0022936 | 0.0022988 | 0.0022962 | 0.0023076 | 0.0022967 | 0.0022906 | 0.0022966 | 0.0022933 | 0.0023098 | 0.0024892 | 0.0039346 | 0.0022904 | 0.0022915 | 0.0023044 | 0.0022995 | 0.0022977 | 0.002306 | 0.0023023 | 0.0023002 | 0.0023415 | 0.0023012 | 0.0023097 | 0.0023016 | 0.0023092 | 0.002292 | 0.0022996 | 0.0022965 | 0.0022959 | 0.0023099 | 0.0023087 | 0.002308 | 0.0022952 | 0.0023044 | 0.0023052 | 0.0023943 | 0.0031191 | 0.002292 | 0.0022957 | 0.002305 | 0.0023081 | 0.0022946 | 0.0022926 | 0.002299 | 0.0023041 | 0.0023063 | 0.0023076 | 0.0023016 | 0.0026515 | 0.0023194 | 0.0023024 | 0.0022972 | 0.0023011 | 0.0023082 | 0.0022955 | 0.0023028 | 0.002297 | 0.0023078 | 0.0023081 | 0.0023008 | 0.0023082 | 0.0023093 | 0.0023042 | 0.0022914 | 0.0022947 | 0.0023007 | 0.0023117 | 0.0023398 | 0.0023021 | 0.0023106 | 0.0022966 | 0.0023012 | 0.0023091 | 0.0022986 | 0.002309 | 0.0023249 | 0.0023053 | 0.0023195 | 0.0023047 | 0.0023102 | 0.0022918 | 0.002304 | 0.0023114 | 0.0023114 | 0.0023033 | 0.0022939 | 0.0022986 | 0.0023003 | 0.0023111 | 0.0022918 | 0.0022998 | 0.0022999 | 0.0022978 | 0.0022992 | 0.0022941 | 0.0023149 | 0.0023002 | 0.0022941 | 0.0023052 | 0.0023024 | 0.0049266 | 0.0022947 | 0.0022951 | 0.0023033 | 0.002304 | 0.0023029 | 0.0036063 | 0.0023091 | 0.0023053 | 0.002294 | 0.0022974 | 0.0023109 | 0.0023051 | 0.0022954 | 0.0022975 | 0.002293 | 0.0023045 | 0.0023079 | 0.0035921 | 0.002288 | 0.0022939 | 0.0022993 | 0.0023081 | 0.002295 | 0.0023152 | 0.0023021 | 0.0023021 | 0.0022974 | 0.0022908 | 0.0022927 | 0.0022996 | 0.0023065 | 0.0023004 | 0.002307 | 0.0023131 | 0.0023006 | 0.0024069 | 0.0022895 | 0.002297 | 0.0023083 | 0.0027335 | 0.0023768 | 0.0027205 | 0.002303 | 0.0023069 | 0.0022959 | 0.0023074 | 0.0022982 | 0.002304 | 0.002303 | 0.002335 | 0.0022948 | 0.0022933 | 0.0022946 | 0.0022919 | 0.0024378 | 0.0022989 | 0.0023043 | 0.0022986 | 0.0022947 | 0.0023032 | 0.0023015 | 0.0023017 | 0.0023056 | 0.0022953 | 0.0022912 | 0.0022941 | 0.0022917 | 0.002303 | 0.0023065 | 0.0023043 | 0.0022911 | 0.0022938 | 0.0022972 | 0.0023094 | 0.0022959 | 0.0023008 | 0.0023003 | 0.0023059 | 0.0023084 | 0.0023069 | 0.0023069 | 0.0023093 | 0.0023065 | 0.0023074 | 0.0023043 | 0.0023067 | 0.0022899 | 0.0023021 | 0.0022978 | 0.0022925 | 0.0022969 | 0.0023023 | 0.0023013 | 0.0023029 | 0.002299 | 0.0023033 | 0.0022925 | 0.0022971 | 0.0023046 | 0.0023356 | 0.0022977 | 0.0023074 | 0.0023093 | 0.0026923 | 0.0023257 | 0.002294 | 0.0022978 | 0.0023005 | 0.0023172 | 0.0023715 | 0.0022952 | 0.0022917 | 0.0022971 | 0.0022938 | 0.0022969 | 0.0023021 | 0.0023035 | 0.0022935 | 0.0023073 | 0.0023026 | 0.0022924 | 0.0022911 | 0.0022997 | 0.0023563 | 0.0023148 | 0.0022914 | 0.0022912 | 0.0022959 | 0.0023294 | 0.0023034 | 0.0023001 | 0.0023038 | 0.0023046 | 0.0022994 | 0.0022895 | 0.0023007 | 0.0023025 | 0.0022961 | 0.0023018 | 0.0023129 | 0.002306 | 0.0023054 | 0.0022985 | 0.0022997 | 0.0023007 | 0.0023079 | 0.0023006 | 0.0023001 | 0.0023009 | 0.0023389 | 0.0023049 | 0.0023155 | 0.0023023 | 0.0022935 | 0.0023031 | 0.0022984 | 0.0022933 | 0.0023038 | 0.0023086 | 0.0023012 | 0.0022962 | 0.0022952 | 0.002299 | 0.0023482 | 0.0023056 | 0.0022968 | 0.0023086 | 0.0023351 | 0.0022994 | 0.0023129 | 0.0023102 | 0.0023083 | 0.0038322 | 0.0022919 | 0.0023065 | 0.002313 | 0.0023092 | 0.0023349 | 0.0023001 | 0.00231 | 0.0023041 | 0.0023023 | 0.0043224 | 0.002299 | 0.0023088 | 0.0022977 | 0.0022907 | 0.002292 | 0.0027803 | 0.0023052 | 0.0023056 | 0.0023313 | 0.0024123 | 0.0022986 | 0.0022964 | 0.0022946 | 0.0023001 | 0.0023043 | 0.0022937 | 0.0023298 | 0.002307 | 0.002306 | 0.0022972 | 0.0023071 | 0.0023105 | 0.0023008 | 0.0022967 | 0.0023092 | 0.0022982 | 0.0023107 | 0.0023009 | 0.002302 | 0.0023113 | 0.0022947 | 0.0023018 | 0.0023008 | 0.0022972 | 0.0023157 | 0.0023088 | 0.0023092 | 0.0022974 | 0.0023036 | 0.0023059 | 0.0023148 | 0.0023481 | 0.0041482 | 0.0022938 | 0.0023053 | 0.0023038 | 0.0023015 | 0.0023102 | 0.0023076 | 0.0022902 | 0.0023039 | 0.0022929 | 0.0023044 | 0.0023108 | 0.0023007 | 0.0022994 | 0.002298 | 0.0022948 | 0.0023004 | 0.0022923 | 0.0023075 | 0.0023045 | 0.0022961 | 0.0023017 | 0.0023083 | 0.0023627 | 0.002444 | 0.0022999 | 0.0022931 | 0.0042874 | 0.0023067 | 0.002302 | 0.0023043 | 0.0022972 | 0.0023087 | 0.0023121 | 0.0022955 | 0.0022907 | 0.0023104 | 0.0023044 | 0.0023018 | 0.0023028 | 0.0022972 | 0.0022989 | 0.002295 | 0.0023255 | 0.0022975 | 0.002296 | 0.0022978 | 0.0023006 | 0.002299 | 0.0023048 | 0.0022937 | 0.0023108 | 0.0023059 | 0.0022905 | 0.0022928 | 0.0022961 | 0.0022989 | 0.0023113 | 0.0023011 | 0.0022973 | 0.0023039 | 0.0023462 | 0.0023067 | 0.0023027 | 0.0022913
Time constant (residence time) | τ | s |  |  |  |  | τ | 435.5896 | 436.5449 | 434.5121 | 435.6774 | 435.8262 | 436.5444 | 418.0677 | 435.2762 | 433.0425 | 433.0866 | 433.5647 | 430.3657 | 382.8647 | 434.755 | 435.4012 | 433.5442 | 435.1224 | 434.223 | 436.0148 | 433.6021 | 435.1028 | 433.7641 | 426.2876 | 388.731 | 433.8433 | 433.3251 | 223.4324 | 435.5937 | 435.713 | 433.6743 | 435.0879 | 434.7397 | 433.0538 | 433.2832 | 436.2683 | 434.0313 | 434.0366 | 433.499 | 433.2562 | 433.639 | 397.1095 | 106.8298 | 435.7753 | 413.3182 | 435.476 | 435.2506 | 435.0148 | 433.8033 | 435.0909 | 436.8068 | 433.0798 | 434.2395 | 435.0638 | 434.0603 | 433.7517 | 436.6233 | 435.6625 | 436.1781 | 434.6693 | 433.9774 | 434.9035 | 435.8874 | 433.2647 | 433.8756 | 434.1906 | 435.3875 | 435.9773 | 436.4333 | 432.5531 | 434.2371 | 436.6328 | 436.3482 | 432.9568 | 436.0435 | 434.4999 | 433.657 | 435.478 | 435.0626 | 435.6266 | 435.4791 | 435.2447 | 436.1714 | 435.1176 | 434.26 | 435.2993 | 434.3208 | 435.6793 | 434.9445 | 434.1892 | 433.2266 | 434.1593 | 433.5747 | 435.9389 | 433.224 | 432.7196 | 421.0525 | 435.6502 | 433.855 | 433.5977 | 433.0885 | 434.2231 | 413.0277 | 435.3411 | 434.6174 | 435.0902 | 433.6486 | 37.6798 | 369.7049 | 435.4353 | 435.798 | 435.6423 | 434.4077 | 434.0694 | 435.7656 | 433.6983 | 434.3141 | 434.4393 | 434.0041 | 432.9955 | 379.9559 | 434.3531 | 436.5857 | 436.0525 | 436.6836 | 434.9146 | 434.7124 | 435.8038 | 432.291 | 434.488 | 434.1097 | 433.9847 | 436.0104 | 434.0182 | 433.7074 | 435.9328 | 435.335 | 433.7226 | 434.4832 | 436.8223 | 436.1873 | 431.5794 | 435.2555 | 435.1757 | 431.6717 | 435.2198 | 434.3696 | 428.2075 | 434.8138 | 432.4357 | 384.4605 | 432.5972 | 405.7219 | 433.4631 | 432.9254 | 411.7821 | 436.3163 | 430.7921 | 433.3823 | 435.0903 | 433.9834 | 434.3525 | 435.2681 | 435.2136 | 431.9634 | 430.8855 | 434.402 | 432.9489 | 434.9316 | 436.3184 | 432.8791 | 434.722 | 433.7022 | 433.4518 | 435.2381 | 435.0618 | 435.5193 | 435.4419 | 434.3756 | 435.1521 | 434.6648 | 433.7301 | 434.2256 | 433.4024 | 435.1751 | 435.7256 | 436.3786 | 433.1595 | 436.4169 | 436.3263 | 433.9706 | 433.5853 | 433.56 | 433.8909 | 433.8754 | 432.5177 | 435.1956 | 435.358 | 434.7839 | 434.1008 | 434.9557 | 435.1402 | 435.2456 | 435.6047 | 433.5645 | 436.3296 | 432.9203 | 436.4429 | 434.6434 | 434.6161 | 434.7887 | 434.6865 | 436.102 | 436.4378 | 435.6956 | 434.397 | 435.7358 | 433.8416 | 434.6615 | 436.2142 | 433.6076 | 435.0774 | 417.1832 | 435.8119 | 434.5568 | 435.0331 | 433.3467 | 436.7759 | 433.5035 | 432.7017 | 434.1202 | 436.3714 | 434.9331 | 434.1106 | 433.7492 | 436.34 | 434.4944 | 432.9029 | 433.1764 | 435.2645 | 433.176 | 428.6303 | 435.9121 | 436.3641 | 433.707 | 432.9225 | 434.0428 | 435.7383 | 434.8961 | 434.5292 | 435.8003 | 435.8814 | 435.8204 | 415.7813 | 429.9621 | 426.0159 | 381.6548 | 433.9186 | 435.4859 | 432.7057 | 429.8456 | 434.9417 | 433.7355 | 432.254 | 433.0251 | 433.564 | 435.84 | 433.9326 | 433.3281 | 434.0924 | 434.2332 | 434.9335 | 225.9002 | 435.1129 | 434.0158 | 435.7099 | 435.6655 | 433.2097 | 433.381 | 434.4687 | 431.5547 | 434.2729 | 434.8227 | 434.9145 | 434.2216 | 434.3489 | 433.1675 | 433.7331 | 435.564 | 436.2345 | 431.3237 | 421.8593 | 435.2473 | 434.3422 | 433.5357 | 436.727 | 434.2918 | 434.0551 | 436.1849 | 433.958 | 434.2183 | 434.8493 | 434.6726 | 436.1676 | 434.6273 | 434.4186 | 434.9882 | 434.1395 | 435.8314 | 435.0221 | 434.9828 | 435.8876 | 433.9506 | 332.4686 | 435.4267 | 435.4045 | 434.6251 | 432.8097 | 183.6934 | 432.616 | 435.8186 | 435.9 | 434.3549 | 436.5694 | 434.3948 | 433.224 | 433.8578 | 435.6472 | 432.4176 | 435.5491 | 436.0513 | 433.3141 | 434.6805 | 435.5425 | 435.6068 | 436.2849 | 432.7623 | 433.7566 | 432.6232 | 434.3692 | 427.9963 | 435.3848 | 436.6927 | 436.4092 | 435.5874 | 436.0127 | 433.0722 | 436.2437 | 431.6771 | 435.3335 | 404.8151 | 434.4292 | 434.5637 | 435.7029 | 434.9581 | 184.9859 | 435.2443 | 405.0475 | 433.4222 | 435.0691 | 433.4602 | 433.1418 | 432.5183 | 433.5328 | 435.1265 | 435.0739 | 407.6437 | 434.2814 | 435.0783 | 434.5249 | 433.8562 | 435.9518 | 433.3411 | 434.491 | 434.3291 | 434.0087 | 434.2537 | 432.4356 | 432.5638 | 432.9763 | 434.9258 | 375.1749 | 434.2395 | 436.4932 | 434.6597 | 435.2392 | 434.5832 | 434.1878 | 435.7036 | 435.9707 | 432.7598 | 434.0579 | 432.5548 | 435.8638 | 433.0589 | 433.3838 | 431.8176 | 434.9799 | 436.4791 | 435.4686 | 436.6634 | 434.2008 | 433.0356 | 433.6422 | 431.8704 | 435.3066 | 434.6359 | 435.507 | 435.6829 | 435.1835 | 434.1138 | 435.3557 | 435.4157 | 218.918 | 436.4442 | 434.2091 | 433.8646 | 414.4665 | 435.2442 | 435.9985 | 433.7719 | 433.4539 | 434.9744 | 432.4306 | 433.1494 | 435.0505 | 434.2786 | 433.346 | 434.0027 | 435.5852 | 435.0861 | 433.1646 | 435.6084 | 435.092 | 434.2561 | 435.9226 | 435.071 | 424.906 | 431.4513 | 435.0329 | 434.1168 | 435.8376 | 435.9673 | 435.8188 | 435.3004 | 435.4174 | 434.4709 | 434.9121 | 434.0684 | 434.4448 | 435.6375 | 432.8546 | 435.7021 | 432.4444 | 436.4667 | 435.8968 | 436.2863 | 436.0656 | 431.0657 | 433.9052 | 434.7571 | 434.7715 | 122.7678 | 436.1404 | 436.0335 | 433.3316 | 410.4442 | 433.8119 | 434.2175 | 428.3497 | 433.7442 | 434.8066 | 424.3459 | 434.109 | 434.846 | 435.0473 | 432.8794 | 435.862 | 435.7128 | 435.2289 | 435.8286 | 435.4591 | 434.1089 | 433.1285 | 432.8497 | 433.1331 | 428.781 | 434.9369 | 433.8581 | 431.7665 | 435.4885 | 432.7373 | 433.9886 | 433.9463 | 436.0436 | 435.9469 | 113.5707 | 433.3653 | 434.6469 | 434.8617 | 434.2089 | 434.6769 | 423.3979 | 434.3216 | 434.6476 | 435.6555 | 433.2442 | 434.211 | 434.9302 | 327.8381 | 434.5863 | 433.693 | 434.4978 | 436.2209 | 431.1262 | 435.6621 | 429.0915 | 432.7524 | 435.9164 | 433.1828 | 434.1903 | 433.217 | 434.4589 | 387.7005 | 433.5462 | 434.4258 | 434.2771 | 286.2073 | 433.8765 | 434.7574 | 435.2705 | 430.6177 | 434.7378 | 435.3053 | 433.2076 | 434.4298 | 433.0481 | 433.971 | 433.0664 | 434.1219 | 433.9868 | 432.2328 | 434.7635 | 427.3194 | 430.7474 | 435.0681 | 433.2492 | 435.8375 | 429.2808 | 435.3642 | 434.5713 | 434.5747 | 435.6678 | 432.0978 | 431.4077 | 433.6962 | 433.7431 | 435.442 | 433.42 | 436.0918 | 428.1556 | 432.6643 | 433.7943 | 433.5522 | 435.0751 | 435.364 | 433.6149 | 435.8363 | 430.5308 | 433.8317 | 434.9527 | 435.3044 | 436.1053 | 433.6284 | 435.9913 | 436.0243 | 432.4112 | 394.8862 | 434.537 | 431.477 | 402.5352 | 433.7362 | 435.5468 | 433.9236 | 429.7572 | 433.2389 | 435.24 | 433.8932 | 429.3462 | 432.6593 | 435.022 | 433.8924 | 433.2753 | 434.7448 | 435.3093 | 433.1313 | 435.8007 | 435.2077 | 434.1193 | 433.367 | 435.1656 | 434.2764 | 434.7538 | 433.4228 | 434.0215 | 434.7621 | 436.062 | 432.787 | 434.6235 | 434.01 | 436.4636 | 435.1134 | 435.7817 | 433.6257 | 433.2717 | 434.0598 | 436.05 | 430.3717 | 432.9054 | 371.8777 | 434.8723 | 433.4139 | 434.3772 | 434.4372 | 435.4097 | 428.0018 | 433.8006 | 435.3046 | 434.207 | 433.9108 | 435.3437 | 433.3234 | 436.5059 | 434.8369 | 433.403 | 424.7844 | 433.5306 | 430.0264 | 433.3523 | 434.1112 | 433.685 | 434.9527 | 430.7003 | 424.7292 | 434.6278 | 433.3846 | 432.201 | 432.379 | 435.3272 | 435.5884 | 434.3408 | 434.8876 | 417.1373 | 434.7012 | 42.494 | 433.5451 | 435.9783 | 434.5627 | 433.9566 | 435.9359 | 433.8611 | 414.6651 | 435.5653 | 436.4693 | 432.3372 | 434.9554 | 435.0265 | 435.2855 | 434.9844 | 432.1752 | 436.4637 | 435.4724 | 432.9975 | 433.4036 | 433.1882 | 433.6519 | 436.6222 | 434.6209 | 436.1725 | 434.2727 | 435.2057 | 432.5318 | 436.2996 | 435.1365 | 434.332 | 433.2034 | 433.2287 | 431.433 | 434.0203 | 433.4158 | 434.7461 | 434.7039 | 432.4952 | 435.2447 | 436.16 | 436.6558 | 434.3123 | 430.8192 | 434.6807 | 436.0199 | 432.8859 | 435.8504 | 434.7561 | 432.6948 | 434.5091 | 433.8899 | 436.1832 | 432.9228 | 435.4257 | 435.9194 | 434.5947 | 240.6477 | 353.7528 | 433.7341 | 433.6134 | 435.6796 | 434.882 | 433.9345 | 432.0689 | 435.2473 | 436.1394 | 436.0871 | 434.2046 | 434.1347 | 434.8478 | 433.9144 | 432.5227 | 435.6451 | 434.9219 | 433.1548 | 436.2521 | 434.6476 | 435.0361 | 433.6642 | 436.2648 | 435.3106 | 434.5217 | 434.2624 | 434.3033 | 433.3354 | 433.9273 | 435.3431 | 433.8478 | 435.0929 | 433.706 | 435.0872 | 436.0037 | 430.8189 | 435.8442 | 435.567 | 404.017 | 434.0457 | 436.2238 | 434.7362 | 432.5128 | 436.1741 | 433.3423 | 401.9062 | 432.7626 | 431.8446 | 434.4255 | 434.5873 | 433.033 | 436.6908 | 434.8761 | 435.6054 | 435.0198 | 433.847 | 432.9884 | 435.9397 | 434.4915 | 434.6612 | 434.2554 | 436.0954 | 433.9547 | 433.5598 | 433.6212 | 435.7602 | 435.8794 | 435.3686 | 435.0953 | 435.1778 | 434.3868 | 435.787 | 435.8462 | 434.0163 | 432.7299 | 415.7153 | 433.7549 | 435.8726 | 437.018 | 434.3343 | 434.0027 | 434.45 | 435.0325 | 433.0484 | 434.0568 | 434.6309 | 434.4179 | 433.6561 | 433.9614 | 433.2345 | 435.9284 | 409.1204 | 433.2632 | 433.2983 | 434.5179 | 436.3095 | 433.6073 | 432.2441 | 430.953 | 435.2226 | 432.9263 | 435.0911 | 432.6129 | 434.4252 | 433.6634 | 434.62 | 432.4402 | 431.0845 | 436.1408 | 434.7385 | 434.9019 | 434.7901 | 433.6669 | 435.212 | 433.2392 | 434.8021 | 431.4945 | 435.5344 | 433.9839 | 433.7062 | 434.4768 | 433.4179 | 432.6602 | 433.6272 | 433.4589 | 434.3509 | 435.7893 | 433.0005 | 435.49 | 435.5912 | 393.5291 | 434.945 | 435.1225 | 433.4296 | 436.6293 | 433.0624 | 433.5872 | 435.1226 | 433.4463 | 435.1176 | 435.5443 | 435.2011 | 434.5827 | 434.1096 | 435.7291 | 434.1746 | 436.1512 | 435.7781 | 433.7766 | 436.4884 | 434.2538 | 434.3595 | 431.9574 | 435.3578 | 434.2562 | 433.6843 | 435.0065 | 417.222 | 433.0456 | 435.5531 | 435.2281 | 433.4089 | 433.4404 | 433.4356 | 435.5608 | 419.1562 | 434.4766 | 434.2049 | 429.7186 | 434.7977 | 432.4112 | 433.5935 | 434.4787 | 435.8035 | 435.745 | 433.3336 | 435.7728 | 433.3819 | 433.4533 | 433.1391 | 433.4898 | 432.0444 | 436.4906 | 435.2251 | 433.4533 | 434.7357 | 436.045 | 433.9606 | 426.9245 | 430.9867 | 433.0199 | 434.014 | 435.7788 | 433.6591 | 421.8588 | 434.7244 | 433.0851 | 435.4594 | 433.5362 | 434.1068 | 433.14 | 432.6653 | 433.4231 | 433.9709 | 435.1048 | 433.7504 | 433.6959 | 423.5715 | 434.4975 | 434.991 | 433.9445 | 433.8674 | 433.1272 | 434.3581 | 435.8778 | 434.8682 | 433.341 | 434.9222 | 328.9117 | 435.7727 | 436.3898 | 434.3034 | 430.9784 | 432.9695 | 434.7742 | 432.4536 | 436.3795 | 436.8521 | 436.2534 | 432.6764 | 435.2192 | 430.6051 | 435.5553 | 434.1656 | 434.3334 | 434.1667 | 434.5016 | 433.523 | 434.8209 | 435.6149 | 433.428 | 435.6215 | 434.6327 | 429.6354 | 435.5574 | 433.7757 | 434.1568 | 433.3083 | 435.6073 | 434.5076 | 434.7963 | 435.3731 | 433.4745 | 417.8868 | 428.56 | 432.1666 | 434.6469 | 433.5633 | 435.4962 | 434.7567 | 435.2683 | 433.1606 | 433.7242 | 435.5074 | 434.6045 | 434.216 | 434.1371 | 432.1825 | 435.4505 | 434.6244 | 434.0934 | 435.2383 | 433.8021 | 436.2409 | 434.6199 | 434.2872 | 433.8086 | 434.8515 | 434.1759 | 433.8527 | 434.8485 | 435.5815 | 429.1512 | 434.2683 | 434.8374 | 435.1478 | 434.0888 | 435.6342 | 433.4063 | 408.089 | 433.3419 | 434.3204 | 433.7949 | 433.2231 | 435.649 | 6.4544 | 433.8358 | 433.9083 | 433.5249 | 434.9039 | 433.2678 | 435.0454 | 435.269 | 433.3957 | 436.0021 | 433.565 | 431.0291 | 433.4449 | 434.0382 | 434.0755 | 431.1492 | 434.6863 | 433.354 | 435.2228 | 432.0739 | 435.2556 | 434.765 | 435.7585 | 434.0336 | 434.884 | 433.3223 | 435.6302 | 435.2952 | 435.9803 | 434.8043 | 434.0975 | 433.3628 | 434.691 | 435.7954 | 429.5195 | 434.6297 | 435.8505 | 435.8824 | 420.609 | 433.7984 | 433.3791 | 434.2774 | 436.3422 | 434.1335 | 433.5507 | 433.2904 | 433.958 | 426.9156 | 436.2218 | 434.2781 | 434.78 | 435.1501 | 433.0825 | 434.3947 | 435.8547 | 431.3103 | 432.9601 | 435.2306 | 433.8713 | 432.2727 | 435.2033 | 436.5927 | 435.5261 | 435.0553 | 434.6849 | 434.9178 | 435.119 | 435.9893 | 434.4707 | 435.0741 | 435.4224 | 437.1291 | 435.2186 | 434.6921 | 387.3152 | 436.598 | 433.7946 | 433.5139 | 434.488 | 436.3797 | 435.7772 | 435.533 | 433.4162 | 433.9741 | 434.1357 | 435.2051 | 435.606 | 435.7453 | 433.8226 | 435.9131 | 433.5815 | 435.4211 | 434.1296 | 435.8227 | 78.8679 | 434.9543 | 434.5481 | 433.5292 | 435.0826 | 434.1478 | 422.3428 | 435.2077 | 434.2998 | 435.5199 | 436.866 | 435.6868 | 435.593 | 435.6828 | 432.9773 | 435.6718 | 436.3405 | 435.0354 | 434.0649 | 435.9821 | 434.7922 | 421.8082 | 433.5458 | 434.7163 | 435.347 | 432.272 | 433.9504 | 433.1243 | 434.8313 | 432.5924 | 433.5881 | 434.5077 | 436.5625 | 433.4375 | 433.359 | 432.5983 | 433.876 | 432.3747 | 434.1091 | 434.0929 | 435.9429 | 432.8796 | 397.1633 | 432.7998 | 434.2763 | 432.5632 | 435.1902 | 435.3821 | 435.6828 | 433.4375 | 433.7167 | 430.8164 | 435.8623 | 435.8439 | 436.4311 | 435.8989 | 434.5965 | 436.5986 | 434.9784 | 429.818 | 429.5382 | 388.5366 | 409.433 | 434.009 | 433.5682 | 435.3875 | 436.6239 | 433.7262 | 433.576 | 432.9581 | 432.8854 | 436.6262 | 435.9536 | 396.2141 | 434.0578 | 403.4436 | 419.4016 | 433.9151 | 434.4361 | 433.2396 | 422.0828 | 434.6075 | 433.5825 | 431.1345 | 433.5443 | 431.9753 | 433.2117 | 433.2905 | 435.0882 | 435.7786 | 433.9515 | 433.5682 | 433.9616 | 434.0018 | 434.3176 | 436.2586 | 434.5639 | 432.6451 | 433.1884 | 434.7126 | 434.841 | 433.8191 | 435.2939 | 433.2926 | 435.8777 | 430.3884 | 432.23 | 434.2124 | 436.2881 | 432.371 | 433.6582 | 436.1504 | 434.4884 | 434.4697 | 434.8181 | 63.52 | 432.5985 | 412.9803 | 435.3031 | 434.1705 | 433.4551 | 435.2817 | 366.3297 | 435.6975 | 435.7903 | 434.6923 | 435.1364 | 434.82 | 434.3098 | 435.0395 | 435.0292 | 435.6412 | 302.7092 | 434.2223 | 436.4769 | 434.2295 | 435.7211 | 434.4983 | 433.13 | 435.4264 | 423.9587 | 433.3006 | 434.4682 | 422.6741 | 434.0519 | 435.4897 | 415.6379 | 435.4859 | 435.8586 | 433.7385 | 422.4078 | 435.3914 | 433.0686 | 435.1339 | 435.1043 | 434.4401 | 434.9533 | 435.514 | 434.8962 | 433.5607 | 433.4624 | 433.1112 | 435.0024 | 432.5476 | 437.1587 | 434.7646 | 406.9778 | 435.0601 | 435.9578 | 433.4863 | 434.9851 | 434.3984 | 435.2642 | 433.3078 | 433.9995 | 434.7501 | 435.7163 | 434.1706 | 436.3419 | 434.4458 | 433.9683 | 432.4125 | 434.4971 | 433.2738 | 430.7893 | 435.5487 | 433.4421 | 432.3719 | 432.6946 | 435.5189 | 434.322 | 433.102 | 433.1544 | 436.4542 | 433.413 | 433.5054 | 435.4121 | 433.2853 | 319.7675 | 434.1063 | 435.626 | 435.1245 | 433.2973 | 434.287 | 433.0989 | 435.9279 | 435.7064 | 433.7257 | 434.8514 | 435.9039 | 433.7963 | 375.1856 | 435.5073 | 435.1446 | 430.5028 | 432.8538 | 435.1226 | 436.1114 | 436.5672 | 433.5651 | 436.119 | 434.6768 | 435.352 | 436.1384 | 435.056 | 434.1733 | 434.4314 | 435.4466 | 432.4805 | 432.2844 | 435.9058 | 435.5808 | 433.7312 | 411.2742 | 433.6763 | 433.6259 | 433.4571 | 435.6831 | 433.9408 | 434.5702 | 433.1583 | 434.6006 | 434.5472 | 435.0772 | 433.1564 | 435.3706 | 434.0706 | 434.0404 | 434.4528 | 435.5625 | 434.0354 | 435.6056 | 325.4674 | 433.1083 | 436.3898 | 433.648 | 435.4626 | 435.2523 | 434.1623 | 432.8817 | 436.4191 | 434.7006 | 436.2053 | 436.2263 | 434.5653 | 435.7109 | 434.9339 | 435.8553 | 436.4046 | 433.9773 | 435.3424 | 436.2811 | 436.1669 | 433.56 | 436.1843 | 433.102 | 433.8573 | 434.231 | 433.3101 | 433.7584 | 433.7474 | 435.2963 | 434.0693 | 430.8413 | 435.3757 | 433.8088 | 433.2678 | 432.0565 | 434.451 | 434.2617 | 436.1 | 433.7414 | 436.2575 | 435.2053 | 434.218 | 435.6946 | 435.0004 | 436.1909 | 425.7894 | 434.8068 | 432.7667 | 432.4956 | 434.4849 | 434.7285 | 433.8804 | 435.2768 | 433.3752 | 431.5095 | 434.0422 | 435.7918 | 434.5349 | 436.2942 | 432.7418 | 430.9968 | 435.2916 | 435.496 | 433.6182 | 419.5802 | 433.9073 | 434.4382 | 431.6558 | 435.0794 | 431.3357 | 432.9065 | 434.4836 | 433.6888 | 433.958 | 434.3863 | 434.0861 | 435.8127 | 433.1463 | 435.2067 | 435.373 | 433.4178 | 434.1968 | 432.6093 | 435.9859 | 435.7729 | 434.4812 | 434.6741 | 434.723 | 435.9389 | 306.6647 | 435.3569 | 434.3572 | 433.9658 | 434.2373 | 434.0015 | 432.2715 | 433.4302 | 435.7447 | 430.4987 | 435.9685 | 434.887 | 433.7812 | 426.6672 | 433.4104 | 434.9863 | 433.4282 | 435.6861 | 435.2401 | 434.2894 | 432.8401 | 432.1409 | 432.3936 | 434.2448 | 434.9679 | 419.3043 | 433.4627 | 435.1516 | 431.1866 | 434.6409 | 434.6895 | 433.5464 | 433.3307 | 433.2931 | 434.2235 | 411.6683 | 435.3721 | 434.2929 | 434.115 | 434.0724 | 433.1813 | 433.4414 | 433.1367 | 433.3751 | 435.3335 | 436.3962 | 339.354 | 433.4038 | 435.1302 | 433.6122 | 435.4976 | 435.9971 | 435.2187 | 435.8697 | 434.1299 | 433.1666 | 431.6453 | 435.5445 | 434.7058 | 431.0259 | 426.797 | 436.6861 | 435.4959 | 434.7088 | 433.1791 | 434.4356 | 434.7948 | 434.2911 | 432.2522 | 435.7049 | 417.6769 | 435.2038 | 436.1264 | 432.9763 | 435.6419 | 424.3534 | 429.9771 | 434.1874 | 436.3686 | 434.0519 | 435.2334 | 436.0268 | 433.8074 | 435.4343 | 432.7724 | 436.1129 | 434.2117 | 435.936 | 434.814 | 435.9346 | 435.2325 | 433.8074 | 434.6083 | 436.4549 | 435.3151 | 433.6344 | 436.0574 | 434.2346 | 432.7532 | 435.3465 | 436.3214 | 434.7707 | 433.8539 | 436.4001 | 435.7879 | 433.0103 | 435.7644 | 434.933 | 435.4603 | 433.7436 | 435.3768 | 433.8159 | 434.4411 | 433.4379 | 427.7531 | 433.4496 | 436.719 | 434.0728 | 434.3338 | 435.6259 | 434.6423 | 433.0356 | 435.4681 | 435.7997 | 433.5725 | 433.6633 | 435.7397 | 434.019 | 434.9546 | 435.9088 | 435.8759 | 434.268 | 435.0638 | 436.7278 | 434.3912 | 433.9741 | 433.5203 | 433.7575 | 434.3364 | 432.9513 | 434.6194 | 433.9123 | 433.9732 | 435.2004 | 433.8605 | 435.1604 | 434.0717 | 436.0335 | 436.4135 | 433.8186 | 435.5894 | 436.4704 | 435.4574 | 434.9008 | 424.5459 | 433.4668 | 433.28 | 433.7915 | 434.8177 | 433.3637 | 433.6127 | 436.2587 | 433.6658 | 435.9632 | 434.3952 | 435.8125 | 430.5965 | 433.6928 | 435.583 | 435.5664 | 434.469 | 436.3521 | 431.2507 | 433.8205 | 434.5596 | 434.7281 | 431.46 | 433.2936 | 435.7043 | 435.0589 | 433.5005 | 433.1653 | 436.2421 | 436.0244 | 434.5225 | 436.0882 | 433.214 | 436.6316 | 436.4105 | 432.5133 | 288.0916 | 435.2284 | 435.1089 | 433.1495 | 435.8269 | 433.5869 | 433.4888 | 434.2821 | 433.3219 | 435.6469 | 371.963 | 433.4698 | 436.3765 | 434.7419 | 434.7793 | 435.462 | 431.774 | 434.7983 | 433.3704 | 235.6197 | 433.8585 | 434.7214 | 435.4408 | 433.6967 | 433.3497 | 434.1391 | 435.3651 | 435.5518 | 435.7642 | 432.6475 | 433.8527 | 435.6662 | 432.1977 | 436.5305 | 165.929 | 424.4197 | 432.9155 | 435.6657 | 436.088 | 433.7904 | 435.5071 | 434.1407 | 434.1754 | 434.2451 | 434.7287 | 433.5259 | 431.2735 | 432.7753 | 434.5409 | 432.505 | 430.0042 | 434.9586 | 434.5024 | 435.4655 | 435.9925 | 435.2163 | 434.2048 | 434.7575 | 420.5228 | 436.3221 | 433.4907 | 436.0111 | 436.2145 | 435.9273 | 435.7721 | 434.3849 | 436.014 | 435.8157 | 432.752 | 434.4357 | 434.3775 | 433.1791 | 434.1782 | 433.0443 | 433.5287 | 435.1661 | 421.2715 | 433.8173 | 434.8765 | 435.0923 | 435.2785 | 431.4777 | 434.0873 | 435.5453 | 434.5668 | 430.3921 | 434.2522 | 435.4091 | 433.1067 | 434.7631 | 434.7871 | 435.1504 | 435.646 | 433.0707 | 433.1976 | 433.9035 | 433.9649 | 431.785 | 435.157 | 434.257 | 435.7324 | 432.1045 | 436.129 | 435.4406 | 431.0367 | 435.2952 | 433.6939 | 433.2326 | 432.384 | 432.8126 | 434.1006 | 436.0269 | 434.4077 | 436.0008 | 434.01 | 435.101 | 436.1892 | 435.0463 | 432.7603 | 433.7157 | 435.4331 | 432.71 | 434.0475 | 377.4463 | 366.5494 | 436.1237 | 433.7718 | 427.9597 | 435.8914 | 435.3397 | 433.9218 | 433.6952 | 434.4229 | 433.9801 | 434.8648 | 435.0795 | 435.2043 | 433.3671 | 435.5201 | 434.0453 | 436.1169 | 436.3125 | 434.1947 | 435.2096 | 434.3682 | 433.3501 | 435.989 | 435.5989 | 434.2841 | 434.0568 | 436.1988 | 434.7412 | 434.1209 | 435.8501 | 431.7471 | 435.8185 | 435.7994 | 434.8184 | 435.9844 | 433.4827 | 433.8942 | 411.3623 | 433.9204 | 435.0827 | 435.0793 | 435.8291 | 435.3817 | 432.9286 | 434.9828 | 324.8847 | 434.6367 | 435.2165 | 432.2974 | 432.7516 | 435.0388 | 433.883 | 432.9967 | 427.9125 | 434.5181 | 427.7915 | 434.9811 | 433.4205 | 434.1097 | 434.0066 | 435.2046 | 433.3576 | 434.9878 | 434.3479 | 433.348 | 394.5618 | 431.6134 | 432.5599 | 435.4828 | 435.8361 | 434.3228 | 436.132 | 435.3333 | 433.4375 | 398.7854 | 435.2049 | 433.7568 | 432.7505 | 433.0422 | 435.4469 | 434.062 | 433.0023 | 435.5131 | 433.3368 | 411.7864 | 423.6168 | 435.7206 | 428.016 | 434.3231 | 433.6907 | 435.1469 | 419.4056 | 434.8681 | 432.3583 | 433.7807 | 433.8853 | 433.6775 | 436.3054 | 433.5794 | 402.9612 | 431.5882 | 429.8417 | 403.141 | 433.5657 | 434.391 | 435.7412 | 433.651 | 434.4649 | 433.6382 | 427.4821 | 435.2336 | 433.4516 | 436.1108 | 434.3787 | 433.3457 | 413.7201 | 434.0278 | 434.4842 | 436.6678 | 434.435 | 435.3335 | 433.3577 | 422.9416 | 434.039 | 433.2578 | 432.9837 | 435.1303 | 435.1374 | 434.8108 | 356.3581 | 435.8548 | 434.9676 | 434.1749 | 389.9523 | 434.2901 | 436.0117 | 434.1453 | 421.7638 | 435.9664 | 436.3917 | 432.8901 | 433.4289 | 435.4438 | 434.1091 | 434.1121 | 435.9979 | 433.2496 | 435.8464 | 435.8513 | 433.5896 | 434.0867 | 433.2873 | 434.0403 | 435.2956 | 415.2755 | 434.4929 | 434.8351 | 435.2797 | 433.5336 | 435.7587 | 435.0215 | 435.8252 | 433.8223 | 433.554 | 435.2928 | 433.0677 | 435.9231 | 435.2422 | 434.4614 | 433.8629 | 434.1451 | 432.3833 | 435.8846 | 427.6706 | 432.4816 | 430.943 | 434.2978 | 434.6899 | 436.7326 | 424.0293 | 434.1752 | 435.8497 | 434.5567 | 434.9162 | 434.1308 | 436.2283 | 81.0798 | 434.8969 | 435.5085 | 424.5491 | 433.9545 | 435.5129 | 435.8538 | 433.4585 | 435.9324 | 408.9 | 435.6821 | 431.7196 | 433.9904 | 435.1874 | 433.5318 | 435.1569 | 433.8768 | 434.2261 | 426.9166 | 434.0563 | 434.5018 | 433.5207 | 432.9672 | 434.7097 | 435.3481 | 433.9475 | 434.1752 | 432.4861 | 434.3024 | 433.1979 | 428.6428 | 435.9837 | 433.6725 | 429.3154 | 434.2272 | 436.0712 | 434.6635 | 434.5357 | 436.2635 | 434.7927 | 436.1585 | 434.4618 | 433.7314 | 434.7351 | 435.6153 | 433.2325 | 435.9676 | 430.337 | 434.6785 | 428.3516 | 431.7693 | 432.8811 | 436.2331 | 79.4246 | 434.1651 | 434.0511 | 434.4709 | 435.1519 | 434.6822 | 435.7037 | 433.7138 | 434.205 | 435.1863 | 431.1641 | 432.3066 | 433.3352 | 331.8768 | 433.269 | 436.0862 | 422.7522 | 436.0527 | 433.2641 | 436.3763 | 435.6311 | 433.8578 | 433.7872 | 435.0282 | 431.6845 | 434.5853 | 433.5978 | 435.5161 | 213.0759 | 435.0014 | 434.8883 | 435.9992 | 436.563 | 412.0637 | 432.8067 | 433.1308 | 433.5478 | 435.2291 | 435.508 | 434.9598 | 434.8332 | 433.3065 | 435.708 | 435.6298 | 435.6237 | 430.9606 | 436.5015 | 435.46 | 435.7928 | 434.7221 | 433.4016 | 435.9276 | 435.1028 | 433.9316 | 433.0445 | 433.42 | 434.3081 | 435.6038 | 434.8935 | 434.016 | 429.8023 | 432.4995 | 433.4952 | 410.9654 | 435.1464 | 436.2632 | 414.6848 | 435.8342 | 436.4194 | 435.6118 | 433.2946 | 433.875 | 432.4323 | 434.5765 | 433.5332 | 433.6306 | 433.2221 | 434.3072 | 432.3878 | 429.4287 | 429.7288 | 435.2252 | 434.9167 | 322.5698 | 434.1299 | 431.3618 | 434.8793 | 436.4823 | 433.3196 | 434.0104 | 432.6226 | 433.1385 | 364.3443 | 436.5747 | 433.3744 | 432.9206 | 434.2979 | 435.5088 | 433.4422 | 435.664 | 434.6786 | 435.258 | 435.543 | 434.1999 | 433.7654 | 434.9653 | 434.5428 | 434.9863 | 433.139 | 434.3629 | 434.295 | 241.4877 | 427.7385 | 435.7392 | 434.0102 | 433.0926 | 431.8924 | 432.9884 | 434.7337 | 433.3009 | 435.0913 | 435.7007 | 433.5277 | 435.7001 | 434.1067 | 436.49 | 434.9201 | 434.3758 | 435.1959 | 435.5801 | 432.7549 | 436.197 | 433.6748 | 433.7732 | 434.4051 | 434.0865 | 435.5507 | 433.2925 | 436.1479 | 381.0862 | 435.5184 | 434.8566 | 434.5424 | 435.2695 | 435.3675 | 435.098 | 436.3421 | 436.1849 | 434.4418 | 433.4555 | 435.571 | 435.6229 | 434.666 | 434.1515 | 435.1211 | 435.3405 | 434.5789 | 434.9601 | 433.8156 | 435.992 | 434.0041 | 433.8285 | 434.8563 | 435.4539 | 435.9704 | 434.8563 | 433.4407 | 433.6708 | 436.1035 | 433.9857 | 432.472 | 435.2123 | 435.7788 | 412.3979 | 434.1991 | 435.6837 | 435.9208 | 435.8292 | 432.6479 | 434.874 | 430.373 | 432.2353 | 434.2185 | 434.5366 | 428.4847 | 433.1764 | 435.7561 | 435.5237 | 436.2975 | 433.3826 | 434.9002 | 434.2253 | 435.8615 | 422.0625 | 434.6986 | 433.9473 | 435.0475 | 435.2995 | 434.681 | 433.7536 | 433.5082 | 435.2189 | 433.3144 | 432.2451 | 432.9833 | 435.5496 | 434.3921 | 434.7508 | 435.2766 | 436.171 | 435.7428 | 433.2042 | 287.8286 | 431.7704 | 433.0622 | 435.8392 | 435.2576 | 400.7299 | 435.4253 | 435.4342 | 434.5178 | 434.2619 | 434.0107 | 434.7702 | 433.8608 | 432.8218 | 434.7201 | 435.1312 | 432.3998 | 435.107 | 433.028 | 435.3236 | 433.6546 | 434.3779 | 433.3705 | 434.2862 | 432.8965 | 432.3584 | 435.9102 | 435.9094 | 434.1791 | 432.6985 | 434.1375 | 433.2297 | 435.1568 | 435.8418 | 433.9324 | 136.6883 | 434.2145 | 435.6825 | 434.5347 | 434.9718 | 433.4226 | 433.0549 | 434.9587 | 432.9539 | 434.7264 | 435.4202 | 435.3565 | 433.3339 | 434.4261 | 435.7617 | 434.7893 | 433.1277 | 435.0039 | 436.4368 | 434.4032 | 435.7392 | 432.9313 | 435.2588 | 435.439 | 434.0298 | 434.0541 | 435.8402 | 433.4958 | 433.0574 | 433.6839 | 433.6602 | 433.699 | 17.7875 | 432.9246 | 434.562 | 434.7056 | 433.5137 | 431.6042 | 433.4786 | 434.3944 | 435.3241 | 436.1541 | 432.9136 | 432.6527 | 434.1451 | 436.0853 | 433.2862 | 435.2479 | 436.3948 | 435.1741 | 435.1953 | 434.1571 | 433.7281 | 435.7258 | 434.749 | 434.5669 | 435.9567 | 426.8449 | 434.7947 | 422.4398 | 434.6592 | 434.6587 | 434.6714 | 433.3245 | 434.4772 | 432.628 | 433.1077 | 432.8222 | 435.1156 | 435.9856 | 434.2189 | 434.7239 | 436.5569 | 433.8328 | 435.0155 | 416.7935 | 433.1545 | 436.2154 | 435.2162 | 434.6137 | 427.5278 | 432.7859 | 435.3568 | 434.3332 | 433.1408 | 103.4402 | 434.1468 | 435.5073 | 433.7234 | 435.4454 | 434.6744 | 435.4276 | 434.9807 | 434.6113 | 433.448 | 432.2754 | 435.7737 | 435.3159 | 433.4053 | 434.723 | 426.6403 | 426.4909 | 435.533 | 434.9996 | 433.7686 | 436.2414 | 434.3655 | 434.2994 | 433.2854 | 433.2898 | 432.7902 | 436.3977 | 436.5903 | 435.7263 | 434.3476 | 433.1547 | 433.5136 | 436.0915 | 434.9406 | 434.0574 | 434.0282 | 433.2713 | 434.3612 | 435.6899 | 432.808 | 434.249 | 431.2658 | 433.4463 | 433.6263 | 409.8847 | 434.4097 | 436.2999 | 434.0813 | 435.5757 | 434.9405 | 435.1687 | 434.0867 | 422.0824 | 436.2243 | 435.4844 | 433.0123 | 435.9744 | 435.9784 | 261.0554 | 433.7671 | 426.8502 | 434.8598 | 419.8075 | 433.429 | 432.4187 | 433.7192 | 435.8134 | 433.28 | 432.1767 | 434.9647 | 433.6253 | 433.1867 | 436.1138 | 433.6938 | 435.4285 | 431.3255 | 433.1229 | 432.5171 | 434.3249 | 435.0707 | 434.846 | 434.4629 | 414.6775 | 417.1956 | 208.8323 | 435.7639 | 434.991 | 433.3661 | 434.3328 | 432.5906 | 433.3793 | 436.3096 | 434.07 | 434.7723 | 434.7538 | 432.8782 | 433.5379 | 389.2655 | 435.0049 | 432.5857 | 433.3378 | 433.6335 | 436.5499 | 430.8106 | 432.9181 | 433.0528 | 434.9047 | 433.0757 | 436.5314 | 434.1735 | 432.2816 | 434.4235 | 433.5858 | 434.839 | 433.4182 | 433.043 | 433.3076 | 433.8687 | 433.9014 | 435.5153 | 433.4133 | 433.8705 | 434.988 | 434.3405 | 309.493 | 433.8134 | 436.1223 | 434.5829 | 435.596 | 436.1684 | 435.0349 | 433.1445 | 432.7853 | 436.3584 | 433.7307 | 435.5237 | 433.8368 | 434.8745 | 434.9174 | 415.2911 | 433.3498 | 432.0035 | 435.7198 | 435.5236 | 435.7073 | 434.2952 | 436.0908 | 436.0315 | 433.6136 | 432.4885 | 432.4514 | 436.0389 | 418.2846 | 434.627 | 435.4047 | 433.0415 | 435.9765 | 435.3788 | 436.1272 | 435.4162 | 430.4231 | 435.6924 | 431.9387 | 431.5747 | 435.1997 | 435.6914 | 435.9172 | 433.5164 | 434.3663 | 433.631 | 433.9993 | 436.9499 | 434.9755 | 434.8864 | 436.1438 | 431.2305 | 434.4631 | 433.6822 | 435.081 | 434.3387 | 432.4032 | 434.2109 | 434.0313 | 434.3257 | 435.8657 | 434.789 | 433.5865 | 435.0164 | 434.1433 | 435.0383 | 425.9234 | 435.273 | 433.5742 | 435.5155 | 436.0897 | 433.8937 | 434.6618 | 435.1809 | 434.9 | 435.9275 | 433.9028 | 434.1365 | 433.7628 | 434.0207 | 411.2994 | 435.0183 | 435.5787 | 432.312 | 434.1169 | 433.8575 | 435.1022 | 434.2732 | 434.8117 | 434.4394 | 434.0376 | 434.0988 | 434.9949 | 434.1972 | 415.6981 | 433.2239 | 433.3099 | 433.675 | 434.9119 | 434.5353 | 436.372 | 434.9208 | 434.0112 | 434.0261 | 436.1715 | 433.9742 | 433.909 | 433.7468 | 435.6073 | 431.3708 | 433.475 | 434.2524 | 434.4969 | 434.4519 | 436.4166 | 435.4118 | 435.1393 | 423.2654 | 434.6748 | 432.908 | 434.6448 | 436.2073 | 430.7948 | 434.4125 | 433.7929 | 434.8784 | 433.8319 | 434.8282 | 432.3513 | 434.7947 | 433.2845 | 432.8297 | 433.6192 | 434.1226 | 432.7486 | 435.0219 | 435.7207 | 434.5786 | 435.8223 | 426.6351 | 435.7121 | 433.3098 | 421.5776 | 433.8926 | 435.0204 | 434.344 | 435.2024 | 433.5796 | 432.6383 | 433.8599 | 431.126 | 432.6857 | 433.7093 | 435.1069 | 435.5553 | 434.5696 | 436.2027 | 434.7805 | 432.1728 | 432.511 | 118.1065 | 433.4736 | 421.7955 | 432.598 | 433.9916 | 433.4299 | 435.7631 | 432.7513 | 432.9143 | 435.7843 | 433.8549 | 434.2794 | 417.0828 | 432.9085 | 431.3912 | 434.3557 | 433.5279 | 435.2009 | 434.197 | 434.7859 | 434.9673 | 434.1449 | 435.9692 | 436.4836 | 433.7946 | 432.7579 | 435.0962 | 435.5754 | 436.2636 | 433.6406 | 435.6304 | 432.8941 | 435.2757 | 433.2843 | 433.2596 | 434.9382 | 436.7015 | 433.4937 | 436.5056 | 434.9764 | 411.2309 | 436.4582 | 434.9118 | 436.0788 | 433.4001 | 433.8358 | 434.8651 | 432.9496 | 362.8985 | 434.9067 | 434.1058 | 433.0938 | 434.1756 | 419.6142 | 435.1312 | 435.0785 | 433.6395 | 433.4444 | 435.207 | 433.4115 | 436.3642 | 433.2396 | 432.7653 | 434.8297 | 434.1261 | 433.0968 | 434.1125 | 436.3088 | 433.3129 | 435.7184 | 434.1052 | 435.537 | 432.2845 | 434.7158 | 435.7262 | 434.5065 | 435.548 | 434.0567 | 435.7716 | 433.9982 | 433.5495 | 434.5806 | 435.486 | 434.2064 | 433.6596 | 433.7064 | 433.3556 | 432.5868 | 436.0534 | 434.1942 | 433.9939 | 433.3423 | 434.0421 | 436.3605 | 435.0706 | 404.5212 | 435.8173 | 434.975 | 434.5497 | 434.0769 | 435.257 | 434.25 | 433.5194 | 435.2575 | 434.0441 | 432.3904 | 433.6541 | 433.5587 | 433.8487 | 433.1207 | 432.4232 | 433.5501 | 436.0502 | 401.2318 | 433.9839 | 435.2677 | 436.0688 | 436.1921 | 435.5434 | 432.6073 | 433.3127 | 349.5327 | 434.5257 | 433.7658 | 433.9393 | 436.0123 | 436.0296 | 434.9204 | 433.7881 | 433.3284 | 433.0007 | 434.543 | 433.2624 | 434.9488 | 436.1188 | 436.5499 | 435.5503 | 435.621 | 432.912 | 433.6918 | 432.9603 | 425.6693 | 436.0426 | 431.1086 | 433.597 | 426.2901 | 434.779 | 434.2609 | 435.5457 | 432.3417 | 435.4137 | 432.9238 | 435.7665 | 434.1999 | 435.615 | 434.2719 | 434.0863 | 435.2416 | 420.7275 | 435.6967 | 435.279 | 434.4844 | 433.4388 | 434.5568 | 436.8239 | 434.1696 | 434.4472 | 433.3068 | 435.8921 | 434.7012 | 434.9104 | 433.8141 | 436.125 | 435.6491 | 433.6824 | 436.0612 | 432.8353 | 432.8147 | 434.2966 | 435.8046 | 433.6232 | 433.2611 | 433.4707 | 429.7561 | 435.0913 | 434.8318 | 433.6298 | 433.4023 | 36.747 | 436.4013 | 433.4427 | 433.5885 | 435.2845 | 433.2945 | 342.0197 | 435.3045 | 434.9039 | 433.9325 | 131.1372 | 246.9758 | 432.1056 | 436.1216 | 432.4612 | 431.0188 | 435.1241 | 432.4208 | 433.2409 | 433.3433 | 435.7236 | 433.1918 | 433.4162 | 434.634 | 434.0912 | 433.1594 | 434.4928 | 435.245 | 413.6812 | 420.8972 | 433.0971 | 433.664 | 433.5948 | 435.0117 | 433.8848 | 433.3553 | 436.107 | 433.7502 | 434.3404 | 435.6228 | 432.8541 | 433.2163 | 434.3421 | 433.2848 | 431.5274 | 432.526 | 433.7091 | 434.5417 | 434.9801 | 435.2988 | 434.3981 | 410.2695 | 436.0503 | 430.9929 | 433.9631 | 433.8711 | 435.7378 | 434.6659 | 435.0366 | 435.5312 | 436.2918 | 431.9458 | 432.8771 | 435.9007 | 19.1772 | 428.0857 | 433.6658 | 390.4159 | 436.451 | 410.8145 | 434.6634 | 436.8316 | 436.2192 | 435.6934 | 427.4764 | 434.6038 | 434.7458 | 430.2866 | 436.6294 | 433.7438 | 433.9082 | 435.3502 | 390.1591 | 433.9397 | 434.9324 | 434.1156 | 435.184 | 434.8089 | 435.0052 | 433.9025 | 434.385 | 426.5993 | 434.5618 | 432.9173 | 433.9404 | 435.1997 | 434.9833 | 433.0468 | 436.5519 | 435.3191 | 435.1376 | 433.4328 | 435.9172 | 435.7595 | 434.8818 | 436.1255 | 434.2285 | 434.8703 | 433.6818 | 435.5736 | 435.6466 | 435.2009 | 433.7897 | 273.7067 | 435.7352 | 433.2822 | 434.0666 | 434.466 | 429.8382 | 434.406 | 434.9749 | 433.3303 | 434.0904 | 433.3377 | 435.4213 | 434.6974 | 435.8111 | 433.1481 | 434.0324 | 433.7509 | 432.8903 | 433.2531 | 432.2463 | 432.2543 | 435.0149 | 435.3506 | 433.4492 | 436.4273 | 435.2443 | 434.4593 | 436.503 | 434.9118 | 435.9748 | 435.8377 | 415.6682 | 435.275 | 433.8853 | 433.1283 | 432.9179 | 433.7597 | 434.2185 | 433.9019 | 435.7325 | 436.7887 | 436.223 | 434.218 | 435.3624 | 433.7877 | 433.1521 | 436.1574 | 435.2097 | 433.424 | 432.6046 | 434.6664 | 433.1569 | 435.2027 | 430.199 | 432.2494 | 430.962 | 434.5677 | 432.7985 | 435.2905 | 434.5495 | 434.0371 | 427.1468 | 433.7383 | 434.9237 | 434.7279 | 386.9305 | 435.345 | 433.2664 | 434.8136 | 434.2559 | 435.5781 | 433.6635 | 433.7648 | 427.1699 | 381.3141 | 435.3356 | 435.1831 | 435.902 | 433.4373 | 389.3285 | 434.4792 | 435.2732 | 419.963 | 434.4641 | 435.5856 | 436.9263 | 432.7351 | 434.0854 | 433.6538 | 434.6957 | 436.0375 | 434.1437 | 433.6623 | 432.9328 | 435.9379 | 436.5566 | 435.249 | 435.4531 | 435.5078 | 436.0891 | 434.4768 | 434.8546 | 366.6209 | 397.9265 | 435.8685 | 434.0465 | 435.6071 | 434.9833 | 414.3918 | 433.6762 | 434.7724 | 435.4497 | 433.4791 | 435.2185 | 435.309 | 435.8943 | 433.2126 | 433.7121 | 435.0054 | 433.4728 | 432.5267 | 435.3063 | 434.7343 | 435.1905 | 433.6477 | 436.3896 | 432.6817 | 435.5516 | 435.7333 | 433.2039 | 398.6098 | 435.0142 | 435.8466 | 435.1541 | 434.5113 | 435.2428 | 428.3207 | 436.2903 | 432.3549 | 435.1666 | 434.5239 | 436.826 | 436.3114 | 436.7798 | 433.1357 | 433.4625 | 434.0537 | 434.3919 | 432.5697 | 433.9182 | 434.7434 | 433.0423 | 423.3716 | 435.3909 | 435.3094 | 433.7557 | 434.1249 | 435.5872 | 332.1108 | 432.6309 | 436.1459 | 435.2396 | 435.5205 | 434.9808 | 436.7954 | 435.958 | 435.324 | 435.0556 | 433.2292 | 434.7802 | 429.131 | 435.7749 | 434.9066 | 432.4426 | 422.9501 | 433.4116 | 436.0782 | 435.3286 | 433.2625 | 436.2986 | 434.221 | 435.135 | 430.5407 | 433.8891 | 435.2263 | 434.5667 | 434.9748 | 434.2659 | 429.1702 | 432.4496 | 435.1758 | 429.9171 | 435.6035 | 422.1441 | 435.4113 | 435.1676 | 434.3302 | 435.1415 | 434.2548 | 426.7454 | 435.1829 | 433.7834 | 432.9484 | 433.3843 | 435.8764 | 435.9764 | 432.7945 | 437.1879 | 434.8092 | 433.4133 | 434.8412 | 435.5061 | 435.5839 | 432.2155 | 435.7551 | 432.9452 | 435.1936 | 435.4684 | 433.3075 | 432.6407 | 433.1429 | 436.2345 | 355.7773 | 386.475 | 321.4885 | 435.654 | 436.2221 | 434.4396 | 436.5841 | 435.5262 | 433.4138 | 435.398 | 435.6994 | 433.4464 | 435.8379 | 430.6745 | 433.7978 | 433.3588 | 436.0116 | 435.9428 | 428.0908 | 435.349 | 435.6748 | 431.8041 | 427.8708 | 434.7103 | 433.5576 | 434.5701 | 434.9617 | 435.6031 | 426.0306 | 433.4844 | 432.8509 | 434.3217 | 435.4578 | 381.1821 | 435.2993 | 434.1632 | 416.1989 | 435.0924 | 433.1404 | 434.1006 | 435.0578 | 434.1327 | 435.6761 | 434.0656 | 431.9888 | 435.7249 | 435.435 | 436.4941 | 433.1378 | 433.7009 | 433.3196 | 432.5729 | 435.444 | 434.5436 | 434.7392 | 434.3486 | 434.8119 | 432.4738 | 432.0272 | 430.3547 | 436.2985 | 433.7918 | 436.4887 | 434.5303 | 434.5779 | 433.6524 | 434.0583 | 435.7414 | 433.9248 | 435.0354 | 433.6872 | 436.3689 | 434.7121 | 434.804 | 435.3701 | 434.366 | 435.3051 | 434.6225 | 433.0873 | 434.1693 | 434.6147 | 435.7452 | 435.1817 | 436.6497 | 435.6106 | 434.1788 | 434.4246 | 435.8479 | 435.2191 | 433.4204 | 434.6762 | 434.1943 | 431.5156 | 433.2029 | 432.9271 | 433.6807 | 436.3162 | 434.2748 | 435.5967 | 434.5653 | 432.7298 | 436.4949 | 433.2765 | 147.1159 | 434.7236 | 435.0587 | 432.4533 | 434.9294 | 433.4245 | 433.6977 | 434.3926 | 435.6453 | 436.4404 | 432.2032 | 434.9076 | 436.2045 | 434.7546 | 435.1329 | 434.3398 | 433.081 | 434.4245 | 433.809 | 432.8146 | 435.9358 | 435.1513 | 432.3331 | 223.7886 | 435.1873 | 434.609 | 433.4817 | 434.6771 | 433.7277 | 431.0241 | 434.4157 | 433.0973 | 434.0869 | 435.6064 | 435.5264 | 434.6662 | 434.9719 | 434.6109 | 433.7773 | 436.3633 | 436.1844 | 432.557 | 433.1268 | 433.4431 | 433.079 | 433.9511 | 430.915 | 434.08 | 434.059 | 433.4835 | 434.8646 | 434.5013 | 434.7304 | 433.6894 | 435.4543 | 433.7686 | 432.0143 | 433.7876 | 435.093 | 433.7647 | 435.2637 | 433.8445 | 435.5445 | 434.3287 | 434.2197 | 433.2965 | 433.147 | 434.2339 | 432.6029 | 433.9696 | 435.1455 | 433.7886 | 434.655 | 432.7535 | 433.6899 | 434.8615 | 434.0908 | 434.2634 | 433.9057 | 432.782 | 436.3336 | 433.5791 | 434.875 | 436.0285 | 434.4883 | 74.3567 | 435.5255 | 434.2353 | 433.6383 | 434.7717 | 434.9615 | 276.1911 | 434.5278 | 434.8948 | 434.2277 | 434.4806 | 434.717 | 435.0891 | 435.1041 | 435.7143 | 432.4172 | 433.7754 | 434.1221 | 435.0672 | 435.5124 | 432.5613 | 428.5964 | 434.0621 | 434.6508 | 433.9894 | 436.1591 | 432.8087 | 435.9186 | 436.0631 | 434.0396 | 278.5734 | 434.5967 | 435.7062 | 435.4866 | 433.464 | 433.3658 | 433.6482 | 436.5367 | 434.1466 | 433.9117 | 434.0735 | 433.1831 | 434.2426 | 433.921 | 435.9767 | 436.4185 | 433.634 | 434.9098 | 433.2609 | 436.4988 | 435.3639 | 433.4618 | 435.6243 | 429.9137 | 435.961 | 433.5753 | 434.0456 | 433.992 | 435.5599 | 433.1831 | 436.2888 | 434.8176 | 433.3876 | 435.572 | 435.6324 | 433.5484 | 433.7631 | 435.2312 | 435.6637 | 433.6981 | 433.9181 | 431.5021 | 433.3869 | 435.9195 | 433.4451 | 433.6633 | 435.5214 | 435.9059 | 430.7501 | 436.7345 | 435.4269 | 434.1282 | 433.1048 | 434.7566 | 434.7722 | 432.4281 | 433.9684 | 435.4646 | 434.485 | 432.8848 | 433.5682 | 436.2987 | 434.2126 | 435.0266 | 427.3096 | 434.2599 | 434.9987 | 436.0771 | 431.7925 | 434.8196 | 435.4851 | 433.6173 | 433.606 | 433.3486 | 433.8194 | 436.0396 | 433.6749 | 431.328 | 400.8036 | 433.4292 | 435.1446 | 433.3318 | 435.997 | 435.0333 | 435.7169 | 435.0093 | 435.6936 | 435.7587 | 434.8995 | 435.3401 | 430.7248 | 433.7092 | 436.2455 | 390.2308 | 434.6265 | 433.8156 | 435.9924 | 434.6882 | 435.5534 | 433.7779 | 434.581 | 432.658 | 434.1549 | 435.4154 | 434.4661 | 434.8045 | 432.5431 | 436.0722 | 436.2071 | 423.4396 | 432.6751 | 431.6695 | 434.0595 | 436.2075 | 433.1242 | 435.4338 | 436.4376 | 434.7559 | 384.1422 | 436.1988 | 436.1549 | 435.2382 | 435.2471 | 434.2592 | 396.8485 | 433.9685 | 435.7254 | 434.4892 | 433.4176 | 435.6298 | 436.4811 | 434.2182 | 435.8701 | 432.7612 | 434.733 | 435.6933 | 435.7098 | 436.1911 | 433.985 | 435.1513 | 433.2124 | 436.1252 | 435.411 | 433.7694 | 433.8649 | 434.1658 | 435.3235 | 435.2989 | 433.4204 | 433.18 | 435.5908 | 435.5919 | 436.217 | 435.5479 | 430.7037 | 436.1483 | 394.8092 | 433.5208 | 435.5547 | 434.634 | 433.0743 | 434.7251 | 434.8613 | 436.0124 | 435.3495 | 434.6411 | 434.991 | 433.4467 | 435.1931 | 433.4622 | 435.437 | 433.4721 | 436.642 | 433.5239 | 413.845 | 433.775 | 423.5023 | 434.8472 | 432.3526 | 434.0661 | 435.9317 | 428.1037 | 434.4064 | 435.1892 | 434.9478 | 433.0672 | 434.1023 | 412.9695 | 434.1885 | 433.2258 | 433.1195 | 436.3625 | 422.5248 | 436.2228 | 435.7519 | 434.7418 | 434.9714 | 433.1892 | 432.5726 | 422.2977 | 423.8418 | 434.4925 | 434.3063 | 435.6754 | 435.1925 | 436.0298 | 433.4424 | 433.8709 | 429.6156 | 268.5839 | 434.3197 | 434.1757 | 434.23 | 434.8468 | 434.3486 | 433.5245 | 435.5039 | 435.6161 | 435.1461 | 433.3922 | 434.091 | 433.0598 | 364.8088 | 434.6088 | 434.9866 | 432.7719 | 435.5238 | 433.5703 | 433.215 | 435.8111 | 431.9467 | 435.7629 | 436.104 | 435.3428 | 433.9724 | 379.6866 | 435.3154 | 435.5168 | 436.517 | 435.6183 | 309.8133 | 435.7074 | 432.4258 | 435.9456 | 432.8625 | 435.5387 | 431.7935 | 434.305 | 436.1991 | 391.5692 | 436.1704 | 435.3437 | 434.2557 | 432.9536 | 434.3231 | 434.3479 | 433.2878 | 435.4398 | 434.1575 | 432.402 | 431.8889 | 433.0153 | 435.2709 | 432.9929 | 434.2097 | 433.1356 | 430.5447 | 432.9802 | 433.0829 | 434.6955 | 434.3535 | 435.1935 | 435.3015 | 424.2293 | 435.2881 | 436.3918 | 433.1359 | 435.1193 | 434.6516 | 433.1303 | 432.939 | 433.6411 | 433.1928 | 435.8758 | 382.6341 | 433.6573 | 434.847 | 435.4373 | 435.8371 | 435.1405 | 166.0396 | 435.2382 | 435.0296 | 414.9826 | 433.2463 | 432.0628 | 436.3865 | 434.5662 | 434.0075 | 434.9673 | 432.3872 | 432.8778 | 433.529 | 432.6448 | 434.0143 | 436.1293 | 435.6502 | 434.2742 | 433.1399 | 435.7575 | 433.256 | 434.9085 | 436.0446 | 433.9831 | 435.7758 | 435.4591 | 431.3956 | 435.6957 | 434.2473 | 435.6674 | 435.0055 | 433.9267 | 435.5188 | 435.3077 | 435.2415 | 433.3493 | 432.5559 | 434.8902 | 436.0135 | 435.8465 | 435.5402 | 435.6348 | 436.9171 | 435.6758 | 432.6088 | 436.5405 | 434.4078 | 429.2949 | 435.982 | 433.497 | 421.4798 | 434.3866 | 433.3896 | 434.9556 | 434.719 | 436.2677 | 433.7226 | 435.9343 | 435.0496 | 434.9852 | 433.4113 | 433.1269 | 436.0381 | 356.7873 | 433.0988 | 433.9326 | 434.437 | 435.6211 | 433.393 | 434.338 | 214.5181 | 434.1809 | 433.6356 | 435.7384 | 433.8198 | 432.3089 | 435.3261 | 431.838 | 435.7847 | 434.6367 | 435.1837 | 433.4438 | 433.8805 | 435.7227 | 432.0616 | 435.3396 | 435.7392 | 434.7021 | 433.7894 | 433.9566 | 435.7155 | 434.0176 | 436.1972 | 430.9957 | 435.3315 | 433.4322 | 434.7191 | 433.566 | 436.0678 | 433.5934 | 432.8122 | 429.5975 | 434.1637 | 435.1197 | 435.021 | 404.6535 | 422.8618 | 417.3561 | 433.9182 | 432.6593 | 434.5346 | 435.4879 | 434.6728 | 434.463 | 427.6827 | 435.3486 | 434.4432 | 260.5923 | 434.1291 | 435.7695 | 435.3311 | 435.0759 | 433.8285 | 434.2299 | 434.9166 | 435.0954 | 434.8635 | 435.9232 | 434.6553 | 434.7025 | 436.7524 | 435.1513 | 435.3941 | 434.6483 | 436.626 | 436.1539 | 434.378 | 434.5177 | 432.7071 | 432.3102 | 432.508 | 388.986 | 435.6069 | 430.4127 | 434.8442 | 434.3384 | 435.8587 | 434.1374 | 434.2451 | 436.1073 | 435.6218 | 433.569 | 434.5971 | 432.9776 | 435.4396 | 432.7497 | 434.63 | 427.5182 | 434.1124 | 433.8502 | 434.5338 | 423.8785 | 435.3979 | 435.368 | 436.2914 | 334.4383 | 435.2645 | 433.4795 | 435.1436 | 433.5448 | 435.7306 | 435.6567 | 431.2166 | 435.0129 | 434.1246 | 433.2928 | 435.2635 | 396.2586 | 435.2136 | 434.8187 | 434.3907 | 436.6167 | 435.7978 | 433.8243 | 433.9554 | 434.994 | 434.5094 | 433.7601 | 435.7029 | 434.0057 | 434.7283 | 436.5033 | 434.6458 | 433.2681 | 436.4928 | 435.4094 | 434.349 | 429.6261 | 434.9511 | 433.389 | 396.5322 | 434.6624 | 433.6802 | 389.1869 | 434.9529 | 435.9919 | 432.8164 | 435.2893 | 436.5605 | 432.9228 | 433.6553 | 432.4652 | 432.5802 | 433.624 | 434.2444 | 433.6766 | 435.4712 | 434.9064 | 436.2557 | 430.0574 | 433.3468 | 433.1588 | 429.1324 | 432.6431 | 376.4041 | 434.0051 | 413.1974 | 434.3455 | 433.0621 | 434.3324 | 434.4851 | 434.2557 | 434.4191 | 432.788 | 435.7734 | 433.3913 | 434.9768 | 435.4936 | 432.2128 | 436.6147 | 435.2865 | 433.868 | 436.7367 | 432.8725 | 433.0021 | 435.178 | 432.1891 | 435.4368 | 434.0127 | 435.3267 | 433.6364 | 435.2715 | 433.5534 | 433.2361 | 435.5055 | 432.3504 | 434.1199 | 433.4933 | 434.1346 | 433.6758 | 436.5306 | 433.3721 | 434.1309 | 435.7362 | 432.2866 | 435.8941 | 432.0118 | 436.6178 | 420.921 | 433.0835 | 434.1633 | 435.9546 | 436.5432 | 435.9283 | 433.9001 | 48.3686 | 434.1568 | 434.1797 | 436.1705 | 435.787 | 433.9126 | 431.5515 | 435.4947 | 433.9592 | 433.0973 | 434.4469 | 429.9475 | 435.3749 | 435.9019 | 434.8995 | 433.6081 | 434.49 | 435.6497 | 433.8452 | 432.8281 | 434.5972 | 435.5898 | 435.0076 | 434.9335 | 435.4708 | 436.9224 | 12.2774 | 432.1882 | 432.9344 | 434.2534 | 434.5049 | 436.0095 | 433.9105 | 435.7658 | 435.2752 | 433.1791 | 434.6432 | 420.6493 | 434.5872 | 435.3141 | 435.4942 | 433.5822 | 434.6763 | 433.9832 | 433.4171 | 433.8934 | 433.2983 | 434.5512 | 433.5801 | 433.3087 | 432.8957 | 432.9968 | 434.619 | 434.9778 | 430.49 | 433.8223 | 436.3269 | 434.5266 | 432.9798 | 432.6191 | 434.1518 | 433.2307 | 435.0704 | 433.581 | 436.0416 | 370.6153 | 432.0033 | 435.2867 | 434.3814 | 435.7252 | 436.3163 | 433.7168 | 433.1239 | 432.8914 | 433.8001 | 432.7831 | 434.0113 | 431.7937 | 433.786 | 435.2086 | 433.8689 | 433.0739 | 434.0375 | 433.8002 | 434.3177 | 435.8325 | 433.2918 | 435.2278 | 434.2712 | 196.3273 | 431.7455 | 388.1621 | 435.714 | 433.3922 | 435.6973 | 433.4776 | 435.6755 | 435.4193 | 435.4767 | 434.2408 | 433.8037 | 434.7214 | 435.3121 | 433.1962 | 434.2066 | 428.7496 | 435.659 | 434.0399 | 434.5893 | 435.0664 | 418.9759 | 434.0904 | 433.9415 | 433.8159 | 434.2165 | 435.8055 | 423.7701 | 435.0868 | 434.6208 | 433.2108 | 435.6213 | 433.3237 | 432.2059 | 430.1772 | 435.5963 | 435.7922 | 434.3618 | 434.5534 | 434.6476 | 434.5203 | 435.2062 | 436.8697 | 436.1476 | 434.1749 | 435.6595 | 436.0486 | 436.634 | 435.5606 | 432.5814 | 435.6084 | 432.5478 | 434.928 | 433.9392 | 434.5642 | 427.0354 | 432.8626 | 432.5647 | 433.0877 | 436.6165 | 433.5276 | 433.5549 | 434.8768 | 433.1149 | 435.4712 | 435.3154 | 431.1348 | 434.1442 | 432.4575 | 435.0729 | 435.844 | 435.2003 | 435.518 | 435.3692 | 434.4668 | 433.2959 | 433.8033 | 435.4338 | 433.8101 | 433.6156 | 435.8467 | 435.6999 | 408.6306 | 433.0595 | 435.7853 | 436.6787 | 436.3034 | 434.5647 | 434.6114 | 434.4371 | 435.5976 | 435.6103 | 434.694 | 435.3568 | 434.8628 | 435.1687 | 436.0921 | 356.6696 | 434.5542 | 435.629 | 432.7237 | 435.2702 | 433.7479 | 433.3202 | 384.2986 | 434.351 | 435.4375 | 433.1528 | 435.4004 | 433.6431 | 432.884 | 434.8076 | 432.9552 | 428.7712 | 432.496 | 434.3544 | 432.4849 | 433.6968 | 435.9863 | 434.1547 | 433.0656 | 432.9515 | 436.8987 | 435.1279 | 434.3323 | 433.1558 | 404.4607 | 288.9759 | 434.6578 | 436.2378 | 435.4394 | 434.1723 | 433.2453 | 436.109 | 435.4043 | 435.3624 | 433.3219 | 433.2575 | 418.4239 | 432.9749 | 432.6875 | 432.9816 | 435.0251 | 436.7098 | 325.2184 | 432.9495 | 436.2986 | 434.3951 | 433.2378 | 435.1574 | 435.1497 | 431.845 | 429.9052 | 434.9143 | 434.2351 | 434.0227 | 436.5086 | 253.4039 | 434.1549 | 432.4191 | 433.2101 | 435.5487 | 435.4045 | 434.028 | 435.6736 | 435.7684 | 421.9604 | 436.2057 | 433.5871 | 433.4471 | 434.4654 | 432.6619 | 434.0964 | 433.1018 | 435.907 | 436.4789 | 435.3648 | 433.4249 | 433.7658 | 433.3034 | 434.2594 | 433.9501 | 435.4997 | 434.6383 | 428.5002 | 433.5427 | 154.4342 | 434.3864 | 433.006 | 434.8952 | 433.5438 | 432.9405 | 435.2603 | 434.2703 | 434.8743 | 434.8449 | 435.3363 | 429.3927 | 434.8538 | 432.6587 | 433.4057 | 433.5922 | 436.0431 | 436.6487 | 430.2942 | 433.4899 | 434.3022 | 436.8218 | 433.888 | 435.8924 | 435.4634 | 434.1379 | 435.9276 | 434.8376 | 433.4858 | 435.9077 | 435.5794 | 433.574 | 434.5361 | 436.225 | 436.3092 | 432.9449 | 397.6745 | 436.0645 | 404.5785 | 434.5627 | 435.3465 | 434.4899 | 434.6733 | 433.5954 | 435.2858 | 426.3574 | 433.877 | 434.1597 | 435.5975 | 435.5157 | 433.4489 | 433.9083 | 436.2803 | 413.023 | 436.012 | 407.7654 | 434.1461 | 435.9356 | 433.2218 | 433.2657 | 432.9536 | 435.3851 | 435.3236 | 436.14 | 434.6949 | 433.1525 | 181.2682 | 436.4723 | 435.9932 | 435.9085 | 436.4801 | 436.1024 | 432.4579 | 434.7405 | 433.4772 | 433.1161 | 435.0629 | 407.721 | 434.9099 | 435.9828 | 433.8359 | 436.0699 | 434.7395 | 434.3753 | 434.898 | 435.4897 | 435.4794 | 433.682 | 433.8202 | 434.0022 | 435.0155 | 436.0012 | 423.2035 | 434.8755 | 433.0153 | 433.2018 | 435.8697 | 433.7657 | 433.8246 | 433.9884 | 435.1206 | 434.0858 | 436.0237 | 435.2435 | 434.6473 | 436.2664 | 435.5997 | 434.5119 | 433.7373 | 431.9332 | 413.9917 | 435.0468 | 432.9873 | 432.2751 | 432.6795 | 435.6564 | 433.4674 | 436.1612 | 432.8301 | 434.3297 | 435.0025 | 433.5342 | 434.1982 | 433.7177 | 433.4034 | 436.3361 | 434.8475 | 434.753 | 435.0774 | 431.1263 | 436.1469 | 436.1168 | 434.3751 | 434.0879 | 434.2454 | 433.6895 | 433.3257 | 428.6113 | 434.2399 | 432.3434 | 435.976 | 433.9577 | 433.0109 | 402.6731 | 435.6206 | 433.574 | 435.2648 | 435.237 | 431.525 | 430.6303 | 434.9476 | 435.5747 | 433.5411 | 434.9955 | 434.9277 | 434.2122 | 335.2468 | 429.787 | 433.1863 | 427.3312 | 434.6774 | 431.5569 | 433.5904 | 436.5642 | 435.2513 | 434.9836 | 433.2428 | 433.4408 | 433.983 | 434.0787 | 434.7726 | 433.8704 | 433.4589 | 433.5058 | 433.6638 | 432.6708 | 435.2024 | 414.1592 | 434.1354 | 431.7442 | 434.848 | 433.0888 | 416.6809 | 433.4871 | 435.872 | 432.7385 | 436.1961 | 425.1722 | 433.4286 | 434.2083 | 433.7818 | 432.7905 | 434.849 | 435.6935 | 435.2981 | 434.1701 | 434.321 | 433.8156 | 433.6975 | 434.4922 | 433.8296 | 434.5577 | 434.5711 | 433.2493 | 431.7743 | 434.6586 | 435.1419 | 435.5686 | 434.6574 | 434.5927 | 436.2829 | 427.7866 | 433.4551 | 436.2124 | 435.1848 | 434.7235 | 433.2497 | 433.9444 | 434.8137 | 87.2421 | 435.8993 | 433.2545 | 435.0606 | 436.067 | 435.5333 | 433.0508 | 435.9732 | 434.0631 | 436.2595 | 435.1413 | 434.2873 | 431.5117 | 314.0007 | 434.9398 | 435.4221 | 435.681 | 436.0931 | 435.1331 | 434.2362 | 434.4385 | 435.464 | 434.5721 | 434.4724 | 434.2904 | 433.3532 | 432.4855 | 436.2898 | 432.5362 | 435.6542 | 422.241 | 435.8959 | 435.2167 | 434.2579 | 432.9363 | 435.9772 | 436.2689 | 435.2808 | 434.9604 | 433.9282 | 433.8869 | 433.3523 | 432.93 | 434.3272 | 434.0455 | 434.831 | 433.5275 | 432.8299 | 436.6211 | 434.379 | 430.3126 | 400.2807 | 435.6042 | 436.2198 | 431.6154 | 402.1776 | 434.6186 | 434.1587 | 435.5689 | 436.0459 | 435.1722 | 434.4734 | 434.5844 | 433.2919 | 436.3482 | 436.3306 | 434.9434 | 434.8782 | 433.4728 | 435.3651 | 435.701 | 434.7365 | 436.076 | 435.4681 | 420.0271 | 436.4796 | 434.5611 | 433.1197 | 435.7307 | 434.1924 | 432.8597 | 431.7766 | 433.5614 | 432.9968 | 434.4606 | 435.8427 | 434.8229 | 435.2061 | 435.3916 | 432.0922 | 435.7898 | 432.7038 | 432.4157 | 434.4028 | 436.384 | 427.3048 | 434.1447 | 433.5348 | 435.0187 | 434.3137 | 423.8658 | 428.0616 | 434.3665 | 433.5691 | 433.0753 | 433.4264 | 433.0246 | 431.9462 | 433.2328 | 421.8971 | 435.6858 | 435.658 | 434.6783 | 434.7344 | 435.7931 | 433.8961 | 434.1351 | 436.3015 | 433.3649 | 428.1986 | 436.5615 | 432.0329 | 402.2291 | 436.8247 | 433.0695 | 434.4986 | 428.667 | 435.5913 | 428.2411 | 433.0477 | 433.5997 | 434.1874 | 434.8413 | 434.4414 | 433.3517 | 433.5971 | 434.9113 | 434.7178 | 433.591 | 433.7941 | 435.1279 | 435.3582 | 432.6532 | 433.7459 | 412.7875 | 432.7697 | 433.4541 | 433.7614 | 436.8708 | 434.7615 | 435.3279 | 59.4603 | 433.7856 | 435.9405 | 434.4459 | 435.436 | 433.7412 | 328.6829 | 434.6487 | 434.5255 | 433.465 | 426.2948 | 433.4153 | 436.0324 | 344.7384 | 431.9751 | 433.0295 | 435.1817 | 433.0432 | 431.3753 | 432.5458 | 433.1351 | 433.5027 | 402.3851 | 435.7796 | 434.3087 | 434.0595 | 88.0045 | 433.8728 | 434.0015 | 433.748 | 434.6043 | 433.0079 | 423.3066 | 433.9613 | 434.6087 | 435.2857 | 424.4456 | 433.4257 | 435.6294 | 436.5935 | 433.6259 | 434.6851 | 435.8309 | 434.4099 | 436.5889 | 435.6544 | 213.6813 | 433.7654 | 435.5116 | 434.6482 | 433.8142 | 431.3531 | 433.5164 | 433.2546 | 435.57 | 434.4743 | 434.8586 | 434.6494 | 433.8946 | 434.3536 | 430.5014 | 420.1315 | 436.043 | 431.7569 | 432.911 | 433.499 | 434.6619 | 433.7618 | 436.0162 | 436.8861 | 216.7338 | 436.2633 | 434.0842 | 432.7949 | 427.1555 | 434.7508 | 435.1426 | 435.4795 | 433.1567 | 436.0655 | 432.9405 | 432.6028 | 433.5135 | 434.6067 | 433.5246 | 433.1341 | 431.2761 | 433.5129 | 435.5624 | 434.3795 | 435.504 | 434.7472 | 435.5141 | 435.2558 | 433.2201 | 435.9493 | 433.3108 | 434.0598 | 435.4557 | 433.4413 | 435.699 | 434.4663 | 407.4419 | 433.7826 | 435.6887 | 433.3259 | 435.2674 | 435.1491 | 433.5948 | 432.9421 | 433.0756 | 432.5657 | 433.1084 | 435.1272 | 435.6671 | 433.463 | 432.9378 | 431.736 | 434.9847 | 435.4322 | 433.2149 | 433.9747 | 436.6922 | 435.6243 | 435.0364 | 433.5139 | 414.8265 | 411.7989 | 434.8956 | 435.0086 | 432.9339 | 434.5993 | 371.6075 | 434.5638 | 435.5307 | 435.7321 | 434.2206 | 432.7379 | 435.9479 | 434.0785 | 433.6085 | 434.3227 | 431.0853 | 433.835 | 433.7629 | 421.7898 | 430.7791 | 432.9341 | 111.7529 | 422.9384 | 434.7277 | 424.6511 | 434.1705 | 435.9722 | 435.1832 | 436.9328 | 433.0547 | 436.8851 | 434.8557 | 435.6558 | 435.7213 | 435.046 | 434.0477 | 191.9109 | 434.4327 | 432.6819 | 436.3508 | 432.5476 | 432.9364 | 432.9612 | 432.2553 | 435.598 | 433.1794 | 432.9164 | 432.7599 | 434.3058 | 433.4199 | 435.2405 | 433.6467 | 433.096 | 434.9817 | 361.0205 | 436.2678 | 433.8638 | 435.2291 | 434.2922 | 434.9249 | 435.5843 | 434.9105 | 435.0956 | 434.4003 | 436.6708 | 434.3616 | 433.725 | 433.9957 | 434.8848 | 435.1807 | 435.4182 | 435.8463 | 434.7466 | 434.2003 | 434.4295 | 433.7739 | 435.7298 | 434.6902 | 425.3371 | 435.7635 | 433.2332 | 432.8104 | 434.1046 | 433.5594 | 192.5715 | 433.1238 | 432.7037 | 434.3052 | 432.6617 | 432.496 | 433.6704 | 433.7132 | 433.6592 | 434.556 | 419.9155 | 432.77 | 435.4364 | 433.9896 | 433.0196 | 433.5641 | 436.697 | 434.8024 | 423.7487 | 397.4697 | 429.5234 | 433.9984 | 435.3627 | 435.7558 | 435.9507 | 434.7547 | 433.7665 | 422.5094 | 434.301 | 433.5835 | 434.2959 | 172.6091 | 435.403 | 434.4272 | 434.0833 | 434.1063 | 434.8344 | 436.177 | 435.7937 | 435.0926 | 434.4966 | 417.7736 | 435.3309 | 433.9598 | 436.1087 | 431.0765 | 434.0487 | 421.0596 | 433.9734 | 433.936 | 435.3739 | 435.4261 | 433.511 | 434.2391 | 435.5035 | 433.1765 | 435.1179 | 427.9624 | 434.4266 | 434.9096 | 435.0226 | 434.7256 | 433.7759 | 435.5089 | 435.2686 | 433.6476 | 433.3321 | 434.232 | 433.2459 | 436.9884 | 435.2741 | 434.44 | 433.8528 | 434.0775 | 391.3843 | 435.2704 | 434.1952 | 432.7244 | 435.8763 | 433.5695 | 435.8369 | 428.5812 | 433.6119 | 433.633 | 434.4178 | 433.0819 | 434.5097 | 434.9692 | 434.7572 | 427.5115 | 430.11 | 436.566 | 436.1375 | 434.0517 | 432.6472 | 404.9172 | 434.6674 | 433.5378 | 433.0203 | 412.3508 | 435.4984 | 436.7227 | 433.5243 | 413.0791 | 433.5325 | 435.5728 | 431.6495 | 435.2206 | 428.6863 | 432.3197 | 434.3604 | 434.4421 | 434.5245 | 435.2326 | 433.0284 | 432.8775 | 433.7869 | 433.1482 | 434.72 | 435.1465 | 434.3989 | 435.005 | 435.7404 | 432.155 | 433.8213 | 433.8475 | 417.0103 | 431.498 | 432.7469 | 434.3457 | 418.2413 | 434.4906 | 435.2785 | 432.821 | 433.2825 | 433.2236 | 435.3536 | 433.6409 | 433.1855 | 406.8309 | 435.37 | 433.5158 | 435.6775 | 434.6434 | 434.4991 | 435.0279 | 433.2825 | 431.3596 | 433.7639 | 433.9025 | 432.6917 | 435.6511 | 436.2003 | 433.9072 | 434.6583 | 435.6999 | 436.3312 | 432.7794 | 434.6524 | 432.5767 | 433.1647 | 432.867 | 434.1766 | 434.6402 | 436.0361 | 435.346 | 433.3143 | 398.7197 | 419.4054 | 434.0897 | 433.1678 | 433.6758 | 434.7549 | 433.6245 | 434.7425 | 326.5716 | 434.417 | 434.9176 | 433.0852 | 434.5664 | 434.3457 | 436.8129 | 434.3686 | 434.6157 | 432.9646 | 434.913 | 433.5096 | 434.3237 | 435.671 | 434.2627 | 435.029 | 426.0203 | 434.0568 | 435.6891 | 431.2056 | 433.8286 | 433.8256 | 433.9547 | 433.8214 | 433.6688 | 433.7512 | 435.8456 | 436.2871 | 435.3372 | 434.9315 | 434.6633 | 435.1413 | 433.4628 | 433.1478 | 435.6315 | 433.5436 | 434.6463 | 434.8496 | 435.8021 | 433.3131 | 433.3074 | 433.2208 | 417.7343 | 431.9214 | 433.123 | 426.542 | 432.9175 | 434.3863 | 435.0429 | 435.128 | 432.1082 | 433.8192 | 434.4016 | 434.0797 | 433.3639 | 434.2117 | 433.7226 | 433.5797 | 435.2312 | 434.8657 | 433.7274 | 435.7686 | 434.6876 | 427.3191 | 431.5662 | 435.2858 | 435.0633 | 433.5054 | 433.8173 | 434.8815 | 435.3365 | 435.6261 | 433.2588 | 433.3068 | 435.322 | 376.8822 | 434.8361 | 432.4959 | 435.0346 | 433.2554 | 436.9231 | 433.7718 | 433.3215 | 435.9142 | 436.7199 | 434.0141 | 435.0651 | 433.0517 | 434.9694 | 435.401 | 433.8739 | 433.3504 | 430.301 | 435.1355 | 433.626 | 433.4669 | 435.4616 | 430.2095 | 435.311 | 436.5011 | 434.53 | 435.1101 | 431.5282 | 434.8954 | 434.3164 | 434.4256 | 432.856 | 434.0625 | 434.6549 | 434.4991 | 433.0187 | 433.8544 | 435.1721 | 435.633 | 433.5612 | 433.6682 | 436.4654 | 432.862 | 435.4762 | 433.4398 | 433.0976 | 431.9934 | 436.7024 | 434.0222 | 433.747 | 434.5135 | 435.5405 | 433.7795 | 436.7026 | 434.9731 | 433.772 | 434.8356 | 432.8969 | 435.8871 | 435.8181 | 433.8651 | 432.9032 | 434.1921 | 435.0022 | 435.225 | 431.9811 | 430.7111 | 434.649 | 434.6202 | 435.3065 | 435.1206 | 433.513 | 434.2249 | 435.5553 | 414.6951 | 434.6986 | 436.0117 | 433.0991 | 434.0032 | 433.3157 | 434.4292 | 435.4713 | 435.7975 | 435.2426 | 433.3477 | 429.5332 | 434.1699 | 436.0509 | 436.435 | 382.1345 | 435.2042 | 434.7635 | 426.499 | 432.8111 | 435.5805 | 433.4815 | 432.6368 | 434.7998 | 432.5528 | 432.4419 | 433.9873 | 432.989 | 436.2654 | 433.6724 | 429.9704 | 434.5175 | 432.8365 | 433.5661 | 435.5801 | 431.8855 | 436.2445 | 435.525 | 423.0789 | 434.527 | 435.4642 | 434.0933 | 436.127 | 434.8486 | 433.1335 | 436.726 | 433.2664 | 433.6363 | 435.7298 | 426.8226 | 435.9279 | 433.6254 | 432.5431 | 433.5505 | 434.5588 | 433.9149 | 434.4343 | 427.8513 | 434.7915 | 433.6666 | 434.1117 | 418.2015 | 433.9729 | 435.5276 | 419.9519 | 433.8797 | 432.6368 | 434.1132 | 434.1961 | 434.3838 | 433.6597 | 435.0902 | 434.0844 | 433.248 | 434.677 | 435.7517 | 432.7369 | 434.1376 | 434.4302 | 434.7881 | 433.893 | 424.7896 | 433.3163 | 433.2928 | 434.9759 | 435.7979 | 433.0644 | 435.7902 | 435.8299 | 435.7905 | 434.9112 | 435.724 | 432.4651 | 426.4551 | 432.8266 | 433.003 | 432.439 | 434.1532 | 433.6653 | 436.0005 | 436.2081 | 431.2151 | 434.5502 | 425.4053 | 433.1762 | 434.3878 | 433.9796 | 433.568 | 435.0774 | 432.8463 | 436.2617 | 427.7133 | 434.4251 | 395.9996 | 415.5005 | 433.9149 | 433.8381 | 433.3405 | 436.2073 | 433.0907 | 435.1575 | 434.4819 | 434.2093 | 434.9592 | 435.9145 | 433.3219 | 433.0102 | 433.0113 | 432.828 | 435.5784 | 434.6388 | 434.0399 | 436.3214 | 434.7606 | 433.6465 | 433.8901 | 411.4303 | 432.9725 | 433.955 | 433.4715 | 434.7695 | 435.0892 | 435.86 | 433.7516 | 430.9111 | 433.3809 | 435.4865 | 434.4363 | 433.691 | 434.545 | 434.2274 | 435.4553 | 436.3225 | 434.3806 | 432.2147 | 434.3101 | 433.4525 | 434.0972 | 433.4721 | 435.5938 | 434.3287 | 433.8664 | 434.9896 | 434.0951 | 435.3151 | 435.8561 | 436.6749 | 411.9361 | 436.0922 | 435.8197 | 424.9235 | 432.9566 | 433.5239 | 434.7959 | 435.2493 | 427.0038 | 434.0294 | 435.2587 | 436.1991 | 434.2706 | 435.2955 | 435.5533 | 435.7133 | 434.5905 | 435.4267 | 434.8696 | 434.8342 | 434.1796 | 433.8819 | 436.1546 | 435.5271 | 432.4193 | 433.1854 | 435.246 | 434.0125 | 434.0296 | 433.2793 | 433.4264 | 434.2901 | 434.5807 | 435.6387 | 435.0788 | 435.029 | 435.9634 | 430.5176 | 430.5785 | 435.1275 | 417.9053 | 433.2541 | 430.5228 | 434.3956 | 433.8622 | 433.6007 | 435.0184 | 433.9368 | 434.8705 | 435.055 | 435.5985 | 435.2642 | 432.6912 | 433.456 | 434.183 | 434.6975 | 434.9822 | 430.9757 | 436.8758 | 435.387 | 431.5583 | 435.2144 | 432.9911 | 352.6798 | 435.4383 | 436.2363 | 434.8717 | 432.6471 | 435.7465 | 433.757 | 433.1454 | 372.0639 | 436.1782 | 326.6151 | 430.8735 | 433.396 | 434.492 | 435.2301 | 432.5208 | 435.8256 | 432.6898 | 433.0305 | 434.8706 | 434.1516 | 433.5842 | 431.4623 | 435.9314 | 433.6046 | 434.2305 | 435.1931 | 433.4777 | 433.7571 | 436.0521 | 434.4747 | 434.9669 | 433.9367 | 433.8865 | 432.6796 | 434.133 | 435.0433 | 435.1773 | 435.905 | 434.7011 | 434.6622 | 433.7451 | 433.1266 | 430.4629 | 435.537 | 385.1692 | 433.4904 | 433.9004 | 431.127 | 434.1076 | 429.8442 | 431.9939 | 436.7354 | 433.2144 | 433.8363 | 435.1441 | 434.7324 | 434.7726 | 433.6586 | 434.6815 | 434.616 | 432.5693 | 435.4248 | 435.6511 | 435.6073 | 432.1642 | 435.8147 | 434.1068 | 433.637 | 434.6546 | 432.8899 | 420.3986 | 434.8779 | 433.8814 | 433.4481 | 435.3452 | 433.0562 | 435.189 | 435.2723 | 432.3533 | 432.6885 | 434.9637 | 433.2456 | 301.6012 | 434.9928 | 434.6085 | 435.5074 | 434.2939 | 433.6108 | 434.2864 | 434.2316 | 435.4397 | 432.8357 | 434.1069 | 433.3358 | 434.7261 | 434.6786 | 434.3604 | 433.9618 | 434.6003 | 434.2804 | 433.9076 | 435.6681 | 433.1117 | 436.3129 | 435.8334 | 434.2466 | 431.9159 | 435.2888 | 433.3894 | 435.2813 | 434.0282 | 434.5186 | 434.5231 | 434.2285 | 433.1433 | 436.6525 | 435.3254 | 432.991 | 433.5621 | 433.9505 | 433.9629 | 435.2298 | 434.7883 | 435.9033 | 436.0421 | 435.0595 | 435.3552 | 433.1359 | 198.9497 | 434.5267 | 432.669 | 434.2114 | 435.336 | 432.8891 | 436.2257 | 433.783 | 434.7646 | 420.545 | 327.2271 | 436.2013 | 434.2523 | 434.0972 | 433.8604 | 433.8987 | 434.9087 | 435.6221 | 435.2119 | 432.8852 | 418.4449 | 433.3695 | 434.4272 | 434.5704 | 433.9631 | 436.0359 | 435.0138 | 434.3323 | 436.0928 | 435.1398 | 398.5121 | 435.8014 | 434.9126 | 434.4242 | 432.7599 | 382.5674 | 435.5549 | 435.2391 | 436.1258 | 433.6214 | 433.4761 | 422.186 | 435.7286 | 434.5373 | 433.8505 | 435.8536 | 434.3567 | 432.5281 | 436.109 | 433.5004 | 434.1527 | 426.4689 | 431.6117 | 433.3394 | 434.9806 | 433.1598 | 435.2242 | 435.9773 | 436.8892 | 432.6534 | 432.3381 | 434.3451 | 305.4864 | 434.2104 | 419.7483 | 436.4629 | 433.8579 | 433.9231 | 435.0482 | 433.3193 | 432.8304 | 433.3028 | 437.0393 | 433.9265 | 434.1018 | 432.2503 | 432.927 | 433.3727 | 433.7609 | 435.734 | 435.0351 | 435.2022 | 433.7915 | 434.5793 | 434.4095 | 435.6572 | 433.2283 | 436.1574 | 434.7394 | 433.7259 | 433.7354 | 416.7608 | 435.4167 | 433.9905 | 434.4904 | 433.8267 | 434.8076 | 435.7721 | 435.8829 | 436.1089 | 433.7252 | 434.2422 | 435.4234 | 434.2889 | 434.8714 | 431.8445 | 436.1729 | 433.6687 | 434.2419 | 432.9496 | 435.31 | 434.3483 | 435.5436 | 433.9787 | 435.7886 | 435.6528 | 436.6992 | 435.8162 | 435.3606 | 436.8275 | 434.9968 | 433.9281 | 315.5269 | 433.8491 | 434.4634 | 433.2327 | 434.9221 | 435.4049 | 432.5443 | 432.0325 | 433.6538 | 436.2588 | 435.8287 | 435.2878 | 435.6185 | 435.0295 | 435.8001 | 434.3343 | 434.3554 | 434.3379 | 435.1526 | 434.742 | 426.9593 | 432.8538 | 433.6829 | 428.7069 | 435.0882 | 433.0197 | 433.8974 | 433.8994 | 432.1136 | 435.2138 | 433.7295 | 434.1003 | 433.3689 | 433.9534 | 434.4533 | 434.431 | 434.5813 | 432.836 | 433.652 | 434.9815 | 352.3129 | 434.6668 | 432.0637 | 433.9537 | 435.2378 | 434.2191 | 429.427 | 434.2079 | 435.3137 | 435.6795 | 432.7177 | 432.2432 | 434.5167 | 434.4716 | 435.968 | 433.4764 | 435.9943 | 435.2426 | 432.9534 | 432.8491 | 424.853 | 432.9069 | 436.4345 | 435.0607 | 433.9369 | 435.9942 | 432.6751 | 435.2038 | 434.1441 | 427.7721 | 433.7215 | 433.438 | 435.1239 | 7.068 | 435.1664 | 432.927 | 436.023 | 435.5786 | 434.5637 | 435.4666 | 432.2663 | 435.3974 | 430.3672 | 433.1967 | 433.232 | 434.2117 | 430.0556 | 430.147 | 433.3734 | 431.4771 | 433.9627 | 436.1969 | 435.2199 | 435.4195 | 435.486 | 433.1538 | 433.3683 | 435.8021 | 433.739 | 435.9273 | 435.837 | 435.3127 | 435.6976 | 433.4263 | 435.2508 | 434.6166 | 434.4371 | 432.735 | 433.5204 | 435.5263 | 434.1479 | 435.2499 | 436.2077 | 436.3518 | 434.0256 | 433.7123 | 434.7977 | 435.0157 | 433.3687 | 436.4362 | 433.6397 | 431.3984 | 434.7623 | 429.5391 | 435.5067 | 433.5088 | 435.1045 | 435.6126 | 434.3741 | 431.8799 | 433.803 | 433.1329 | 384.3733 | 435.4518 | 433.492 | 433.5977 | 433.5129 | 435.6137 | 435.1493 | 434.8946 | 435.8813 | 434.6162 | 435.987 | 436.1847 | 433.1425 | 435.966 | 435.4765 | 435.7803 | 179.2448 | 435.3955 | 435.071 | 432.7434 | 436.3187 | 435.619 | 434.0189 | 434.5421 | 433.481 | 435.1207 | 435.1658 | 435.4978 | 435.8788 | 434.4559 | 434.1014 | 433.5532 | 434.0625 | 436.3177 | 434.3462 | 435.1796 | 436.596 | 434.7459 | 370.1075 | 435.2856 | 433.3689 | 433.6994 | 424.729 | 434.6959 | 436.4351 | 434.4663 | 436.125 | 436.4422 | 433.8941 | 432.7469 | 434.1292 | 433.5254 | 434.3947 | 430.1921 | 434.4018 | 433.9076 | 434.0848 | 435.8041 | 433.296 | 436.0141 | 433.1951 | 433.6666 | 433.4697 | 435.9552 | 434.2562 | 434.7244 | 435.3905 | 434.8474 | 433.1837 | 432.2817 | 435.8618 | 434.0309 | 432.7658 | 435.117 | 432.9355 | 431.869 | 435.3414 | 434.9983 | 434.6746 | 435.4452 | 435.2532 | 435.9391 | 433.1452 | 319.2603 | 434.5127 | 433.2688 | 431.0262 | 434.6389 | 434.6595 | 433.3512 | 432.1744 | 436.4879 | 435.5035 | 435.2236 | 435.81 | 436.5071 | 425.3996 | 433.4605 | 435.3603 | 434.0986 | 434.2829 | 430.6826 | 420.448 | 435.9625 | 254.166 | 434.7791 | 434.8559 | 435.4328 | 433.3067 | 433.7384 | 433.5796 | 434.9843 | 431.4914 | 432.8273 | 436.3299 | 433.176 | 432.6121 | 433.9599 | 360.3377 | 433.0226 | 434.4956 | 435.4832 | 432.201 | 436.095 | 434.1952 | 434.0408 | 433.899 | 433.4991 | 434.5996 | 434.5688 | 433.8629 | 434.084 | 435.2604 | 433.267 | 436.3761 | 429.691 | 435.9124 | 433.6832 | 436.0037 | 431.0487 | 434.2969 | 433.5144 | 432.7582 | 436.577 | 432.719 | 434.2884 | 434.9343 | 436.1268 | 434.2034 | 435.1508 | 435.9021 | 433.1911 | 434.1578 | 435.5344 | 433.6052 | 433.1046 | 436.5958 | 436.1452 | 436.1083 | 433.8756 | 433.7063 | 434.9655 | 435.4666 | 434.1333 | 433.7682 | 435.7883 | 432.4527 | 432.6981 | 435.1189 | 436.0071 | 433.8572 | 433.7523 | 426.774 | 434.9281 | 436.5232 | 434.0523 | 434.1607 | 435.4778 | 434.7841 | 433.5456 | 435.0583 | 436.6616 | 435.2896 | 433.6922 | 434.4673 | 432.4455 | 433.5862 | 433.8521 | 434.0434 | 435.4894 | 432.3178 | 433.0518 | 434.0785 | 434.0222 | 433.062 | 433.3244 | 86.6053 | 435.7681 | 435.3184 | 435.4911 | 435.5319 | 436.2634 | 436.783 | 433.2006 | 435.9301 | 433.505 | 433.5756 | 432.9328 | 432.5718 | 433.729 | 436.7349 | 433.532 | 434.3514 | 432.5748 | 435.7488 | 435.634 | 394.1738 | 435.2963 | 433.6031 | 435.0723 | 434.5429 | 435.4126 | 435.2558 | 434.2292 | 435.1426 | 436.3304 | 217.0399 | 433.5554 | 421.4964 | 431.6749 | 434.1832 | 433.4833 | 434.7449 | 431.4972 | 435.3059 | 433.5385 | 435.9741 | 432.3131 | 433.7609 | 434.9964 | 436.6017 | 435.6357 | 431.7086 | 435.2479 | 434.6644 | 435.2191 | 434.6056 | 434.9514 | 435.4788 | 434.208 | 432.8362 | 435.0703 | 434.9612 | 428.725 | 436.6046 | 433.2534 | 435.3563 | 435.6501 | 435.8912 | 434.7884 | 434.2303 | 435.7197 | 434.0881 | 434.3335 | 436.0076 | 435.5445 | 432.2241 | 434.945 | 434.1047 | 435.3253 | 435.4947 | 434.4871 | 434.5486 | 436.1197 | 435.5196 | 432.7112 | 433.59 | 435.0343 | 433.2953 | 433.8604 | 431.9389 | 434.2274 | 435.1798 | 266.3576 | 433.2639 | 435.4764 | 433.6378 | 407.2062 | 435.8729 | 362.4304 | 425.5327 | 433.4289 | 435.8395 | 432.21 | 385.8575 | 433.1572 | 436.743 | 435.9385 | 435.2404 | 405.9162 | 433.7575 | 436.4201 | 406.2241 | 432.6248 | 411.0358 | 405.3336 | 435.2934 | 435.3482 | 434.5372 | 433.1322 | 433.2828 | 433.5401 | 434.937 | 387.592 | 434.6937 | 433.3362 | 433.69 | 435.022 | 434.1088 | 435.4866 | 433.3607 | 435.0775 | 432.7903 | 434.0776 | 426.5174 | 434.3731 | 433.2533 | 434.6239 | 432.1216 | 347.3802 | 435.3 | 434.8402 | 433.9048 | 434.1389 | 433.6452 | 433.7118 | 435.0542 | 435.8804 | 435.0695 | 434.6741 | 435.6374 | 432.9097 | 434.4413 | 436.657 | 434.7562 | 355.572 | 433.629 | 434.4658 | 436.47 | 434.5297 | 436.5138 | 433.4039 | 434.5401 | 434.3256 | 435.8453 | 434.361 | 435.6052 | 435.9645 | 433.2551 | 430.8713 | 433.7468 | 297.9958 | 435.9801 | 433.2737 | 433.2391 | 434.6323 | 434.0659 | 434.7075 | 435.7832 | 436.9192 | 430.2473 | 434.7448 | 433.537 | 435.4815 | 434.2703 | 434.4772 | 435.2522 | 431.6789 | 433.1967 | 433.2376 | 433.5476 | 434.3982 | 434.4595 | 435.6829 | 434.2185 | 429.8302 | 429.8689 | 434.4638 | 436.0309 | 436.2778 | 434.9541 | 435.0378 | 435.3594 | 432.7891 | 435.8366 | 434.7358 | 433.4372 | 435.987 | 435.5613 | 435.0776 | 434.6684 | 432.9708 | 433.3081 | 434.8979 | 434.1312 | 434.5368 | 434.9317 | 431.0521 | 435.2817 | 337.718 | 432.5003 | 434.6378 | 433.8685 | 433.7667 | 435.5479 | 436.1985 | 424.9804 | 435.1519 | 435.2357 | 436.247 | 433.4425 | 434.6324 | 434.9138 | 433.9831 | 434.5352 | 435.5054 | 433.9483 | 436.1118 | 434.7498 | 432.4111 | 434.8754 | 429.4472 | 434.8925 | 433.2668 | 434.1002 | 436.5631 | 421.2655 | 433.1952 | 434.6743 | 433.2453 | 433.1589 | 435.8529 | 433.8708 | 436.3855 | 435.9712 | 436.3288 | 436.8885 | 434.1558 | 433.8639 | 435.7202 | 431.5217 | 434.4015 | 434.308 | 401.4396 | 435.5373 | 432.0346 | 436.172 | 434.9499 | 433.5947 | 434.2587 | 434.6833 | 432.9284 | 433.3056 | 434.2855 | 433.4086 | 432.0125 | 433.2706 | 434.4826 | 432.8513 | 435.9556 | 434.6906 | 433.69 | 434.2469 | 433.8834 | 433.8355 | 435.6553 | 433.1237 | 435.8618 | 433.4061 | 436.282 | 417.9714 | 434.1317 | 434.0259 | 435.0354 | 435.519 | 435.244 | 436.323 | 435.3283 | 436.0609 | 433.781 | 433.032 | 433.4566 | 433.7232 | 433.5881 | 433.6919 | 433.4918 | 432.902 | 434.7778 | 432.2943 | 436.0134 | 433.4984 | 433.6915 | 435.437 | 431.9709 | 436.6917 | 435.2757 | 433.8043 | 433.158 | 434.3118 | 417.5498 | 432.5681 | 432.7115 | 434.143 | 435.1798 | 434.8396 | 434.5445 | 435.1376 | 433.2825 | 403.849 | 434.2505 | 432.3675 | 433.3484 | 434.8283 | 432.4082 | 420.4962 | 434.676 | 434.7555 | 436.4095 | 436.3815 | 433.7395 | 429.7777 | 434.5523 | 433.0121 | 434.2384 | 403.1052 | 435.1238 | 433.2967 | 436.6439 | 434.3028 | 434.8729 | 433.1782 | 435.9666 | 436.4186 | 435.6169 | 433.318 | 435.3108 | 434.9793 | 434.9448 | 434.3024 | 436.4509 | 434.6487 | 435.9231 | 434.5455 | 436.0629 | 433.2848 | 434.0237 | 436.3913 | 434.7716 | 346.728 | 433.5578 | 434.0806 | 432.9238 | 433.8065 | 424.7373 | 432.6196 | 433.6982 | 435.4013 | 434.8092 | 434.7594 | 435.5115 | 436.3605 | 433.13 | 432.6176 | 435.019 | 434.443 | 432.108 | 435.713 | 435.2154 | 434.791 | 433.4613 | 435.7513 | 433.4398 | 434.713 | 432.9635 | 428.369 | 423.0613 | 434.9544 | 434.0416 | 434.0984 | 435.6553 | 434.4601 | 432.8306 | 433.6795 | 433.0642 | 436.5029 | 432.737 | 436.0989 | 433.1944 | 434.753 | 434.187 | 434.6642 | 435.5565 | 433.0942 | 436.5776 | 397.394 | 424.4291 | 434.474 | 433.8992 | 434.8214 | 435.1604 | 436.5375 | 432.3103 | 431.6759 | 435.0527 | 435.4622 | 435.8888 | 435.6074 | 435.0411 | 434.5678 | 434.65 | 433.5905 | 404.7971 | 433.9592 | 434.201 | 434.261 | 435.9993 | 434.2778 | 433.2801 | 397.5738 | 436.7092 | 434.5844 | 435.2651 | 433.5619 | 434.8735 | 431.1925 | 435.8239 | 432.5103 | 434.9391 | 433.7257 | 430.7518 | 435.2693 | 432.9699 | 434.784 | 432.4561 | 437.0237 | 433.6254 | 435.6803 | 433.8158 | 429.5055 | 433.7247 | 138.2737 | 435.1012 | 435.6712 | 433.2545 | 435.429 | 435.5758 | 433.3598 | 434.6953 | 435.725 | 434.7647 | 434.8657 | 433.6906 | 435.6376 | 434.7161 | 436.7054 | 435.7095 | 435.396 | 436.1456 | 434.4695 | 432.1362 | 433.3227 | 431.7546 | 435.0251 | 434.7352 | 434.6045 | 434.4291 | 432.8432 | 433.8211 | 435.8909 | 408.2398 | 433.1384 | 433.501 | 433.0195 | 436.7238 | 433.8467 | 434.7274 | 433.9276 | 434.3054 | 434.0814 | 433.3373 | 436.7591 | 435.2151 | 435.6227 | 435.0771 | 434.9346 | 435.3185 | 435.8096 | 435.9773 | 432.7719 | 436.3374 | 432.6524 | 433.9299 | 432.9867 | 434.1721 | 432.8863 | 433.5285 | 432.338 | 434.3151 | 432.6388 | 429.1887 | 432.719 | 433.7832 | 432.9129 | 433.464 | 433.633 | 434.3725 | 433.0393 | 432.4769 | 435.2777 | 414.4596 | 434.2008 | 435.5781 | 436.2231 | 436.0388 | 437.0906 | 434.9968 | 436.7773 | 434.1542 | 435.8223 | 435.9016 | 432.2776 | 435.7786 | 435.947 | 432.6201 | 435.0549 | 435.1488 | 436.8934 | 434.4553 | 436.2257 | 432.0408 | 432.0935 | 434.1469 | 434.3085 | 436.2114 | 432.3423 | 434.3226 | 435.0965 | 433.321 | 434.8937 | 433.6994 | 433.004 | 433.8417 | 435.8647 | 434.4766 | 434.4583 | 433.6672 | 432.2111 | 433.729 | 413.4479 | 434.1379 | 435.6053 | 433.8373 | 433.2697 | 434.9396 | 433.5342 | 433.3852 | 433.8418 | 434.8111 | 435.8358 | 432.409 | 433.3961 | 435.9059 | 425.1416 | 434.1298 | 434.8291 | 434.3969 | 434.2435 | 436.0954 | 434.1602 | 433.0783 | 433.1171 | 432.8971 | 435.5179 | 434.2317 | 436.0695 | 433.8154 | 436.3448 | 432.9503 | 433.214 | 433.8495 | 436.7278 | 433.7197 | 432.5456 | 434.0235 | 435.354 | 433.5127 | 433.8625 | 434.7505 | 436.4037 | 434.1401 | 433.8071 | 417.6436 | 435.2839 | 434.3536 | 431.1839 | 433.8129 | 433.324 | 436.555 | 424.5766 | 433.074 | 436.6947 | 434.1563 | 433.8979 | 433.8773 | 435.6446 | 433.7413 | 435.1418 | 434.7746 | 435.7529 | 434.2713 | 434.6348 | 433.5159 | 436.2568 | 434.1212 | 435.527 | 435.6244 | 429.94 | 434.5844 | 436.5692 | 434.9796 | 434.9624 | 434.6809 | 433.396 | 435.1352 | 433.8589 | 435.329 | 434.3294 | 433.5618 | 433.8791 | 434.2895 | 436.4117 | 435.4218 | 435.253 | 432.196 | 432.4837 | 434.3152 | 433.4412 | 433.8654 | 434.2089 | 435.7895 | 435.9653 | 434.3889 | 432.9505 | 434.5748 | 435.1604 | 408.0692 | 435.7558 | 435.1746 | 436.0622 | 436.1584 | 436.0042 | 434.3801 | 396.7652 | 430.0365 | 433.6114 | 434.0121 | 435.2649 | 414.466 | 435.2315 | 433.4405 | 436.509 | 433.3743 | 433.1653 | 434.2604 | 435.39 | 435.1436 | 433.2663 | 435.0801 | 434.7118 | 433.5142 | 434.4898 | 433.5613 | 433.9316 | 436.1113 | 379.8721 | 435.0214 | 432.2334 | 433.4144 | 432.74 | 434.5192 | 434.0811 | 432.9162 | 435.3024 | 435.6088 | 434.0363 | 436.3434 | 434.6912 | 435.2335 | 436.1755 | 435.7649 | 433.9407 | 433.3531 | 433.4905 | 422.0069 | 433.8101 | 436.5273 | 434.3303 | 435.7231 | 434.8174 | 431.9137 | 435.0412 | 436.0235 | 435.9921 | 434.3917 | 435.7148 | 433.2786 | 435.5612 | 434.2781 | 435.1612 | 434.1277 | 434.2444 | 434.9349 | 431.2486 | 425.9678 | 434.0189 | 431.9531 | 434.7013 | 433.8169 | 432.6691 | 434.043 | 433.5809 | 434.5475 | 426.1176 | 433.4344 | 435.7898 | 435.0672 | 435.8653 | 433.663 | 434.7095 | 433.8443 | 293.9395 | 436.9065 | 434.1723 | 434.2152 | 412.5793 | 429.116 | 436.2943 | 432.7365 | 433.5598 | 435.8152 | 434.6543 | 433.4831 | 432.9027 | 432.4811 | 428.5363 | 430.0149 | 434.5698 | 433.0285 | 436.3926 | 432.5115 | 433.9329 | 432.6163 | 435.7318 | 435.7539 | 430.8389 | 435.1194 | 435.2388 | 435.8347 | 434.1669 | 435.8494 | 435.2752 | 434.1942 | 431.8165 | 435.7041 | 435.1975 | 433.3773 | 435.1204 | 433.0401 | 433.5208 | 434.8292 | 433.6242 | 435.8768 | 435.9036 | 434.6191 | 429.8385 | 434.022 | 434.3971 | 434.7305 | 435.9404 | 435.5365 | 433.8103 | 435.5662 | 435.0742 | 433.085 | 434.1673 | 432.5198 | 434.9796 | 433.9659 | 436.274 | 433.5085 | 436.0312 | 433.7258 | 435.1248 | 435.4939 | 433.142 | 434.1519 | 436.2245 | 430.2862 | 433.7655 | 434.6821 | 433.7136 | 434.3015 | 436.067 | 436.0106 | 433.0919 | 433.3559 | 434.4428 | 429.3698 | 435.7877 | 434.8181 | 433.823 | 434.6025 | 433.9015 | 434.0938 | 433.5649 | 434.2408 | 434.157 | 423.7262 | 427.1793 | 434.002 | 434.2087 | 434.7903 | 432.569 | 432.9082 | 436.1253 | 435.9458 | 434.4829 | 431.8395 | 436.1239 | 433.5891 | 432.787 | 435.7419 | 435.2944 | 433.1302 | 433.7197 | 434.8179 | 432.808 | 433.3192 | 433.7012 | 433.3007 | 435.2113 | 341.0274 | 435.16 | 435.9931 | 435.1509 | 433.559 | 433.1414 | 434.9243 | 432.6123 | 422.4061 | 436.2577 | 436.2378 | 435.2652 | 434.8878 | 436.1777 | 435.0363 | 432.9218 | 436.222 | 434.2563 | 434.8977 | 432.624 | 418.7992 | 434.8824 | 433.5455 | 435.3587 | 435.6474 | 432.8244 | 435.0546 | 435.6456 | 435.0316 | 434.1852 | 435.6001 | 433.5634 | 432.4468 | 436.7203 | 433.3825 | 433.2596 | 433.0285 | 435.7075 | 434.9531 | 433.3408 | 435.0371 | 436.6195 | 435.9636 | 436.0388 | 435.5719 | 432.1749 | 435.3395 | 435.8685 | 435.101 | 434.4326 | 435.16 | 431.5894 | 434.8577 | 434.2333 | 435.5639 | 434.6536 | 435.9289 | 434.479 | 433.6087 | 233.2656 | 434.4551 | 422.9615 | 433.546 | 433.2589 | 436.1406 | 428.7856 | 435.9946 | 433.4339 | 436.1098 | 434.6793 | 432.8768 | 434.3452 | 435.4132 | 435.7999 | 436.1691 | 433.8856 | 434.4295 | 435.7872 | 433.3121 | 436.0049 | 436.3856 | 434.1423 | 310.7875 | 434.464 | 434.3392 | 432.214 | 431.9559 | 434.0541 | 432.3795 | 434.67 | 433.4256 | 433.0164 | 435.0616 | 429.2543 | 435.6398 | 435.3373 | 435.35 | 434.4509 | 434.0193 | 434.7461 | 435.3402 | 423.9005 | 435.1727 | 435.0589 | 434.9395 | 429.1457 | 435.437 | 433.2274 | 432.8861 | 433.5233 | 435.9627 | 435.3122 | 434.2108 | 433.9379 | 432.8127 | 435.2394 | 436.2671 | 435.658 | 435.7728 | 433.9578 | 436.4941 | 165.8455 | 388.4448 | 435.681 | 434.7154 | 435.9112 | 436.3829 | 435.0954 | 434.363 | 434.3887 | 434.1234 | 424.8022 | 420.9918 | 435.3795 | 434.6342 | 433.5873 | 432.2341 | 434.1477 | 433.6862 | 433.5805 | 435.9112 | 434.7611 | 408.1093 | 435.4785 | 436.3004 | 431.3397 | 433.2332 | 414.2424 | 433.0088 | 435.0301 | 433.2269 | 435.4674 | 435.4914 | 433.1115 | 434.6446 | 433.4823 | 422.7627 | 435.2044 | 435.9296 | 435.8144 | 434.6092 | 435.1656 | 434.9457 | 434.7419 | 435.7164 | 193.825 | 427.22 | 433.1901 | 421.7798 | 435.611 | 433.707 | 425.5364 | 432.8265 | 434.6028 | 433.6812 | 433.6502 | 27.5706 | 429.5466 | 426.3478 | 434.6841 | 431.0185 | 435.0111 | 434.115 | 435.3055 | 435.4536 | 435.2614 | 433.1398 | 432.9201 | 430.9137 | 433.8316 | 432.2729 | 435.1064 | 432.4815 | 435.326 | 435.5478 | 432.904 | 435.0399 | 368.4665 | 415.9033 | 435.271 | 433.0507 | 432.6961 | 432.794 | 433.1621 | 430.4578 | 434.6247 | 435.7084 | 434.9974 | 436.1435 | 434.8536 | 432.5153 | 432.3077 | 433.3578 | 435.1417 | 434.0761 | 431.5892 | 435.6368 | 431.7197 | 433.2252 | 433.3122 | 434.4754 | 436.3154 | 347.9941 | 433.7246 | 433.5437 | 434.0653 | 436.5933 | 436.4083 | 436.0561 | 433.3096 | 435.1591 | 435.5933 | 434.6773 | 435.3252 | 433.3675 | 435.5379 | 433.8845 | 433.3483 | 433.9706 | 434.3561 | 435.0942 | 433.8486 | 434.4914 | 434.3283 | 434.9395 | 435.7252 | 432.1797 | 434.1991 | 434.3146 | 433.4316 | 433.0714 | 419.2484 | 433.7582 | 434.109 | 435.1773 | 432.9045 | 435.6422 | 435.0703 | 435.3491 | 435.7541 | 435.9212 | 434.0766 | 433.7535 | 435.4067 | 434.2405 | 436.2306 | 434.7223 | 434.0637 | 435.2086 | 434.5664 | 435.6873 | 433.0263 | 433.5306 | 404.353 | 434.2799 | 434.7086 | 435.5814 | 432.9112 | 434.4683 | 434.6232 | 434.5765 | 426.8602 | 430.3797 | 432.4599 | 433.8222 | 435.6208 | 434.5965 | 434.3494 | 425.8398 | 435.0695 | 434.8904 | 435.1795 | 434.4256 | 436.2926 | 433.5688 | 411.6281 | 435.3935 | 434.1778 | 435.3764 | 428.5829 | 435.5651 | 435.5613 | 433.5228 | 435.0788 | 436.3163 | 433.2745 | 433.7344 | 434.0693 | 435.2074 | 433.1147 | 435.3342 | 432.2725 | 436.4265 | 434.3578 | 434.4335 | 433.752 | 437.0047 | 85.8902 | 432.6817 | 435.0713 | 433.03 | 435.1492 | 433.0622 | 435.4774 | 434.3381 | 435.4476 | 410.7366 | 432.5902 | 434.8421 | 435.3753 | 432.7778 | 434.6325 | 435.6439 | 435.0059 | 435.2811 | 435.4233 | 436.613 | 432.4058 | 435.0598 | 435.5277 | 433.8241 | 434.6698 | 435.2778 | 435.0446 | 434.3511 | 435.5078 | 433.9755 | 435.212 | 436.2195 | 435.0371 | 434.498 | 435.0582 | 435.3136 | 435.5188 | 435.4335 | 433.7097 | 436.2721 | 433.1652 | 434.3222 | 432.3742 | 433.8639 | 433.8341 | 435.2026 | 434.6765 | 433.1544 | 435.6337 | 435.216 | 433.794 | 435.6994 | 434.6856 | 434.2945 | 434.4614 | 436.3347 | 433.7592 | 434.5601 | 433.3796 | 435.4503 | 433.3718 | 434.2208 | 432.3327 | 409.6923 | 430.4149 | 431.9966 | 435.9538 | 435.9453 | 419.8657 | 436.087 | 435.8593 | 426.8887 | 434.4897 | 435.6858 | 436.2862 | 434.4386 | 434.9569 | 434.5944 | 381.1277 | 433.6864 | 433.9883 | 433.7349 | 433.9451 | 434.1728 | 432.9254 | 435.3923 | 435.0298 | 435.6343 | 433.9028 | 433.9445 | 433.6558 | 433.5103 | 433.4581 | 433.9296 | 434.6086 | 436.3733 | 434.3351 | 435.5558 | 432.3673 | 433.0461 | 433.8438 | 434.5538 | 434.4532 | 427.9231 | 435.0443 | 435.0437 | 435.3469 | 432.1237 | 435.1044 | 432.926 | 434.7358 | 434.3773 | 436.0053 | 435.0785 | 435.6958 | 435.5028 | 435.1181 | 432.2088 | 435.094 | 435.2792 | 430.8197 | 435.4527 | 435.5066 | 435.5234 | 432.2993 | 435.2296 | 436.1572 | 434.4587 | 434.2866 | 433.5229 | 434.3201 | 434.8908 | 433.4132 | 433.2846 | 434.6163 | 434.1771 | 435.3226 | 435.7129 | 432.3881 | 433.4834 | 433.4635 | 435.2823 | 434.8981 | 434.6611 | 431.5454 | 436.8858 | 436.2331 | 433.5554 | 432.365 | 434.1245 | 435.6201 | 434.339 | 434.8504 | 436.3355 | 435.3166 | 434.4812 | 400.4769 | 435.0084 | 433.4932 | 435.4795 | 433.7022 | 433.3667 | 434.2927 | 434.5434 | 429.2118 | 436.1699 | 435.1825 | 435.5242 | 432.8114 | 433.8921 | 432.6689 | 434.6962 | 433.6596 | 434.4364 | 433.1805 | 433.0895 | 435.3412 | 434.4996 | 432.5256 | 436.4032 | 434.5504 | 433.706 | 434.7931 | 434.9316 | 433.781 | 434.7064 | 435.6519 | 433.516 | 415.8858 | 434.6356 | 433.9975 | 435.1776 | 416.7529 | 435.0337 | 434.9296 | 434.4183 | 433.1673 | 433.068 | 433.4764 | 434.0245 | 434.2195 | 434.9437 | 436.0761 | 435.8242 | 433.6642 | 433.7718 | 433.8026 | 434.3389 | 434.7334 | 434.7578 | 429.3132 | 433.6451 | 434.5345 | 433.6394 | 433.862 | 435.4824 | 434.3366 | 432.6273 | 434.4657 | 433.6088 | 435.5957 | 435.0194 | 433.9742 | 435.488 | 434.5226 | 428.4149 | 436.3903 | 434.0246 | 435.7278 | 434.4055 | 432.9998 | 435.2679 | 436.0586 | 434.5001 | 433.6549 | 436.4376 | 434.6528 | 433.9996 | 432.2703 | 434.2796 | 435.0245 | 435.7311 | 432.4026 | 434.666 | 435.2559 | 435.9375 | 433.2497 | 432.9863 | 435.4117 | 335.5438 | 433.1037 | 436.4782 | 435.7126 | 434.2351 | 435.3557 | 435.4871 | 435.7512 | 436.15 | 431.9608 | 435.7073 | 435.4511 | 434.3451 | 435.1508 | 435.1029 | 433.2748 | 434.6613 | 434.4341 | 435.1425 | 434.8777 | 436.2331 | 433.4353 | 434.1662 | 433.3385 | 433.1989 | 433.7403 | 436.3373 | 436.4108 | 434.3772 | 435.8006 | 435.3436 | 434.0382 | 419.9458 | 389.6218 | 433.2822 | 433.8481 | 434.075 | 278.4555 | 434.0448 | 434.6797 | 435.5995 | 435.6913 | 434.6652 | 433.4902 | 435.487 | 436.4775 | 433.9189 | 430.8369 | 435.863 | 433.2201 | 434.7101 | 435.4161 | 436.7611 | 436.0175 | 435.2277 | 433.9702 | 363.6486 | 365.4549 | 434.7829 | 433.0766 | 435.3678 | 436.6517 | 432.9171 | 434.6581 | 426.1645 | 432.9474 | 433.2198 | 434.3507 | 433.8693 | 433.4841 | 435.4785 | 430.309 | 434.0237 | 432.9459 | 432.6421 | 434.2489 | 434.6712 | 434.9557 | 434.2936 | 434.4647 | 434.0099 | 433.1975 | 434.469 | 435.4102 | 434.0742 | 433.5197 | 433.6118 | 433.5834 | 433.5723 | 432.0613 | 433.297 | 434.3442 | 436.516 | 432.9647 | 434.7714 | 435.8505 | 427.7183 | 434.5639 | 435.4513 | 433.7711 | 433.7789 | 434.9669 | 434.6838 | 435.265 | 433.9982 | 435.4116 | 433.2578 | 434.5101 | 432.9314 | 435.8633 | 436.0131 | 435.4981 | 432.2858 | 422.5662 | 435.319 | 433.3283 | 433.6274 | 435.6813 | 435.5994 | 434.2697 | 435.2631 | 434.589 | 433.5217 | 432.9352 | 434.5024 | 433.8684 | 435.7181 | 380.8845 | 432.7113 | 433.9423 | 436.5074 | 431.5208 | 435.2603 | 433.8404 | 434.6261 | 429.0444 | 434.7943 | 434.7212 | 435.8433 | 435.7486 | 435.1854 | 434.5626 | 433.9545 | 434.2278 | 436.8256 | 435.8314 | 434.1003 | 435.5384 | 434.6642 | 434.6548 | 434.3504 | 428.6473 | 432.5479 | 435.3368 | 434.2535 | 436.7037 | 435.1266 | 433.2595 | 434.766 | 433.4564 | 431.7484 | 434.9805 | 435.2515 | 434.8241 | 433.5332 | 436.359 | 435.6074 | 434.1303 | 436.2724 | 435.9733 | 434.3293 | 434.7319 | 433.8681 | 433.6134 | 435.8446 | 435.1247 | 435.3604 | 434.8998 | 433.2652 | 433.3674 | 435.9037 | 431.3532 | 434.0424 | 433.7715 | 435.8508 | 433.4576 | 433.8947 | 434.2198 | 432.5813 | 432.7987 | 435.1817 | 434.9802 | 433.062 | 434.444 | 433.6057 | 436.9268 | 436.5003 | 433.3699 | 434.1831 | 430.0406 | 435.5785 | 436.5024 | 432.5801 | 434.5744 | 432.626 | 428.9042 | 433.9254 | 433.247 | 173.7258 | 434.4487 | 433.3976 | 433.7426 | 433.3171 | 433.8529 | 434.9088 | 423.9861 | 433.93 | 436.1865 | 436.553 | 415.321 | 433.5088 | 434.5354 | 407.0945 | 433.623 | 425.632 | 433.4772 | 435.2259 | 436.8516 | 434.8472 | 433.537 | 394.787 | 433.9699 | 435.7329 | 430.9466 | 433.2709 | 434.5644 | 436.0149 | 413.3627 | 264.7395 | 435.3497 | 433.42 | 432.6334 | 431.3928 | 434.7435 | 433.2762 | 434.4647 | 432.5081 | 435.2107 | 435.3567 | 434.7155 | 435.2007 | 435.8722 | 432.8436 | 436.066 | 435.2868 | 435.7276 | 434.6831 | 430.3558 | 433.5347 | 435.0889 | 436.7215 | 434.7017 | 434.6437 | 432.9342 | 436.5337 | 433.2408 | 435.9418 | 435.1151 | 435.3846 | 429.759 | 434.2482 | 434.2702 | 436.1035 | 435.0656 | 433.3699 | 433.1674 | 435.4944 | 433.4777 | 435.0707 | 433.9743 | 435.0469 | 432.1401 | 433.6919 | 435.5284 | 433.7682 | 432.9185 | 432.7036 | 436.5824 | 433.8235 | 428.3113 | 433.7589 | 434.8874 | 433.4814 | 434.5285 | 436.2153 | 432.9779 | 434.5506 | 435.3846 | 433.5536 | 429.2569 | 433.939 | 434.1167 | 435.2224 | 433.4156 | 434.6659 | 434.0484 | 435.0826 | 434.092 | 433.5831 | 435.4584 | 433.4502 | 436.0965 | 434.0286 | 432.136 | 434.423 | 432.9323 | 433.8984 | 433.3962 | 433.7636 | 434.9502 | 433.4633 | 434.0072 | 365.1053 | 433.9881 | 433.3464 | 433.643 | 433.473 | 435.1338 | 434.3737 | 287.5162 | 435.395 | 431.6378 | 436.9741 | 435.8255 | 435.699 | 432.1596 | 436.6238 | 434.8126 | 435.0244 | 436.2414 | 434.0168 | 433.6992 | 429.7717 | 433.5418 | 433.0084 | 434.1643 | 435.2268 | 434.3418 | 433.5004 | 434.7327 | 434.639 | 436.0121 | 435.2695 | 434.7572 | 432.9892 | 434.4733 | 433.0246 | 432.5392 | 432.785 | 434.2744 | 434.7638 | 433.3437 | 435.9559 | 433.5337 | 433.5603 | 435.4294 | 434.3812 | 435.1935 | 435.5424 | 434.5379 | 414.9431 | 435.0489 | 432.7879 | 434.5652 | 435.764 | 434.9521 | 426.2744 | 433.003 | 434.497 | 435.9659 | 435.8841 | 432.2356 | 436.4892 | 433.7188 | 435.5171 | 435.806 | 433.9924 | 433.1628 | 431.7879 | 434.1757 | 436.3977 | 433.9051 | 435.1687 | 434.461 | 435.1469 | 434.8256 | 432.8026 | 435.6002 | 436.5242 | 434.8924 | 434.3126 | 394.2204 | 434.4242 | 432.5583 | 435.557 | 435.6214 | 436.446 | 433.1191 | 434.3579 | 435.0096 | 407.6252 | 435.118 | 435.661 | 434.3049 | 371.8236 | 434.3525 | 436.3137 | 435.5795 | 435.5425 | 434.4406 | 434.0288 | 433.6597 | 435.8068 | 435.1956 | 432.9786 | 433.5975 | 435.1489 | 435.3387 | 430.932 | 433.5807 | 433.7445 | 434.3882 | 435.8027 | 434.2751 | 434.8545 | 435.8468 | 178.3762 | 433.3637 | 434.8987 | 432.7705 | 435.1858 | 436.4376 | 435.2188 | 434.3052 | 433.7129 | 434.8781 | 436.5406 | 434.692 | 435.145 | 434.3489 | 435.7888 | 433.1792 | 434.4265 | 424.5048 | 428.1656 | 436.6219 | 435.8298 | 434.9125 | 434.3271 | 436.1977 | 434.5254 | 434.124 | 435.4993 | 431.7094 | 435.8516 | 434.2094 | 432.3177 | 435.104 | 433.6498 | 433.5291 | 436.1461 | 430.4789 | 436.9404 | 434.2053 | 434.0972 | 323.2061 | 434.3863 | 436.4922 | 434.355 | 435.5663 | 412.4164 | 433.0788 | 429.4121 | 436.2136 | 432.8607 | 435.974 | 435.444 | 428.3201 | 436.5472 | 430.1837 | 433.2048 | 434.2163 | 434.0157 | 433.8455 | 434.6976 | 432.8203 | 433.249 | 435.6068 | 435.6739 | 433.4951 | 424.7745 | 436.1075 | 435.3572 | 434.377 | 433.4209 | 70.435 | 436.617 | 434.0629 | 432.2625 | 432.7704 | 434.8594 | 433.2261 | 432.7128 | 433.8137 | 433.2793 | 435.8643 | 435.2837 | 436.4874 | 435.6479 | 394.1805 | 432.9889 | 428.4985 | 432.26 | 429.3089 | 432.8128 | 436.0086 | 434.4635 | 419.3526 | 435.2272 | 328.5724 | 432.756 | 434.0131 | 432.3311 | 22.1882 | 433.9268 | 434.1411 | 435.9509 | 434.2121 | 432.6149 | 434.0209 | 432.9527 | 435.2247 | 434.3385 | 432.3621 | 433.3906 | 435.3284 | 434.6975 | 435.1622 | 433.3482 | 435.377 | 427.108 | 433.3976 | 435.1799 | 435.5072 | 434.675 | 431.2604 | 431.5456 | 435.4802 | 434.0833 | 434.7279 | 433.8576 | 433.9254 | 435.0457 | 433.5122 | 432.608 | 436.2458 | 436.6748 | 434.183 | 435.2602 | 433.79 | 435.8042 | 435.7814 | 431.7359 | 404.5499 | 436.1577 | 435.0734 | 436.3462 | 434.629 | 433.1706 | 435.5029 | 432.2057 | 435.0943 | 434.7937 | 432.9553 | 435.6667 | 433.387 | 434.4589 | 435.0987 | 433.1238 | 433.8542 | 434.4005 | 434.5018 | 434.4282 | 433.4848 | 434.8617 | 434.3695 | 436.9343 | 433.4629 | 433.3082 | 435.0542 | 432.6971 | 433.0392 | 435.0309 | 434.7611 | 435.8199 | 434.7656 | 433.3195 | 435.0952 | 432.8474 | 436.1036 | 385.4411 | 419.7854 | 435.8194 | 434.7564 | 433.4464 | 434.1645 | 431.0337 | 433.8986 | 434.401 | 436.3109 | 432.8796 | 434.7886 | 432.6746 | 434.6912 | 434.0436 | 430.7091 | 434.4393 | 434.7517 | 432.6895 | 435.8518 | 433.0079 | 430.2704 | 434.5268 | 433.9559 | 434.8718 | 433.9342 | 434.8989 | 435.9725 | 434.2498 | 433.7408 | 435.0945 | 434.0136 | 432.7575 | 435.8781 | 435.2334 | 437.1418 | 434.9343 | 434.692 | 434.6573 | 433.5743 | 434.0551 | 435.8879 | 435.5175 | 433.7382 | 432.4225 | 435.736 | 430.018 | 433.0749 | 434.5615 | 435.1479 | 435.2059 | 432.9845 | 432.2557 | 434.228 | 403.4691 | 433.6663 | 435.072 | 434.2104 | 433.7917 | 434.8598 | 435.1761 | 431.8556 | 434.8279 | 434.6227 | 433.6591 | 433.9759 | 434.642 | 434.1424 | 433.8137 | 433.3296 | 430.9684 | 433.1525 | 433.5567 | 435.3931 | 433.7676 | 435.402 | 436.4862 | 435.6673 | 435.3647 | 433.8477 | 434.5861 | 432.9848 | 433.3153 | 431.8233 | 433.5395 | 436.258 | 435.1331 | 436.0599 | 435.5784 | 433.3167 | 435.6806 | 434.7687 | 433.7486 | 434.8913 | 433.634 | 408.7191 | 433.9136 | 433.4184 | 434.0797 | 436.7031 | 432.3797 | 345.3267 | 433.3132 | 435.0711 | 434.5813 | 436.1676 | 433.514 | 434.3173 | 431.6783 | 390.5084 | 432.4242 | 435.5792 | 433.8798 | 433.3785 | 434.2895 | 433.9587 | 435.1391 | 435.1646 | 433.1326 | 433.3013 | 432.9047 | 432.5643 | 435.3255 | 435.5734 | 432.3115 | 434.0468 | 434.5147 | 432.2684 | 433.6032 | 435.1173 | 433.3739 | 434.8042 | 434.0621 | 433.6528 | 433.0881 | 433.2208 | 435.0726 | 434.6503 | 436.6062 | 433.6605 | 435.4038 | 432.8221 | 436.6266 | 388.7421 | 433.6539 | 434.5085 | 435.2748 | 434.9972 | 434.2898 | 434.1754 | 433.9802 | 433.0783 | 405.869 | 433.0732 | 433.5333 | 331.9627 | 434.6808 | 434.6361 | 433.7579 | 433.758 | 436.402 | 434.8247 | 432.0818 | 435.4918 | 435.1368 | 436.1863 | 433.8126 | 434.5623 | 433.1759 | 432.211 | 436.557 | 435.7686 | 435.6436 | 435.0514 | 433.6343 | 418.6885 | 435.0931 | 435.3975 | 417.0302 | 433.7207 | 436.222 | 434.4173 | 436.2743 | 435.6789 | 433.1896 | 435.8749 | 434.6555 | 436.2042 | 433.1176 | 435.6034 | 435.7163 | 436.0515 | 434.7501 | 433.1818 | 433.5402 | 435.7162 | 436.0289 | 434.4317 | 435.7085 | 435.0186 | 434.8396 | 434.3808 | 432.861 | 434.894 | 435.9927 | 433.771 | 434.4303 | 433.1121 | 434.8401 | 435.366 | 431.3413 | 435.9899 | 435.2328 | 433.8739 | 434.4788 | 434.1213 | 433.9299 | 433.2523 | 434.7816 | 434.6423 | 433.5239 | 434.3994 | 433.456 | 436.4487 | 411.5395 | 434.7473 | 434.8254 | 435.8111 | 433.6521 | 432.8889 | 434.0953 | 434.6689 | 436.5837 | 435.0537 | 434.3812 | 434.374 | 392.7276 | 435.3646 | 435.9201 | 435.0049 | 433.6587 | 425.6981 | 433.4837 | 435.9115 | 435.97 | 436.0372 | 434.2664 | 435.8009 | 436.4927 | 434.808 | 407.7066 | 434.135 | 434.694 | 434.9337 | 434.7302 | 436.5466 | 436.6008 | 433.9526 | 434.6074 | 432.8794 | 434.4057 | 433.7984 | 434.4947 | 435.2146 | 433.016 | 432.8926 | 432.1603 | 435.0132 | 434.4154 | 435.9303 | 434.3125 | 435.5252 | 435.6439 | 434.3055 | 434.4345 | 434.0644 | 435.1495 | 435.0963 | 435.3426 | 433.2002 | 436.5828 | 433.5874 | 435.1456 | 433.9809 | 434.4706 | 435.4487 | 433.1609 | 432.4471 | 433.349 | 430.6985 | 433.3431 | 434.8051 | 435.3484 | 434.9881 | 433.6726 | 435.8878 | 413.8015 | 433.9423 | 436.2068 | 435.4811 | 381.0272 | 434.0983 | 432.5235 | 432.9698 | 433.7503 | 433.6819 | 434.6902 | 422.5437 | 433.8939 | 435.9466 | 433.8049 | 434.6467 | 435.1872 | 435.5501 | 434.102 | 435.4343 | 435.9067 | 436.1267 | 433.2013 | 434.147 | 433.7029 | 434.9626 | 434.951 | 432.971 | 433.3751 | 433.4309 | 435.7401 | 430.018 | 436.7522 | 434.4359 | 433.2257 | 434.7609 | 434.6536 | 434.4877 | 385.7352 | 435.5701 | 435.5728 | 435.4215 | 435.7993 | 436.0824 | 417.2506 | 435.2689 | 433.3219 | 436.5592 | 434.6675 | 433.2898 | 434.862 | 435.4239 | 434.6515 | 433.9244 | 433.548 | 432.7706 | 435.5705 | 433.2948 | 433.8853 | 435.5624 | 432.8872 | 436.2645 | 434.4787 | 435.1196 | 435.0501 | 436.1086 | 433.6084 | 434.334 | 435.0054 | 435.2502 | 433.2262 | 435.1174 | 433.4032 | 432.7002 | 432.7482 | 432.5408 | 435.8892 | 431.8152 | 434.0505 | 436.2402 | 435.4118 | 435.9344 | 434.1636 | 434.6699 | 435.271 | 435.4405 | 433.9418 | 434.3309 | 431.949 | 434.6138 | 435.3178 | 433.7524 | 433.5 | 433.6889 | 436.3266 | 433.479 | 432.3371 | 433.493 | 433.8157 | 436.3726 | 431.5587 | 436.0818 | 436.5133 | 436.392 | 434.7944 | 433.2944 | 434.5468 | 433.8188 | 434.6162 | 435.2804 | 433.9988 | 434.3677 | 434.3941 | 434.94 | 434.521 | 434.6698 | 434.766 | 436.3062 | 436.7885 | 435.5931 | 427.6525 | 432.2955 | 436.5274 | 434.7207 | 436.8318 | 435.8328 | 433.3951 | 104.9472 | 435.3455 | 436.4391 | 436.452 | 436.0747 | 435.8434 | 433.5468 | 435.5452 | 386.2706 | 434.5211 | 436.2428 | 434.4469 | 432.4416 | 434.025 | 434.3924 | 434.4144 | 436.8121 | 436.1623 | 433.4339 | 242.3426 | 432.8267 | 435.8743 | 435.5289 | 435.9092 | 433.3487 | 434.0449 | 432.705 | 433.0252 | 433.5528 | 433.0046 | 435.0332 | 434.5965 | 434.6422 | 433.512 | 432.6701 | 433.4683 | 436.3065 | 412.3701 | 433.5364 | 436.297 | 434.7594 | 434.3299 | 433.4456 | 434.1335 | 435.0788 | 434.5465 | 433.7779 | 435.9148 | 436.4169 | 434.8528 | 412.4949 | 433.9775 | 433.0844 | 420.1272 | 434.5919 | 434.6996 | 434.1737 | 434.6158 | 432.8939 | 433.8457 | 433.5704 | 435.2292 | 433.4695 | 433.4006 | 434.6135 | 433.2503 | 418.1712 | 435.4847 | 434.1759 | 433.411 | 435.6364 | 346.8116 | 431.0616 | 433.9802 | 434.9891 | 436.0555 | 396.2213 | 435.27 | 433.6363 | 433.4772 | 435.6218 | 435.0155 | 433.9474 | 434.79 | 436.1096 | 433.3196 | 435.474 | 431.1757 | 435.6816 | 433.1803 | 436.6648 | 257.2758 | 434.5929 | 409.7874 | 436.4201 | 433.9675 | 433.0218 | 434.7247 | 434.8363 | 435.8778 | 433.2616 | 435.5739 | 434.3852 | 435.3873 | 433.1672 | 435.8064 | 434.3575 | 435.26 | 435.3653 | 433.51 | 434.4689 | 434.9146 | 434.6243 | 434.3176 | 434.5451 | 435.0542 | 434.9423 | 434.5614 | 436.4354 | 430.4392 | 437.0858 | 434.4936 | 434.1577 | 434.1135 | 434.7889 | 415.8061 | 434.8331 | 419.9882 | 433.9992 | 435.2542 | 433.1476 | 434.1071 | 433.0742 | 434.945 | 434.021 | 435.2402 | 435.5093 | 434.476 | 434.6704 | 434.3259 | 435.0324 | 436.3703 | 435.4858 | 431.6045 | 435.1792 | 436.516 | 434.1246 | 433.0604 | 435.9985 | 435.0482 | 434.276 | 433.0903 | 433.3043 | 436.5732 | 433.6425 | 435.6317 | 436.545 | 433.4488 | 433.0403 | 436.1934 | 433.0669 | 435.1232 | 436.2417 | 435.4438 | 433.7516 | 435.0214 | 434.1283 | 434.287 | 434.7344 | 434.187 | 435.609 | 332.5859 | 434.2905 | 434.8054 | 436.5135 | 431.1873 | 433.5472 | 431.926 | 434.2882 | 435.783 | 436.3618 | 434.4653 | 434.1117 | 423.1517 | 434.7578 | 434.4373 | 431.102 | 434.1711 | 435.4324 | 433.286 | 433.9332 | 436.1212 | 436.3129 | 435.147 | 434.1743 | 434.3445 | 432.9599 | 432.7045 | 433.9174 | 433.9433 | 435.7599 | 433.1587 | 435.915 | 434.6546 | 435.7195 | 434.1402 | 434.9313 | 434.702 | 436.7448 | 435.4713 | 433.087 | 433.8561 | 147.0947 | 429.0846 | 433.5927 | 436.295 | 434.1032 | 432.8228 | 429.1778 | 434.6079 | 435.6545 | 432.944 | 436.0574 | 435.1898 | 433.4441 | 435.1492 | 433.8343 | 413.6143 | 433.9652 | 435.3147 | 435.7408 | 289.9314 | 435.025 | 434.5058 | 436.1097 | 432.5245 | 433.188 | 434.0797 | 435.3594 | 434.7692 | 434.7402 | 434.1575 | 431.9799 | 435.5585 | 433.2905 | 435.3736 | 434.3637 | 434.0926 | 433.6743 | 434.5586 | 436.2347 | 429.8025 | 434.9816 | 413.7136 | 436.5918 | 433.1723 | 433.9147 | 421.253 | 433.9606 | 435.7738 | 433.0265 | 433.544 | 433.6675 | 435.1216 | 377.0881 | 434.8074 | 423.8312 | 433.2147 | 430.9496 | 434.8923 | 433.7716 | 435.4851 | 435.5786 | 436.3057 | 434.6585 | 432.3806 | 432.7306 | 434.0636 | 434.8943 | 433.4657 | 433.3033 | 431.4578 | 435.0844 | 435.6278 | 432.6447 | 433.4877 | 435.1987 | 346.9189 | 435.7052 | 433.7114 | 434.5095 | 404.1762 | 435.5081 | 433.734 | 436.6523 | 433.7321 | 433.3296 | 433.9051 | 435.8989 | 427.9421 | 435.5326 | 432.355 | 434.6436 | 436.124 | 434.4601 | 432.9105 | 433.1963 | 435.5659 | 435.7008 | 436.6333 | 432.5855 | 434.6671 | 433.1738 | 432.6433 | 433.0028 | 403.7038 | 436.068 | 435.198 | 434.8715 | 432.6889 | 434.6307 | 435.5831 | 433.9032 | 435.5399 | 432.8659 | 434.2788 | 433.5731 | 432.9238 | 436.3189 | 436.5143 | 433.6529 | 433.1308 | 435.2792 | 432.7297 | 421.4996 | 435.0174 | 428.0318 | 435.4003 | 434.2401 | 435.3078 | 433.4195 | 370.6571 | 434.878 | 433.5535 | 435.9429 | 433.3073 | 432.1516 | 435.1973 | 436.2184 | 434.0311 | 433.7284 | 432.9221 | 435.2058 | 433.2749 | 433.3335 | 432.3029 | 436.0786 | 433.6641 | 436.5261 | 431.2973 | 435.452 | 108.9279 | 433.2593 | 433.8363 | 434.2101 | 432.9941 | 433.4276 | 436.2059 | 434.5326 | 435.6238 | 332.3792 | 433.155 | 340.5581 | 433.921 | 435.385 | 435.7117 | 434.6239 | 434.0642 | 436.9549 | 435.3572 | 434.6483 | 432.6206 | 434.9283 | 433.6841 | 433.5439 | 436.3982 | 433.7647 | 433.7942 | 433.9196 | 435.2794 | 411.8854 | 429.6597 | 434.4833 | 429.863 | 431.5487 | 434.0095 | 436.2222 | 434.7264 | 425.2395 | 433.065 | 435.4437 | 431.398 | 436.4118 | 432.9472 | 434.0362 | 436.0773 | 432.7536 | 432.6273 | 435.0853 | 434.1222 | 434.9775 | 436.3433 | 433.9711 | 435.6548 | 434.88 | 435.3716 | 435.4002 | 433.6645 | 418.3797 | 433.3514 | 435.7528 | 434.2542 | 434.8936 | 433.4945 | 435.0872 | 435.3442 | 434.8948 | 430.9722 | 435.4029 | 352.974 | 434.1277 | 435.8281 | 435.1521 | 435.8736 | 188.6849 | 433.0659 | 433.1676 | 435.6476 | 435.5788 | 434.3474 | 433.5734 | 433.9633 | 434.7709 | 433.2233 | 432.4303 | 434.7258 | 434.9367 | 434.7286 | 433.2886 | 432.9364 | 433.4168 | 403.4723 | 436.4174 | 434.0828 | 434.7973 | 432.6275 | 435.2247 | 434.6634 | 433.3651 | 436.0467 | 434.547 | 435.5043 | 323.9197 | 434.9156 | 436.54 | 434.3807 | 433.2827 | 435.9696 | 434.9729 | 436.5717 | 435.3489 | 435.0426 | 434.6022 | 434.9053 | 434.9247 | 435.2146 | 433.6708 | 435.4445 | 433.9453 | 435.7085 | 433.4131 | 434.5088 | 433.1331 | 434.9418 | 434.3044 | 432.5489 | 435.9561 | 434.2595 | 433.9253 | 434.5652 | 433.9373 | 434.3876 | 434.6659 | 434.0314 | 432.7692 | 435.9107 | 433.3324 | 434.1452 | 433.7311 | 434.5752 | 433.1297 | 430.4972 | 434.2143 | 434.2293 | 435.1395 | 435.0645 | 433.519 | 434.9555 | 435.2856 | 435.0143 | 434.2346 | 436.4849 | 434.9091 | 416.9536 | 433.458 | 435.2105 | 433.2533 | 435.2794 | 435.8541 | 436.5853 | 433.9354 | 435.2358 | 434.672 | 436.1181 | 434.2091 | 436.2429 | 433.6699 | 434.8803 | 434.0727 | 435.5143 | 434.3723 | 433.9993 | 436.1464 | 434.5672 | 434.5795 | 433.564 | 432.6926 | 436.1031 | 433.922 | 436.2485 | 434.2882 | 432.7816 | 433.356 | 435.9373 | 435.6507 | 435.6214 | 434.0188 | 433.8108 | 435.3629 | 435.1548 | 434.2564 | 433.4469 | 435.46 | 431.5616 | 434.0809 | 433.214 | 432.0357 | 433.4771 | 433.2179 | 433.4176 | 434.0186 | 435.5647 | 435.263 | 424.1071 | 434.9965 | 434.1634 | 436.0892 | 432.7225 | 435.4566 | 435.3691 | 435.4579 | 433.6804 | 356.9965 | 433.9743 | 433.6801 | 434.4989 | 429.356 | 433.7345 | 435.7123 | 434.3094 | 433.4732 | 432.4448 | 425.3791 | 434.4146 | 434.9161 | 430.5879 | 432.9912 | 432.6643 | 433.4765 | 434.6756 | 435.8981 | 430.6059 | 434.3918 | 433.5267 | 434.4654 | 430.9063 | 436.5 | 434.4347 | 433.4374 | 430.6573 | 435.0413 | 432.2196 | 434.0835 | 433.1834 | 434.7592 | 434.3534 | 434.4614 | 433.1173 | 433.5021 | 436.2742 | 434.8238 | 432.8884 | 433.2522 | 430.3986 | 434.6373 | 434.5022 | 431.1016 | 434.3933 | 434.4653 | 435.582 | 435.1825 | 434.9802 | 435.5334 | 432.5775 | 435.3544 | 433.9129 | 435.0109 | 434.874 | 432.6547 | 433.9503 | 432.9427 | 436.5356 | 384.9841 | 435.5769 | 432.6719 | 435.0188 | 434.5076 | 436.1997 | 434.4208 | 435.0525 | 435.3763 | 434.2731 | 430.2771 | 430.8069 | 436.0643 | 435.7859 | 436.7384 | 434.7088 | 433.2355 | 436.1025 | 435.3938 | 435.7411 | 433.911 | 434.9917 | 435.649 | 433.1748 | 433.5793 | 433.6851 | 434.0523 | 435.8159 | 433.8038 | 434.3694 | 435.2226 | 433.9304 | 434.3997 | 436.2926 | 436.0975 | 434.9286 | 433.0677 | 434.4976 | 380.763 | 433.5776 | 433.9298 | 435.5111 | 435.3528 | 424.8099 | 434.0967 | 435.1903 | 434.5358 | 245.3455 | 246.8283 | 432.6107 | 432.3195 | 434.1319 | 433.2587 | 434.1556 | 433.9625 | 436.2239 | 434.5833 | 434.1672 | 435.995 | 433.4844 | 433.3227 | 436.1089 | 432.9577 | 435.2115 | 432.8151 | 435.4887 | 433.5979 | 160.8909 | 433.2677 | 435.6462 | 436.233 | 434.0844 | 434.5796 | 435.6869 | 432.8569 | 433.9542 | 435.0954 | 432.6981 | 435.8564 | 435.5924 | 434.7808 | 435.2464 | 434.3855 | 435.1354 | 433.3864 | 431.4715 | 435.2624 | 434.3756 | 434.3538 | 433.4093 | 432.2267 | 436.2874 | 435.933 | 433.0621 | 428.0299 | 435.9752 | 433.1031 | 432.9305 | 435.4319 | 434.4346 | 434.6775 | 430.6667 | 433.7663 | 434.4146 | 434.4803 | 434.6529 | 422.0552 | 432.3097 | 433.7537 | 434.2725 | 435.4365 | 434.421 | 415.7835 | 432.6817 | 433.0126 | 434.723 | 435.5978 | 435.0459 | 424.3077 | 434.5296 | 432.6844 | 434.3354 | 433.3486 | 432.8787 | 435.0954 | 435.7404 | 372.76 | 436.4951 | 433.1845 | 434.3613 | 310.6196 | 435.851 | 433.9209 | 433.6847 | 434.2131 | 434.736 | 435.2841 | 430.9859 | 432.6489 | 435.3139 | 433.3122 | 434.4338 | 434.7372 | 434.3712 | 434.3025 | 384.3114 | 433.4749 | 434.834 | 436.0622 | 435.6396 | 434.2118 | 433.9947 | 435.1872 | 436.0628 | 432.4585 | 432.8318 | 432.8426 | 435.4337 | 434.6494 | 433.88 | 434.6529 | 428.7074 | 435.9622 | 436.1889 | 434.8815 | 434.3268 | 435.1248 | 436.3244 | 434.012 | 432.4447 | 435.0181 | 434.8166 | 435.3544 | 434.4864 | 435.644 | 433.7063 | 433.1842 | 434.0563 | 433.9553 | 434.9979 | 433.6501 | 47.7926 | 436.101 | 435.8457 | 431.6649 | 433.5755 | 435.1941 | 435.6531 | 435.0883 | 434.8855 | 432.8083 | 434.2754 | 292.1118 | 435.2276 | 436.5548 | 434.1261 | 435.2098 | 436.4864 | 435.3688 | 435.2701 | 435.8587 | 435.431 | 432.491 | 435.2309 | 433.2778 | 411.9815 | 434.8661 | 435.9687 | 435.8729 | 435.1622 | 435.7733 | 433.4557 | 433.3099 | 360.0157 | 434.1949 | 264.9472 | 416.9029 | 435.8336 | 432.7235 | 433.4624 | 433.9563 | 436.1902 | 434.7777 | 433.2125 | 435.5082 | 436.2742 | 434.6248 | 433.8603 | 336.079 | 433.749 | 434.7992 | 405.6292 | 433.7288 | 434.5668 | 435.1126 | 432.9348 | 433.1539 | 436.362 | 420.8963 | 434.6822 | 432.5101 | 433.921 | 433.9819 | 436.5959 | 430.9779 | 434.2559 | 436.173 | 432.1474 | 433.1632 | 433.4688 | 436.5591 | 432.7062 | 434.6765 | 433.0823 | 374.8393 | 434.8338 | 434.3908 | 433.7454 | 434.3467 | 434.5257 | 433.54 | 434.9073 | 435.9748 | 434.1689 | 435.486 | 434.6165 | 433.0204 | 433.7128 | 435.56 | 435.9327 | 433.8531 | 433.7972 | 423.6996 | 435.3276 | 431.3488 | 433.7108 | 435.6944 | 434.8885 | 433.3899 | 434.8567 | 436.1029 | 435.4315 | 435.5531 | 433.0501 | 433.1368 | 435.4321 | 436.7352 | 435.5115 | 433.673 | 435.4132 | 434.591 | 435.3156 | 436.4717 | 434.4266 | 435.4583 | 432.4241 | 434.4343 | 434.3492 | 434.6483 | 433.9604 | 433.208 | 433.9472 | 435.6353 | 434.019 | 419.972 | 432.8171 | 435.3805 | 434.5364 | 432.6631 | 433.9251 | 434.6878 | 434.2025 | 435.0061 | 331.9988 | 433.5574 | 386.4677 | 436.3536 | 433.6148 | 433.0237 | 433.6574 | 433.5161 | 434.0489 | 434.8456 | 432.8064 | 433.4246 | 433.9661 | 433.5217 | 433.5839 | 435.12 | 434.362 | 436.5706 | 434.8526 | 432.9953 | 434.5061 | 434.5974 | 433.6254 | 433.3327 | 433.6668 | 423.8462 | 432.8226 | 435.117 | 433.2055 | 434.968 | 433.8934 | 434.6072 | 435.9242 | 434.3356 | 434.1116 | 434.217 | 434.3133 | 434.0637 | 432.9446 | 433.0785 | 435.6066 | 435.1012 | 434.4552 | 434.5081 | 433.4656 | 437.2233 | 437.0793 | 434.5994 | 434.2636 | 435.2476 | 432.9195 | 434.937 | 434.2445 | 433.4085 | 434.3542 | 434.9193 | 434.4395 | 435.2266 | 433.2761 | 434.9366 | 435.5448 | 435.034 | 432.5613 | 433.8152 | 434.8967 | 433.7834 | 432.9198 | 435.3147 | 433.4824 | 434.9763 | 434.9275 | 431.3852 | 433.2309 | 345.3542 | 434.9242 | 433.7494 | 435.3019 | 433.8124 | 436.1894 | 435.21 | 433.9842 | 433.0911 | 436.4188 | 435.083 | 435.1207 | 435.6865 | 435.3036 | 418.5981 | 434.9309 | 432.689 | 433.7964 | 435.0879 | 401.9333 | 433.4187 | 435.7393 | 434.2569 | 433.9227 | 433.0302 | 433.3899 | 434.2784 | 435.9026 | 434.3872 | 432.7236 | 435.9319 | 433.1761 | 435.7727 | 430.891 | 435.4038 | 434.3934 | 434.9386 | 421.5857 | 435.8234 | 434.7113 | 435.7659 | 435.9523 | 435.3943 | 434.7894 | 432.5543 | 434.7348 | 433.5909 | 433.8238 | 434.802 | 436.0266 | 432.538 | 435.1319 | 434.7635 | 433.5258 | 433.5763 | 388.8489 | 435.3481 | 434.6416 | 433.9588 | 417.0178 | 433.8407 | 435.2206 | 436.5259 | 434.7056 | 430.6015 | 433.4446 | 433.1162 | 434.9241 | 433.8381 | 434.2263 | 435.9747 | 433.4122 | 434.9176 | 424.6659 | 433.1614 | 436.2457 | 435.4103 | 436.2563 | 435.1963 | 429.2447 | 435.692 | 432.3945 | 435.8932 | 429.8659 | 434.9824 | 436.0383 | 433.6891 | 427.9875 | 435.5607 | 432.6573 | 433.5657 | 435.5796 | 434.0339 | 194.6696 | 432.1216 | 433.5832 | 434.7656 | 435.893 | 432.9439 | 434.9542 | 435.4445 | 434.5484 | 431.4863 | 434.3746 | 435.7894 | 435.219 | 434.6933 | 432.5567 | 431.3626 | 433.8554 | 435.3264 | 434.7566 | 436.7243 | 433.3087 | 435.2563 | 433.9327 | 435.09 | 434.7503 | 435.2655 | 433.5325 | 433.9807 | 434.6501 | 433.6154 | 436.8118 | 435.4527 | 433.959 | 433.4755 | 433.6478 | 436.5973 | 434.0374 | 344.3527 | 434.876 | 433.4595 | 434.5879 | 436.5588 | 434.2675 | 436.7615 | 434.954 | 431.9484 | 436.24 | 433.1933 | 434.0003 | 433.5771 | 434.026 | 433.6805 | 435.2447 | 435.5725 | 436.0255 | 434.0773 | 436.0513 | 432.2564 | 435.8757 | 433.1138 | 435.3913 | 433.2454 | 433.1739 | 435.7643 | 435.6581 | 435.5226 | 432.8232 | 434.7785 | 432.3847 | 433.8391 | 434.8284 | 434.1239 | 435.2633 | 435.5931 | 436.1014 | 212.6634 | 434.6386 | 433.5782 | 434.3002 | 435.2292 | 435.0912 | 435.9332 | 436.1011 | 302.1035 | 432.9317 | 432.8578 | 436.3229 | 432.9743 | 435.5303 | 434.8011 | 432.1935 | 434.6116 | 435.5494 | 433.296 | 433.8047 | 434.952 | 435.0761 | 434.6202 | 435.3538 | 436.3659 | 434.0647 | 435.4304 | 433.7522 | 433.5968 | 434.3265 | 432.9965 | 434.7685 | 436.029 | 432.1038 | 434.4491 | 434.0116 | 432.6865 | 434.296 | 435.7553 | 376.3086 | 391.48 | 433.199 | 434.8632 | 434.9392 | 434.7976 | 433.5298 | 433.0158 | 433.3075 | 436.6918 | 434.0684 | 433.2712 | 430.3043 | 435.1636 | 435.7113 | 435.0923 | 435.8099 | 434.2511 | 434.5944 | 200.3776 | 422.7019 | 433.494 | 435.8573 | 435.8832 | 433.7175 | 435.9977 | 435.0185 | 435.4934 | 433.3453 | 435.4008 | 436.5746 | 435.4179 | 436.0577 | 432.9308 | 401.7355 | 254.1527 | 436.6053 | 436.3945 | 433.9438 | 434.8819 | 435.2133 | 433.6459 | 434.3424 | 434.7361 | 427.0761 | 434.5547 | 432.965 | 434.4714 | 433.0462 | 436.2974 | 434.8503 | 435.4465 | 435.5588 | 432.9269 | 433.1444 | 433.2727 | 435.6842 | 433.9449 | 433.801 | 417.6628 | 320.6072 | 436.2923 | 435.6011 | 433.8441 | 433.2582 | 435.8073 | 436.1865 | 434.9633 | 434.006 | 433.5873 | 433.3472 | 434.4729 | 377.1412 | 431.1439 | 434.3373 | 435.3172 | 434.5789 | 433.2403 | 435.6394 | 434.2595 | 435.3422 | 433.3092 | 433.2583 | 434.6244 | 433.2336 | 433.0288 | 433.9948 | 436.413 | 435.7788 | 434.6547 | 432.5758 | 427.3919 | 434.3863 | 432.7939 | 435.4272 | 434.5611 | 433.0629 | 435.0437 | 433.0888 | 430.1215 | 433.7778 | 431.1316 | 433.8935 | 432.8595 | 436.3312 | 434.0317 | 432.6362 | 432.6414 | 434.1544 | 435.9338 | 435.0401 | 434.7179 | 432.7036 | 436.3457 | 434.8235 | 434.8023 | 435.2059 | 434.9247 | 435.9079 | 431.9824 | 434.7388 | 435.901 | 433.8112 | 434.3216 | 202.9777 | 435.7943 | 435.7062 | 434.152 | 434.034 | 434.2365 | 277.2953 | 433.0687 | 433.7915 | 435.9252 | 435.2816 | 432.7385 | 433.8234 | 435.6542 | 435.2577 | 436.1077 | 433.9421 | 433.299 | 278.3901 | 437.0722 | 435.9302 | 434.9061 | 433.2592 | 435.7227 | 431.9212 | 434.3775 | 434.3944 | 435.2703 | 436.5283 | 436.1721 | 434.8566 | 433.5578 | 434.7043 | 433.4569 | 432.316 | 434.6608 | 415.4745 | 436.7845 | 435.3552 | 433.2123 | 365.836 | 420.7358 | 367.5755 | 434.2234 | 433.4884 | 435.5655 | 433.3819 | 435.1309 | 434.0311 | 434.2167 | 428.2622 | 435.7607 | 436.0512 | 435.8143 | 436.3204 | 410.2136 | 434.9986 | 433.9756 | 435.0457 | 435.7865 | 434.1766 | 434.4929 | 434.4549 | 433.7223 | 435.6687 | 436.4537 | 435.9014 | 436.3667 | 434.2189 | 433.5619 | 433.9631 | 436.4664 | 435.9579 | 435.3197 | 433.021 | 435.5662 | 434.6339 | 434.7249 | 433.6622 | 433.196 | 433.4856 | 433.4835 | 433.0266 | 433.5505 | 433.3947 | 433.9646 | 433.5287 | 436.6948 | 434.3874 | 435.2029 | 436.1992 | 435.3646 | 434.3466 | 434.535 | 434.2263 | 434.9768 | 434.1545 | 436.2133 | 435.3273 | 433.9207 | 428.1489 | 435.2145 | 433.3854 | 433.0394 | 371.4229 | 429.97 | 435.9199 | 435.2035 | 434.6818 | 431.5607 | 421.6812 | 435.6835 | 436.3634 | 435.3302 | 435.9661 | 435.3768 | 434.3925 | 434.1162 | 436.0222 | 433.4087 | 434.2891 | 436.2201 | 436.4665 | 434.8339 | 424.3898 | 432.0067 | 436.4168 | 436.4497 | 435.5588 | 429.3007 | 434.135 | 434.7615 | 434.0616 | 433.9237 | 434.9006 | 436.78 | 434.6432 | 434.3065 | 435.5122 | 434.4393 | 432.3587 | 433.6424 | 433.7573 | 435.058 | 434.8399 | 434.6477 | 433.2945 | 434.6604 | 434.7683 | 434.6082 | 427.5584 | 433.8603 | 431.8687 | 434.3567 | 436.0142 | 434.1947 | 435.0931 | 436.0548 | 434.0726 | 433.1603 | 434.5565 | 435.5084 | 435.6825 | 434.9779 | 425.8629 | 433.7252 | 435.3852 | 433.1613 | 428.2439 | 434.8965 | 432.363 | 432.8708 | 433.2238 | 260.9495 | 436.3102 | 433.5549 | 432.3414 | 433.0559 | 428.2929 | 434.7552 | 432.8993 | 434.0037 | 434.355 | 231.3526 | 434.9731 | 433.1326 | 435.2086 | 436.5519 | 436.3082 | 359.6702 | 433.8095 | 433.7241 | 428.9513 | 414.5377 | 435.0426 | 435.4666 | 435.8055 | 434.7728 | 433.9699 | 435.9762 | 429.228 | 433.4604 | 433.6605 | 435.3154 | 433.4533 | 432.8104 | 434.6393 | 435.4111 | 433.0541 | 435.127 | 432.7715 | 434.6163 | 434.3998 | 432.6521 | 435.7821 | 434.4462 | 434.6224 | 435.3156 | 431.8312 | 433.1233 | 433.046 | 435.2791 | 434.1027 | 433.679 | 431.9994 | 425.8719 | 241.068 | 435.9529 | 433.7845 | 434.0632 | 434.4942 | 432.8624 | 433.3514 | 436.6402 | 434.0427 | 436.124 | 433.9441 | 432.7486 | 434.6534 | 434.8974 | 435.1551 | 435.7712 | 434.7079 | 436.2439 | 433.3738 | 433.9286 | 435.5205 | 434.4681 | 433.2133 | 423.2509 | 409.1591 | 434.8063 | 436.0892 | 233.2412 | 433.527 | 434.3968 | 433.9653 | 435.3106 | 433.1529 | 432.5025 | 435.6312 | 436.5386 | 432.8311 | 433.956 | 434.4516 | 434.2571 | 435.316 | 434.9888 | 435.739 | 430.0197 | 435.2499 | 435.531 | 435.1982 | 434.6688 | 434.9742 | 433.8687 | 435.9861 | 432.745 | 433.6649 | 436.5904 | 436.1435 | 435.5266 | 434.996 | 432.6476 | 434.5725 | 435.2907 | 434.047 | 426.2149 | 433.5158 | 434.2819 | 436.4281
Infector virus emission rate | G | virus/s |  |  |  |  | G | 23.7891 | 23.0066 | 30.24 | 30.9734 | 18.586 | 19.4781 | 23.3148 | 42.9871 | 18.6962 | 18.0373 | 35.9887 | 25.3921 | 23.8575 | 16.5456 | 14.9167 | 18.6392 | 7.1432 | 20.4611 | 16.5574 | 16.2038 | 29.3078 | 19.3419 | 14.4179 | 26.3735 | 5.0752 | 11.2759 | 36.3145 | 33.8927 | 22.7678 | 33.2882 | 23.3226 | 32.1398 | 21.5708 | 14.4419 | 28.3865 | 14.3529 | 15.164 | 23.8072 | 13.3428 | 16.8956 | 14.135 | 12.3483 | 38.453 | 47.6028 | 20.1387 | 46.07 | 28.7927 | 23.4431 | 22.0372 | 21.0663 | 17.4942 | 17.7936 | 23.8874 | 18.509 | 18.2355 | 11.0458 | 21.8376 | 20.5614 | 28.2597 | 20.9056 | 28.8048 | 20.4266 | 29.8079 | 18.9586 | 27.2657 | 21.0174 | 30.2864 | 21.7509 | 24.4887 | 32.0713 | 32.4212 | 12.4508 | 41.9721 | 8.8583 | 25.9301 | 40.764 | 21.314 | 29.9707 | 17.2973 | 19.3377 | 27.6944 | 34.075 | 24.1579 | 10.0046 | 30.9551 | 12.4185 | 21.1756 | 17.6525 | 20.3326 | 23.4091 | 8.2065 | 19.9363 | 39.3405 | 43.6784 | 32.5755 | 9.5231 | 24.7548 | 16.5708 | 32.0202 | 16.0154 | 21.9476 | 23.1023 | 16.2168 | 33.5772 | 34.8989 | 35.353 | 31.2941 | 26.6046 | 18.5544 | 15.2384 | 21.8866 | 27.8175 | 36.4153 | 31.2051 | 24.1895 | 19.8975 | 17.1994 | 35.2687 | 25.3239 | 33.3223 | 12.4638 | 20.2606 | 28.0021 | 21.2546 | 22.4138 | 28.196 | 25.6032 | 30.945 | 43.1462 | 31.9557 | 14.0901 | 14.5837 | 23.7386 | 10.0292 | 25.7638 | 24.5161 | 22.8887 | 26.7358 | 32.3441 | 28.8429 | 41.8053 | 33.3413 | 23.8843 | 38.3074 | 32.3166 | 29.73 | 15.0567 | 20.414 | 28.0985 | 20.0524 | 38.9052 | 22.0307 | 25.3413 | 33.5089 | 19.5485 | 27.8157 | 19.2798 | 21.3091 | 22.4632 | 29.6927 | 25.3868 | 29.617 | 14.7328 | 16.4797 | 13.9936 | 37.5625 | 27.6436 | 23.1065 | 30.2643 | 18.3531 | 36.0559 | 20.6221 | 17.2485 | 22.9552 | 29.2996 | 17.9547 | 24.0773 | 20.4897 | 24.7156 | 19.6654 | 21.6319 | 23.1561 | 25.5658 | 11.7542 | 22.562 | 28.8395 | 16.387 | 13.6223 | 20.7493 | 19.3293 | 15.2781 | 13.7804 | 30.9392 | 31.7288 | 17.4752 | 31.6058 | 17.2464 | 36.0521 | 23.0879 | 21.784 | 12.9336 | 28.6898 | 27.7602 | 22.9015 | 18.8861 | 13.1988 | 22.0903 | 21.502 | 17.2292 | 33.9565 | 19.4781 | 17.0709 | 25.7762 | 17.5992 | 18.584 | 19.2158 | 19.2901 | 25.8085 | 21.0668 | 20.4118 | 34.4377 | 12.7006 | 22.2712 | 37.2695 | 23.0087 | 30.3134 | 27.1 | 16.7961 | 13.5741 | 19.808 | 27.4664 | 20.6161 | 15.6657 | 36.3057 | 21.452 | 21.195 | 14.082 | 19.7228 | 12.7376 | 14.2017 | 30.4586 | 24.3573 | 36.8431 | 22.9563 | 27.2648 | 27.2552 | 25.4135 | 20.7795 | 12.6814 | 17.0562 | 17.1514 | 26.2199 | 19.5715 | 18.9857 | 28.1815 | 20.3872 | 22.8076 | 21.499 | 25.5198 | 14.3056 | 23.9806 | 27.9959 | 20.3846 | 25.0657 | 18.6306 | 21.364 | 22.0958 | 21.3603 | 14.7561 | 28.502 | 18.8074 | 21.3443 | 29.9062 | 19.8209 | 26.2858 | 53.3174 | 32.4692 | 36.5392 | 39.9012 | 13.5838 | 19.6816 | 21.2117 | 16.8796 | 33.1272 | 18.5533 | 15.0789 | 23.1265 | 18.5963 | 30.0028 | 35.123 | 15.9012 | 15.2454 | 34.4247 | 27.9935 | 20.0436 | 35.8068 | 12.9547 | 17.4789 | 20.6794 | 34.0452 | 15.1501 | 23.2045 | 26.7946 | 15.6072 | 24.0376 | 14.7565 | 21.4813 | 17.3051 | 25.8676 | 21.5731 | 30.3207 | 26.8697 | 22.9567 | 16.3799 | 25.2677 | 32.4869 | 13.6219 | 19.3143 | 29.4749 | 13.5023 | 17.8413 | 28.3606 | 24.6611 | 34.9347 | 17.323 | 35.3178 | 35.1642 | 38.651 | 13.669 | 28.299 | 14.3314 | 29.7642 | 52.2402 | 37.2456 | 20.8475 | 32.4728 | 23.7574 | 30.8347 | 33.5577 | 19.5938 | 29.9754 | 15.5692 | 16.9571 | 33.9944 | 19.7598 | 23.5262 | 18.8141 | 23.7251 | 11.1046 | 25.95 | 11.6411 | 25.078 | 20.864 | 12.7908 | 48.2686 | 43.4468 | 19.4109 | 28.9139 | 26.9717 | 25.1153 | 16.0031 | 19.1465 | 18.0175 | 26.2593 | 24.8598 | 24.3785 | 13.2497 | 23.777 | 22.3542 | 17.428 | 25.4066 | 24.8698 | 19.7257 | 31.778 | 25.1318 | 11.2939 | 37.9484 | 20.7397 | 24.4763 | 37.618 | 27.9437 | 35.5649 | 34.1271 | 16.4699 | 22.3254 | 29.3051 | 22.7823 | 23.9343 | 30.6055 | 17.0753 | 24.5221 | 20.4073 | 13.4985 | 13.539 | 26.5396 | 32.4917 | 14.5686 | 14.9005 | 17.2332 | 27.2433 | 12.7701 | 35.0121 | 63.7714 | 18.506 | 23.9848 | 23.8365 | 18.8481 | 15.5122 | 27.9268 | 17.8355 | 23.9238 | 23.3508 | 9.8954 | 23.1836 | 23.7433 | 31.4424 | 24.6727 | 34.3682 | 14.2529 | 22.9385 | 27.3349 | 29.0318 | 13.5634 | 23.222 | 31.1367 | 10.347 | 17.5985 | 22.8359 | 40.3065 | 40.9229 | 24.0559 | 19.5022 | 13.3068 | 24.5367 | 15.1685 | 14.8958 | 31.96 | 41.6837 | 17.8036 | 18.5985 | 32.6974 | 15.2267 | 27.564 | 32.82 | 22.775 | 19.0042 | 13.9484 | 21.169 | 13.5038 | 26.5763 | 35.6173 | 19.7753 | 21.414 | 12.6732 | 22.1017 | 21.7264 | 17.504 | 19.7337 | 12.2506 | 20.7535 | 35.4018 | 11.8019 | 19.1948 | 30.6757 | 20.8169 | 41.8871 | 22.7066 | 13.7668 | 13.9841 | 10.5192 | 19.6493 | 21.3706 | 16.126 | 31.0009 | 13.1518 | 31.6684 | 38.3736 | 24.4949 | 45.4653 | 20.4149 | 29.2589 | 15.7866 | 24.9844 | 22.9126 | 19.5646 | 12.0647 | 19.163 | 15.1844 | 28.1893 | 20.262 | 24.5681 | 20.0387 | 19.597 | 20.6035 | 23.3919 | 17.5101 | 19.0338 | 22.8121 | 21.5693 | 25.9781 | 20.5207 | 27.2757 | 13.099 | 23.2228 | 28.8956 | 14.0536 | 17.6522 | 18.2995 | 20.9782 | 51.177 | 20.2458 | 27.1806 | 26.6159 | 19.2299 | 12.6501 | 16.8199 | 25.6554 | 43.5464 | 10.7858 | 22.9319 | 29.4507 | 35.6977 | 20.9544 | 21.6951 | 22.2628 | 27.3984 | 19.6134 | 19.2743 | 19.408 | 24.0613 | 20.2607 | 22.9828 | 31.0762 | 25.0563 | 24.9013 | 20.0478 | 36.78 | 18.1453 | 20.5775 | 12.1788 | 38.7597 | 27.1062 | 24.1851 | 20.5616 | 24.4472 | 22.2718 | 23.0331 | 20.5785 | 21.3653 | 30.1417 | 20.6911 | 34.0801 | 24.2515 | 19.4841 | 14.0623 | 14.5292 | 22.2231 | 23.9497 | 15.0899 | 9.2023 | 32.8115 | 25.6686 | 20.8428 | 30.3281 | 25.3431 | 30.4291 | 29.2959 | 31.7333 | 27.8941 | 20.4436 | 14.9667 | 35.3881 | 24.6483 | 33.5604 | 15.1163 | 46.8332 | 20.5237 | 27.0399 | 16.6053 | 31.1595 | 27.2384 | 19.8163 | 31.7445 | 22.4006 | 16.1005 | 40.3056 | 28.5091 | 32.875 | 20.8106 | 31.9023 | 16.009 | 30.0571 | 13.0272 | 24.0288 | 30.1046 | 22.3793 | 19.3107 | 29.8438 | 21.2621 | 30.6899 | 22.9863 | 25.6011 | 23.9323 | 14.6369 | 27.091 | 25.9447 | 25.1989 | 20.1907 | 17.7961 | 14.8343 | 13.8683 | 28.0276 | 16.259 | 20.9253 | 25.0165 | 18.1878 | 19.3698 | 16.78 | 13.5829 | 23.0648 | 16.3528 | 20.9306 | 37.5941 | 21.6734 | 30.6544 | 14.2158 | 24.2223 | 31.2971 | 23.529 | 22.8423 | 16.4124 | 18.073 | 25.9642 | 16.8043 | 17.6946 | 27.7199 | 23.0036 | 16.634 | 21.6674 | 28.4922 | 19.9163 | 17.2605 | 15.1811 | 59.7669 | 27.215 | 19.9634 | 26.8451 | 16.0068 | 31.6778 | 19.8979 | 30.1316 | 27.0691 | 19.1155 | 20.6318 | 30.7781 | 42.7276 | 18.0013 | 37.2707 | 22.2499 | 9.5358 | 20.1 | 14.7461 | 12.1451 | 22.84 | 23.5474 | 23.4397 | 16.9892 | 26.0033 | 29.2184 | 16.1701 | 22.1816 | 12.3846 | 27.2331 | 21.4582 | 30.4299 | 22.0112 | 14.4009 | 30.9043 | 42.0526 | 12.2585 | 16.0174 | 14.4211 | 16.8323 | 18.1562 | 10.4291 | 40.1699 | 13.8239 | 21.639 | 29.1612 | 24.9331 | 35.9259 | 29.9703 | 19.0473 | 41.1818 | 24.6261 | 18.2399 | 24.1893 | 21.8128 | 42.9215 | 14.8402 | 14.6029 | 16.5328 | 33.8305 | 17.3068 | 25.2525 | 21.6513 | 21.6213 | 18.2113 | 42.398 | 18.5023 | 25.2862 | 23.2204 | 19.8574 | 22.613 | 33.7748 | 18.2169 | 34.1447 | 13.1807 | 23.7744 | 13.9822 | 30.1262 | 26.9445 | 37.3252 | 13.6467 | 20.0046 | 38.1438 | 12.0577 | 18.7954 | 29.1522 | 12.2843 | 24.2089 | 28.4659 | 12.7968 | 21.754 | 19.0675 | 18.6687 | 21.1822 | 16.192 | 40.8054 | 15.5966 | 25.4751 | 31.2878 | 20.4848 | 20.5924 | 25.7093 | 22.4569 | 19.3258 | 20.6862 | 20.8046 | 19.0201 | 26.6571 | 11.7077 | 24.4768 | 21.0487 | 42.5306 | 42.1036 | 22.3367 | 24.9908 | 15.2185 | 20.168 | 10.1286 | 17.9441 | 22.8349 | 30.9654 | 18.7343 | 17.5169 | 25.733 | 11.5253 | 12.6119 | 15.0775 | 17.0408 | 19.4113 | 12.1818 | 27.6911 | 15.7902 | 23.8555 | 29.8713 | 19.3505 | 14.7253 | 22.2384 | 34.7852 | 23.0169 | 25.4468 | 16.1329 | 13.406 | 23.7953 | 30.1817 | 17.046 | 24.3657 | 28.8725 | 39.108 | 31.1037 | 21.1547 | 14.1333 | 13.0719 | 17.9119 | 14.0326 | 32.4979 | 18.4477 | 17.6287 | 30.7713 | 30.6117 | 9.8747 | 24.6128 | 27.8017 | 27.0827 | 7.5464 | 28.9137 | 17.5323 | 21.1723 | 12.3836 | 30.1607 | 8.7122 | 16.0442 | 18.5748 | 8.5693 | 18.4924 | 36.9939 | 23.1157 | 15.2925 | 46.4513 | 26.9548 | 18.0428 | 15.4723 | 16.0514 | 17.1726 | 35.5796 | 16.9116 | 22.5348 | 49.985 | 27.6455 | 11.0586 | 21.7328 | 13.72 | 20.8988 | 27.8823 | 24.871 | 26.8008 | 14.9833 | 10.3821 | 26.5001 | 21.9107 | 30.9517 | 18.6177 | 18.6844 | 22.8821 | 24.6005 | 26.7252 | 38.4801 | 27.9993 | 20.2334 | 22.7411 | 32.8405 | 24.6713 | 18.8574 | 21.7184 | 16.1716 | 17.3896 | 28.7345 | 28.8127 | 22.6392 | 11.3921 | 17.8018 | 11.0011 | 55.695 | 32.261 | 30.1203 | 23.1467 | 15.5728 | 31.0551 | 38.6584 | 24.004 | 20.0072 | 28.4753 | 23.8247 | 21.1677 | 31.6219 | 36.388 | 15.1158 | 29.5359 | 25.7346 | 27.9001 | 53.4088 | 17.1284 | 30.2141 | 20.6933 | 13.9196 | 24.7202 | 41.2264 | 29.1074 | 17.3754 | 37.6068 | 16.8096 | 27.0501 | 23.8542 | 21.5459 | 61.342 | 15.2212 | 9.6273 | 32.6835 | 24.5267 | 27.6043 | 21.3852 | 19.0446 | 18.7628 | 23.1145 | 34.1209 | 24.2948 | 26.9569 | 15.0928 | 36.8317 | 24.0439 | 25.1765 | 24.8109 | 19.3961 | 49.7511 | 17.8843 | 26.8423 | 17.6962 | 23.6154 | 27.1247 | 27.6627 | 41.314 | 12.5709 | 23.8846 | 25.6296 | 18.5931 | 20.7379 | 35.3521 | 19.2836 | 35.4619 | 18.4028 | 16.1692 | 22.1307 | 32.1879 | 19.8246 | 20.6093 | 11.8142 | 32.6504 | 15.3247 | 28.1273 | 13.5394 | 13.595 | 16.7305 | 33.0181 | 26.0159 | 25.9663 | 22.6734 | 38.831 | 31.708 | 11.1908 | 30.1149 | 20.0566 | 31.7156 | 27.5085 | 22.3194 | 28.7471 | 21.7544 | 24.1317 | 17.5974 | 34.5268 | 19.6228 | 43.8977 | 9.7071 | 34.3304 | 23.0787 | 20.3147 | 23.062 | 48.2787 | 20.8677 | 23.9794 | 27.6644 | 18.7457 | 13.5708 | 15.0703 | 23.7519 | 27.441 | 24.2723 | 12.9926 | 21.1355 | 20.7184 | 33.7705 | 19.7562 | 44.5663 | 15.3025 | 12.5617 | 17.9108 | 27.1602 | 13.9584 | 23.0156 | 13.9747 | 34.4557 | 19.8661 | 11.6053 | 14.8032 | 33.743 | 21.7879 | 26.9686 | 31.2384 | 21.2691 | 15.6004 | 21.0193 | 28.2755 | 34.6374 | 18.1693 | 14.2552 | 28.9693 | 18.564 | 36.8574 | 14.0409 | 30.7515 | 34.4503 | 17.537 | 23.3685 | 19.3046 | 21.0865 | 22.362 | 21.7333 | 9.4151 | 15.8129 | 14.6949 | 26.4849 | 42.0369 | 25.7204 | 21.8708 | 15.0147 | 14.3116 | 27.0234 | 16.1448 | 22.0644 | 18.5334 | 32.3273 | 21.1624 | 22.7988 | 9.477 | 28.7292 | 17.0154 | 19.7643 | 18.0668 | 14.338 | 26.1333 | 14.0546 | 11.7388 | 19.4299 | 10.9731 | 15.2626 | 29.2785 | 19.6806 | 7.6928 | 12.1816 | 33.8998 | 30.111 | 37.5222 | 24.1794 | 22.8703 | 21.5614 | 29.0823 | 24.3654 | 28.2395 | 22.046 | 24.4452 | 26.2276 | 24.1041 | 23.5147 | 30.2003 | 12.6667 | 29.495 | 12.5433 | 24.641 | 14.6707 | 30.9287 | 13.2189 | 30.6087 | 45.2255 | 18.8554 | 19.5119 | 22.354 | 24.6599 | 31.5612 | 25.6786 | 33.6628 | 30.7721 | 21.8268 | 19.7289 | 16.5363 | 19.9426 | 17.2404 | 17.1874 | 23.683 | 12.8357 | 9.1824 | 16.4259 | 15.8827 | 21.6147 | 47.3689 | 35.3494 | 18.759 | 20.2097 | 23.183 | 16.9623 | 17.8628 | 17.0149 | 33.1569 | 22.1999 | 34.7882 | 35.9449 | 22.1227 | 25.4639 | 32.1935 | 27.7922 | 23.2858 | 24.9935 | 30.5142 | 36.734 | 25.4576 | 41.9818 | 12.3427 | 27.4801 | 21.6663 | 20.7539 | 19.7955 | 24.9825 | 24.0286 | 34.9088 | 8.4885 | 22.1652 | 25.6471 | 41.3592 | 25.1045 | 12.23 | 39.7774 | 24.8302 | 28.1961 | 23.2365 | 30.4582 | 10.1697 | 37.1446 | 27.194 | 16.5994 | 18.0553 | 31.7285 | 18.9128 | 14.5521 | 9.7926 | 31.7225 | 27.2104 | 22.0101 | 18.786 | 18.9781 | 20.1218 | 13.0243 | 12.9841 | 28.1403 | 22.2438 | 38.9432 | 13.0667 | 25.8251 | 19.5041 | 27.3133 | 40.0239 | 23.7111 | 25.4744 | 27.6495 | 12.0864 | 25.7401 | 22.237 | 39.4697 | 39.0682 | 22.3551 | 24.4745 | 14.1008 | 20.4074 | 23.7286 | 13.5391 | 26.588 | 21.2094 | 28.1722 | 15.3971 | 19.6645 | 8.7716 | 27.1115 | 10.5753 | 14.1628 | 17.0748 | 28.7082 | 28.9413 | 32.529 | 23.879 | 17.3627 | 13.7449 | 16.2964 | 38.5944 | 13.5413 | 19.7663 | 21.9837 | 32.366 | 19.5484 | 21.0865 | 20.7795 | 32.1186 | 14.9346 | 31.5313 | 27.3795 | 12.7658 | 26.7536 | 21.1348 | 16.6177 | 20.6146 | 18.2564 | 19.2078 | 13.2447 | 29.6316 | 24.1498 | 19.7151 | 14.1886 | 13.8599 | 24.4605 | 13.9445 | 8.5957 | 17.9738 | 23.8376 | 24.3252 | 9.6644 | 16.3725 | 16.2753 | 24.4153 | 31.5006 | 15.3596 | 16.7924 | 17.6993 | 23.645 | 32.8285 | 28.7856 | 24.759 | 31.9895 | 32.1758 | 11.6908 | 21.9424 | 21.91 | 24.2208 | 41.5276 | 31.6471 | 16.6488 | 27.8566 | 20.6397 | 13.0126 | 10.1059 | 29.1849 | 28.2994 | 18.1395 | 16.9854 | 37.4565 | 38.7797 | 11.0992 | 11.2455 | 19.3482 | 30.2114 | 19.0328 | 11.6843 | 24.4148 | 14.2943 | 12.2466 | 24.5947 | 38.4745 | 13.3728 | 21.1481 | 17.2845 | 54.6569 | 25.5225 | 32.0757 | 33.16 | 19.7168 | 9.7543 | 39.7344 | 14.6041 | 22.7044 | 21.0284 | 25.3796 | 20.4942 | 15.7942 | 16.0446 | 14.3136 | 19.7109 | 42.7835 | 18.3703 | 13.4341 | 33.5167 | 25.2502 | 6.7007 | 38.6759 | 18.9594 | 16.6282 | 24.5951 | 15.8448 | 23.7166 | 22.7219 | 17.5868 | 37.915 | 18.025 | 21.775 | 14.3942 | 21.6115 | 19.7357 | 33.7562 | 23.2318 | 13.5696 | 18.6367 | 15.9465 | 14.6826 | 15.3456 | 21.3911 | 21.941 | 27.9321 | 19.1444 | 39.9759 | 16.479 | 24.0187 | 27.7077 | 51.5368 | 16.8362 | 18.6005 | 17.2317 | 16.9669 | 20.3454 | 32.1129 | 18.1494 | 8.8956 | 26.1499 | 20.8307 | 33.2393 | 25.0688 | 24.4437 | 19.675 | 21.6603 | 19.4221 | 13.9658 | 27.5478 | 19.3071 | 11.7799 | 16.5615 | 26.6979 | 17.8832 | 13.4539 | 25.7801 | 28.2877 | 32.3366 | 21.6445 | 20.1774 | 21.3778 | 18.7592 | 22.1137 | 33.1612 | 35.931 | 16.6207 | 25.3685 | 37.3916 | 27.2253 | 9.9464 | 24.7544 | 16.7807 | 16.7105 | 10.7944 | 24.5985 | 9.3124 | 23.9141 | 24.3452 | 11.1609 | 20.409 | 16.5155 | 12.6695 | 21.4147 | 29.5259 | 12.3775 | 15.4282 | 16.5976 | 27.4277 | 11.9318 | 26.9927 | 27.7129 | 19.601 | 11.7512 | 16.063 | 31.832 | 21.8413 | 27.8651 | 24.6834 | 25.6883 | 23.48 | 22.1535 | 36.5291 | 41.6256 | 25.0833 | 20.3779 | 30.8164 | 32.1702 | 18.9617 | 40.9781 | 19.4678 | 33.0351 | 11.7279 | 31.3794 | 33.0699 | 74.7792 | 25.0406 | 23.8777 | 29.8728 | 18.7841 | 25.8513 | 10.9471 | 22.0279 | 32.7778 | 23.1277 | 18.9419 | 21.0561 | 22.4994 | 25.3208 | 13.323 | 17.3277 | 25.3586 | 24.0227 | 31.2767 | 28.8226 | 14.3561 | 50.165 | 26.1574 | 18.5528 | 15.9681 | 27.933 | 23.1875 | 22.745 | 16.8446 | 29.6062 | 13.2519 | 15.7777 | 38.8343 | 19.0263 | 18.5842 | 21.5589 | 17.5901 | 26.7844 | 26.0757 | 16.1442 | 14.0207 | 31.9313 | 30.227 | 19.4426 | 21.8637 | 18.5342 | 31.5566 | 27.7828 | 26.5904 | 21.907 | 20.3835 | 22.605 | 21.523 | 15.0493 | 14.6826 | 14.9288 | 30.3024 | 13.4238 | 20.7933 | 28.1652 | 22.7365 | 40.5198 | 17.1491 | 23.3634 | 27.2098 | 11.5082 | 19.9211 | 18.252 | 32.4737 | 12.3631 | 27.3148 | 18.4503 | 29.151 | 18.3671 | 24.406 | 15.7352 | 26.5094 | 15.3231 | 31.9898 | 20.6226 | 10.2697 | 19.1354 | 18.6457 | 23.9637 | 18.4796 | 17.8999 | 21.1066 | 23.5413 | 23.3965 | 16.5381 | 21.9911 | 10.9981 | 23.0977 | 22.094 | 17.5943 | 25.7153 | 47.6387 | 37.8716 | 17.8774 | 14.8643 | 31.0322 | 33.7268 | 27.4163 | 24.494 | 41.0769 | 18.3165 | 34.2795 | 16.9753 | 15.7529 | 32.5144 | 16.164 | 16.1836 | 25.214 | 15.8808 | 8.4205 | 25.0975 | 18.3826 | 28.421 | 33.735 | 21.2954 | 30.8764 | 26.5233 | 51.5498 | 15.4625 | 32.9842 | 37.3361 | 30.9277 | 32.7256 | 14.4608 | 15.3602 | 24.3377 | 26.7787 | 24.5621 | 24.3079 | 25.8343 | 48.8343 | 22.9817 | 47.5835 | 26.2193 | 16.7943 | 21.5242 | 13.8518 | 16.713 | 22.7431 | 32.3615 | 23.1677 | 21.3011 | 24.621 | 10.7549 | 30.3986 | 19.941 | 9.9538 | 17.6463 | 18.487 | 18.0628 | 27.9158 | 24.8948 | 28.1162 | 29.2352 | 19.3737 | 27.702 | 13.169 | 20.9676 | 22.4827 | 28.1099 | 24.4868 | 17.5803 | 14.582 | 20.8561 | 26.887 | 15.9963 | 17.9583 | 21.1091 | 20.6813 | 26.2224 | 25.2495 | 21.5596 | 20.6302 | 24.6029 | 13.0068 | 16.4572 | 11.0131 | 30.1277 | 17.0006 | 21.0353 | 14.2458 | 40.6902 | 19.803 | 17.7994 | 14.558 | 25.5355 | 16.1297 | 17.6806 | 18.0712 | 8.8385 | 16.4844 | 25.496 | 24.6422 | 12.5141 | 46.1082 | 15.6128 | 29.895 | 43.6651 | 30.6682 | 23.3023 | 21.8804 | 22.8396 | 30.8465 | 19.9263 | 22.5211 | 17.3074 | 30.5787 | 24.7609 | 15.2715 | 12.4171 | 18.3453 | 17.1081 | 19.2314 | 20.5634 | 16.7329 | 23.2089 | 23.1347 | 11.7801 | 33.3874 | 36.546 | 32.5118 | 32.9053 | 15.4645 | 10.8388 | 22.499 | 11.5528 | 17.6057 | 17.3892 | 16.5217 | 21.0964 | 22.7005 | 28.182 | 30.76 | 15.5752 | 17.7822 | 29.8523 | 35.1735 | 10.8889 | 26.0351 | 20.8353 | 23.1565 | 24.0748 | 25.3121 | 25.0434 | 28.5234 | 27.6679 | 29.643 | 11.0945 | 14.0986 | 26.7582 | 17.1829 | 21.6839 | 21.5565 | 24.5837 | 26.6605 | 10.7486 | 27.7653 | 18.079 | 18.3434 | 34.072 | 21.8987 | 25.7458 | 26.2566 | 22.9547 | 26.8185 | 20.4104 | 17.7493 | 21.9646 | 35.0555 | 40.8914 | 31.004 | 12.5937 | 14.8794 | 19.6115 | 25.0463 | 20.3158 | 19.0208 | 27.1134 | 20.929 | 30.6396 | 33.415 | 23.1394 | 17.5484 | 31.9095 | 33.763 | 30.0809 | 29.4156 | 24.3516 | 35.6347 | 19.7817 | 23.4413 | 48.2819 | 18.1644 | 22.9817 | 15.2152 | 20.3266 | 26.5867 | 15.2724 | 34.8089 | 14.1249 | 32.2233 | 17.6379 | 14.1741 | 31.1028 | 23.5355 | 20.6927 | 13.8681 | 44 | 14.1235 | 25.5059 | 22.3235 | 24.4235 | 27.1408 | 21.7836 | 25.4679 | 15.6027 | 22.6429 | 22.4802 | 24.0542 | 29.6157 | 44.7264 | 26.5572 | 22.8225 | 16.9422 | 19.1777 | 12.7522 | 22.7846 | 28.4618 | 17.4184 | 36.449 | 34.7003 | 22.9732 | 18.8696 | 35.4493 | 13.1197 | 38.8012 | 15.3318 | 29.9228 | 18.1546 | 32.453 | 18.1993 | 20.6915 | 30.2467 | 20.1422 | 14.1233 | 20.5455 | 17.6546 | 16.1761 | 23.0582 | 33.9674 | 29.6109 | 26.3056 | 32.0849 | 15.885 | 12.7137 | 35.9278 | 33.2466 | 29.6273 | 22.5979 | 14.4427 | 20.8965 | 26.9877 | 23.7927 | 19.5407 | 23.6922 | 12.0592 | 12.983 | 22.0007 | 44.8704 | 25.7953 | 26.7189 | 27.6231 | 23.4132 | 16.4811 | 34.1969 | 18.7154 | 32.9663 | 16.1706 | 19.206 | 33.4992 | 21.9761 | 23.3722 | 18.6004 | 23.6488 | 41.9405 | 27.9649 | 34.9524 | 23.6845 | 19.7687 | 16.4689 | 17.454 | 21.6793 | 19.6727 | 18.4771 | 28.6486 | 19.5277 | 21.5296 | 27.9148 | 15.8731 | 22.0521 | 8.0584 | 22.7843 | 22.1797 | 23.534 | 15.7104 | 18.6024 | 19.5582 | 22.4109 | 25.0314 | 24.8832 | 7.4431 | 16.7583 | 26.0424 | 34.4117 | 27.8195 | 19.5762 | 25.4413 | 15.9695 | 20.8181 | 19.9556 | 16.6317 | 30.0882 | 23.6814 | 21.0661 | 18.8004 | 22.8991 | 32.803 | 22.6154 | 33.8865 | 38.897 | 53.0054 | 41.0518 | 42.6681 | 19.2373 | 11.1907 | 20.6403 | 26.4016 | 17.6744 | 19.4608 | 22.6997 | 20.9592 | 32.3965 | 34.5848 | 36.1641 | 24.4179 | 21.6773 | 34.7327 | 13.9871 | 20.5703 | 30.0097 | 20.0312 | 28.8961 | 17.8074 | 16.9304 | 28.8376 | 29.0593 | 15.7518 | 30.4445 | 25.4159 | 23.4121 | 20.6916 | 11.3037 | 20.4415 | 21.5334 | 18.2684 | 20.5051 | 24.5045 | 18.7896 | 11.966 | 22.7023 | 42.9174 | 29.8501 | 55.9084 | 46.6885 | 22.5625 | 32.9098 | 20.3641 | 30.6617 | 15.9643 | 16.8126 | 53.0258 | 33.9726 | 25.4828 | 36.8997 | 21.9909 | 19.2453 | 18.8586 | 12.0442 | 16.7192 | 35.8738 | 18.5571 | 10.8441 | 35.9311 | 15.1413 | 29.7254 | 25.1748 | 21.9301 | 17.4234 | 17.6338 | 30.8347 | 19.3472 | 16.9812 | 21.5549 | 27.653 | 14.3898 | 20.4723 | 21.2329 | 11.2869 | 27.8049 | 14.8578 | 30.5032 | 25.3627 | 48.0128 | 26.2935 | 38.195 | 25.5404 | 38.9321 | 22.3989 | 22.8274 | 25.3625 | 20.0881 | 25.0932 | 22.3088 | 16.5837 | 21.8262 | 29.0647 | 30.0282 | 15.2046 | 15.1445 | 21.4787 | 18.1439 | 29.8964 | 8.1857 | 29.3057 | 26.7678 | 15.8846 | 16.102 | 21.8532 | 30.243 | 30.3054 | 26.0896 | 45.4932 | 23.7473 | 24.9419 | 24.6116 | 21.6747 | 45.8079 | 11.7861 | 31.4646 | 14.7972 | 32.4597 | 12.5078 | 33.3179 | 29.6155 | 34.3463 | 36.3093 | 9.6273 | 31.1333 | 19.6703 | 24.4856 | 22.0491 | 26.1636 | 27.7644 | 20.5935 | 20.5316 | 12.6013 | 24.2666 | 33.0149 | 18.6456 | 39.9564 | 42.1115 | 29.663 | 21.1331 | 10.4895 | 20.9894 | 23.8319 | 15.4191 | 20.8562 | 17.0148 | 17.2988 | 27.638 | 19.1815 | 21.8073 | 17.3766 | 36.1489 | 15.6725 | 11.6673 | 35.0759 | 38.7282 | 24.733 | 26.0486 | 17.835 | 18.9782 | 17.5323 | 31.8629 | 11.0394 | 21.9329 | 19.9292 | 15.2805 | 23.6047 | 31.8808 | 17.4679 | 19.0439 | 17.9193 | 28.0235 | 12.8387 | 31.1009 | 25.6238 | 47.4907 | 18.1967 | 28.0743 | 13.2179 | 33.3893 | 19.2985 | 17.0319 | 20.366 | 21.0471 | 20.8886 | 25.0567 | 11.6804 | 10.7243 | 21.245 | 19.4722 | 22.0126 | 17.7122 | 29.0438 | 25.763 | 20.6791 | 26.5035 | 31.6022 | 20.8082 | 26.7948 | 25.326 | 19.9678 | 24.071 | 10.6139 | 25.0874 | 22.5497 | 18.4931 | 17.7804 | 25.8721 | 28.3821 | 13.7085 | 18.7086 | 15.1136 | 23.5096 | 20.3206 | 26.8748 | 17.1931 | 31.4954 | 21.0743 | 26.83 | 36.2567 | 24.8379 | 19.6374 | 16.2789 | 29.8221 | 15.0638 | 16.1735 | 14.8758 | 13.7829 | 21.6392 | 30.0321 | 28.3213 | 25.6307 | 28.2441 | 20.3726 | 29.6192 | 28.8823 | 33.3376 | 30.1601 | 22.1645 | 20.2649 | 36.0664 | 22.7603 | 27.0471 | 19.5503 | 18.0208 | 28.2385 | 24.4749 | 28.5133 | 21.1038 | 24.6142 | 16.1033 | 18.3293 | 26.0724 | 15.9562 | 9.7987 | 18.4746 | 10.8144 | 12.5951 | 20.972 | 14.8517 | 28.1297 | 35.3725 | 32.7699 | 26.5663 | 11.1863 | 26.9183 | 22.475 | 25.844 | 20.6646 | 28.9268 | 27.6335 | 26.1433 | 10.3786 | 21.9822 | 38.5697 | 21.4795 | 8.2656 | 22.5371 | 19.6047 | 15.0894 | 31.9424 | 21.8341 | 25.9206 | 20.3399 | 37.6792 | 15.5674 | 13.4225 | 31.0264 | 28.4694 | 17.0845 | 48.6582 | 34.181 | 11.0666 | 35.3251 | 18.6185 | 34.5654 | 26.6016 | 14.4072 | 14.3683 | 17.6467 | 19.8403 | 15.5439 | 9.5228 | 15.0491 | 15.3806 | 34.04 | 27.2956 | 18.2139 | 15.9845 | 20.1861 | 44.9679 | 20.3548 | 24.8725 | 23.2058 | 30.4804 | 28.0011 | 19.7895 | 19.5031 | 31.3644 | 26.3897 | 19.9112 | 17.7262 | 22.0465 | 26.206 | 20.8013 | 27.7726 | 12.5894 | 21.0576 | 28.6564 | 27.7645 | 22.4434 | 26.9727 | 22.1179 | 26.5883 | 22.0818 | 28.1092 | 22.792 | 44.9561 | 24.3344 | 19.2538 | 17.9542 | 35.7658 | 26.4909 | 18.5995 | 27.0252 | 24.0031 | 17.1629 | 35.2369 | 21.4651 | 21.4211 | 26.8629 | 32.9286 | 19.4999 | 24.1098 | 16.3527 | 34.3272 | 15.0066 | 22.6939 | 43.7519 | 23.8302 | 7.4071 | 21.7887 | 25.9651 | 12.2438 | 22.4576 | 41.0488 | 15.051 | 14.1482 | 18.3006 | 15.0607 | 15.8512 | 21.9467 | 23.7669 | 11.9764 | 11.515 | 40.5326 | 20.9925 | 39.4467 | 26.7894 | 14.4017 | 14.671 | 15.5929 | 27.5799 | 15.9727 | 37.4801 | 22.0007 | 25.2951 | 21.9354 | 27.4108 | 10.8242 | 26.1788 | 22.4712 | 23.4711 | 20.1441 | 32.1732 | 25.123 | 15.7708 | 26.8068 | 25.7542 | 36.7934 | 30.2122 | 11.4229 | 15.0139 | 11.466 | 30.5632 | 20.8651 | 21.3011 | 21.6818 | 19.7653 | 24.4876 | 21.2224 | 9.1124 | 28.4497 | 23.6714 | 26.4784 | 18.1586 | 13.8146 | 30.4735 | 19.1034 | 14.3914 | 23.3998 | 28.2502 | 18.6681 | 31.5031 | 18.2272 | 25.3933 | 39.2658 | 23.7976 | 26.9436 | 18.9842 | 13.7166 | 20.2947 | 18.1365 | 24.8605 | 17.5526 | 32.7699 | 22.2067 | 11.6729 | 23.0152 | 21.6674 | 34.1657 | 9.4681 | 17.3029 | 23.6896 | 31.8778 | 17.5434 | 28.162 | 16.246 | 21.1374 | 11.3515 | 17.7329 | 20.3284 | 27.5952 | 19.1095 | 40.9889 | 37.228 | 42.8609 | 18.8882 | 9.3316 | 18.8998 | 20.8331 | 26.935 | 20.6391 | 22.7234 | 14.654 | 16.6497 | 18.5194 | 21.0935 | 12.168 | 14.3949 | 25.4383 | 20.8757 | 36.5159 | 20.8996 | 24.7914 | 27.8181 | 23.6541 | 19.8116 | 21.9776 | 28.0326 | 25.575 | 17.1834 | 17.541 | 17.2719 | 30.1871 | 21.4083 | 23.737 | 29.5515 | 35.9002 | 20.4842 | 14.5917 | 16.9765 | 26.284 | 24.5502 | 27.6185 | 22.5858 | 20.1311 | 23.0661 | 20.7798 | 27.9548 | 22.0236 | 23.4219 | 28.1512 | 15.6076 | 21.5622 | 22.8698 | 33.1 | 17.3985 | 22.5974 | 19.2995 | 18.1202 | 12.0586 | 25.2124 | 18.8665 | 28.9421 | 23.1151 | 27.2293 | 12.4834 | 10.4455 | 29.8892 | 28.1235 | 10.3984 | 30.3833 | 27.1922 | 17.1868 | 18.7757 | 26.7258 | 17.7774 | 19.8203 | 14.036 | 16.5394 | 32.1937 | 40.9299 | 28.395 | 26.7187 | 22.9482 | 24.5767 | 26.0609 | 14.9602 | 31.0132 | 19.7576 | 22.9767 | 25.7894 | 23.4176 | 22.7604 | 17.6853 | 21.0833 | 30.947 | 22.1835 | 49.3663 | 28.855 | 15.6006 | 32.0084 | 22.8571 | 23.1343 | 40.1439 | 20.5422 | 16.384 | 21.1058 | 18.9652 | 34.1684 | 24.801 | 26.0178 | 37.5326 | 18.0815 | 29.7672 | 25.9992 | 15.7174 | 24.1158 | 30.5379 | 24.4078 | 72.459 | 23.9445 | 21.5825 | 20.1911 | 19.3426 | 30.3888 | 25.182 | 29.2695 | 20.4679 | 11.7402 | 25.2029 | 18.0522 | 43.4526 | 18.1096 | 21.0743 | 12.0482 | 46.8613 | 36.2159 | 25.3094 | 17.9074 | 19.0716 | 18.8688 | 23.6835 | 20.4112 | 21.53 | 13.9649 | 19.3541 | 33.5232 | 22.6158 | 14.7495 | 16.6869 | 27.8463 | 11.7704 | 38.5231 | 30.9779 | 34.3968 | 15.6882 | 36.0985 | 29.6846 | 20.1393 | 33.7287 | 13.3401 | 10.9443 | 18.375 | 21.3856 | 11.5629 | 15.9942 | 49.9662 | 30.9129 | 32.066 | 24.8055 | 40.3425 | 14.4629 | 30.0706 | 33.2131 | 24.1656 | 19.3491 | 23.2075 | 11.8807 | 20.4469 | 16.0661 | 18.5921 | 27.638 | 20.8624 | 31.4316 | 22.3791 | 13.9355 | 38.5202 | 25.4199 | 17.7058 | 17.5273 | 13.7731 | 15.2731 | 18.8456 | 17.3588 | 29.0371 | 14.7869 | 17.6841 | 40.7517 | 31.7767 | 30.258 | 20.5701 | 16.2933 | 34.3532 | 15.2118 | 27.6735 | 24.7169 | 23.6913 | 37.3099 | 9.7681 | 19.1435 | 14.814 | 33.0735 | 31.8135 | 25.1967 | 18.6001 | 18.026 | 17.6727 | 30.0684 | 18.788 | 43.0536 | 30.8693 | 22.7241 | 25.0656 | 20.2492 | 16.7064 | 52.2385 | 30.5932 | 20.0352 | 20.138 | 26.2429 | 8.7068 | 15.5678 | 26.0165 | 32.7145 | 22.2075 | 35.4912 | 22.3632 | 18.8898 | 45.4441 | 17.8279 | 15.9457 | 32.351 | 42.7393 | 28.2766 | 16.7535 | 22.6621 | 26.6292 | 21.5761 | 25.6463 | 46.7988 | 31.8717 | 23.5315 | 16.851 | 19.7875 | 19.1201 | 14.4999 | 24.4581 | 25.8154 | 34.5059 | 27.5187 | 14.47 | 30.789 | 14.4693 | 24.0088 | 16.3219 | 20.4768 | 17.1441 | 22.7809 | 29.3116 | 24.5431 | 25.7498 | 22.678 | 17.8128 | 17.7191 | 39.8993 | 33.6679 | 24.0363 | 13.9539 | 41.1976 | 16.0128 | 8.8378 | 16.2131 | 26.6312 | 11.1287 | 27.654 | 28.7489 | 33.6771 | 21.8369 | 32.0667 | 28.8532 | 20.9964 | 17.113 | 20.6007 | 28.3103 | 18.219 | 13.0286 | 33.5205 | 34.6837 | 22.3619 | 15.5304 | 26.7505 | 14.8517 | 18.7387 | 29.3422 | 26.9959 | 11.8519 | 11.5593 | 16.311 | 51.1803 | 30.1533 | 23.032 | 22.518 | 14.7172 | 25.2798 | 30.7198 | 33.1148 | 29.4188 | 22.2597 | 36.3681 | 26.922 | 25.6854 | 50.958 | 28.0945 | 35.0902 | 21.2812 | 30.3056 | 17.0294 | 28.2529 | 30.1351 | 32.942 | 16.0175 | 21.1613 | 35.5045 | 20.8775 | 24.5047 | 21.593 | 45.9817 | 19.544 | 14.0477 | 10.6787 | 16.97 | 21.5775 | 24.9024 | 23.6155 | 17.1298 | 22.8632 | 26.1099 | 27.3578 | 25.8296 | 31.3458 | 16.0986 | 22.402 | 32.0573 | 19.1227 | 29.1111 | 29.7999 | 19.0363 | 19.7054 | 17.5052 | 25.7868 | 17.7418 | 25.1699 | 28.8843 | 17.3516 | 21.0195 | 24.5416 | 16.7342 | 37.2439 | 12.732 | 10.6352 | 17.2389 | 23.262 | 22.2278 | 21.1499 | 16.931 | 24.2647 | 15.2708 | 11.8494 | 34.964 | 13.1723 | 24.7834 | 38.8182 | 21.9109 | 34.916 | 16.4466 | 13.7189 | 23.6285 | 39.9796 | 25.8581 | 34.5944 | 23.0958 | 28.5172 | 28.1028 | 43.9531 | 21.0043 | 24.734 | 14.0102 | 15.2387 | 14.395 | 30.8125 | 30.0772 | 12.7271 | 18.3536 | 11.7285 | 20.6438 | 11.5116 | 26.4094 | 19.0757 | 28.179 | 14.6754 | 34.2648 | 44.3188 | 34.5568 | 16.9172 | 12.0761 | 17.4009 | 46.2316 | 20.356 | 25.5821 | 27.0748 | 24.1227 | 18.6554 | 31.7351 | 13.8197 | 18.8779 | 19.7579 | 60.1656 | 32.2752 | 29.8543 | 10.0933 | 26.9111 | 25.7792 | 9.1222 | 13.1102 | 17.7839 | 14.595 | 30.7693 | 16.9711 | 25.7116 | 24.12 | 17.9843 | 28.9541 | 15.4441 | 17.6403 | 16.013 | 12.0514 | 32.6865 | 27.7018 | 40.5632 | 15.5161 | 25.0639 | 17.7395 | 25.0684 | 17.3813 | 25.2265 | 32.7412 | 25.1081 | 25.7257 | 12.4738 | 25.0787 | 20.153 | 27.0542 | 9.7859 | 18.1787 | 38.5806 | 16.8717 | 15.8274 | 33.315 | 24.8254 | 38.2523 | 31.5081 | 18.0934 | 22.6013 | 16.2637 | 13.824 | 18.773 | 22.8607 | 19.1955 | 28.6465 | 20.2016 | 16.1147 | 36.7441 | 31.7447 | 17.5031 | 20.1947 | 22.6034 | 27.7321 | 16.6656 | 16.1225 | 19.324 | 9.7377 | 21.7362 | 25.3053 | 19.476 | 27.4696 | 15.5068 | 28.5016 | 31.5539 | 27.302 | 14.5459 | 14.1126 | 23.3392 | 29.889 | 17.4193 | 26.2407 | 22.5221 | 17.4742 | 19.357 | 21.2866 | 27.0763 | 19.9206 | 15.3552 | 10.3707 | 22.6345 | 29.6795 | 11.9261 | 49.3902 | 29.8208 | 28.999 | 23.0347 | 28.692 | 36.4884 | 43.5552 | 46.3842 | 30.67 | 11.6279 | 32.4648 | 19.9904 | 25.0473 | 31.1453 | 16.5527 | 19.5119 | 18.6934 | 39.0636 | 15.4531 | 31.1266 | 29.4162 | 19.5478 | 11.8108 | 26.4527 | 16.9018 | 14.8297 | 17.2375 | 13.5946 | 25.6926 | 36.9848 | 43.5636 | 24.7337 | 14.8858 | 31.602 | 24.2941 | 21.7082 | 13.9163 | 19.5358 | 17.9393 | 27.0159 | 17.5294 | 32.1615 | 13.2631 | 28.7224 | 29.6994 | 17.6429 | 10.2678 | 27.3088 | 24.3412 | 13.9866 | 38.5709 | 24.5037 | 23.2648 | 30.9648 | 32.9927 | 22.5764 | 18.568 | 22.3848 | 15.239 | 26.6055 | 46.6862 | 13.7058 | 14.2691 | 18.3643 | 26.5094 | 24.076 | 18.8689 | 35.1736 | 22.9087 | 28.2807 | 38.0378 | 27.366 | 27.7984 | 34.7868 | 8.704 | 19.4026 | 19.4268 | 24.6802 | 25.5572 | 38.916 | 12.2784 | 23.0198 | 29.2026 | 27.2424 | 15.5781 | 28.5312 | 13.6448 | 31.0353 | 36.3532 | 21.3463 | 30.0164 | 24.7924 | 14.1945 | 20.0848 | 14.1859 | 24.2308 | 32.625 | 26.7855 | 15.5274 | 23.7428 | 25.5333 | 27.7684 | 23.9496 | 26.9518 | 23.0083 | 23.1922 | 12.5663 | 20.8182 | 17.1683 | 29.5142 | 23.1785 | 24.0612 | 14.1417 | 21.9559 | 25.4996 | 17.7896 | 36.2934 | 31.4402 | 17.9378 | 18.3115 | 18.2274 | 27.1636 | 16.4135 | 34.7747 | 24.3332 | 16.0537 | 12.1804 | 15.1013 | 6.8308 | 44.6061 | 17.4031 | 26.6236 | 18.3602 | 19.2635 | 19.7542 | 14.2129 | 26.6549 | 28.1298 | 28.3388 | 20.2531 | 13.4489 | 44.4657 | 19.2417 | 35.6142 | 24.7001 | 25.6088 | 19.9268 | 32.2557 | 24.8263 | 27.9911 | 16.5795 | 30.852 | 24.306 | 43.4371 | 13.9445 | 25.3629 | 29.646 | 23.7866 | 26.0436 | 18.4309 | 26.9383 | 15.3808 | 32.9276 | 14.6075 | 26.5207 | 38.8197 | 21.4054 | 24.9632 | 28.1684 | 19.5426 | 40.5709 | 24.7618 | 30.9641 | 17.7358 | 23.0722 | 28.0696 | 21.0973 | 23.9696 | 24.716 | 14.0674 | 28.1553 | 22.3924 | 27.9457 | 15.0433 | 22.6904 | 33.0625 | 15.7965 | 24.9578 | 21.4594 | 20.6546 | 25.9133 | 20.7128 | 21.1719 | 42.2474 | 17.8722 | 20.7517 | 19.7388 | 25.8481 | 20.4187 | 21.3916 | 37.7522 | 17.9713 | 22.7775 | 12.8437 | 22.588 | 20.6287 | 16.841 | 27.3851 | 13.1006 | 23.5338 | 18.3493 | 14.2785 | 22.6552 | 23.3082 | 29.8584 | 19.0296 | 13.4313 | 28.9135 | 26.2959 | 11.4765 | 17.3066 | 40.8734 | 28.7176 | 18.6635 | 40.2975 | 11.42 | 31.8348 | 18.45 | 10.4138 | 16.1479 | 17.2767 | 17.4848 | 44.7009 | 20.0897 | 15.8184 | 20.0226 | 20.5462 | 19.5139 | 8.9329 | 15.3584 | 24.4163 | 20.2891 | 19.0063 | 16.9251 | 28.5372 | 17.4562 | 16.3797 | 28.4959 | 25.6454 | 19.2621 | 20.0725 | 20.9763 | 33.1219 | 19.7771 | 21.1406 | 22.8516 | 40.2509 | 15.4511 | 17.3058 | 23.9853 | 23.8814 | 18.1854 | 21.7052 | 19.0678 | 23.4797 | 13.3461 | 15.8295 | 21.4633 | 17.7446 | 20.009 | 10.8147 | 14.793 | 23.904 | 36.6297 | 36.935 | 45.1005 | 19.3282 | 26.1816 | 30.2375 | 32.1042 | 23.7065 | 27.6831 | 14.9129 | 28.5318 | 20.4224 | 25.4169 | 26.5263 | 18.0426 | 32.5512 | 15.7984 | 21.05 | 21.6739 | 27.5637 | 32.3721 | 26.8746 | 18.2567 | 27.3355 | 18.9766 | 20.1288 | 17.5217 | 18.9319 | 20.0096 | 25.575 | 31.0365 | 30.0194 | 13.1515 | 29.3515 | 36.979 | 33.5282 | 24.1577 | 37.7604 | 13.7302 | 24.1563 | 13.8276 | 14.6967 | 26.8309 | 15.2114 | 16.6565 | 15.3069 | 24.2057 | 20.1456 | 28.8372 | 21.8424 | 17.2428 | 28.9904 | 16.6104 | 48.7937 | 24.246 | 45.9504 | 24.2894 | 34.2207 | 19.7563 | 26.8741 | 25.2013 | 16.5337 | 26.278 | 15.0596 | 19.8231 | 32.9955 | 36.7044 | 23.9177 | 7.4215 | 19.4717 | 26.4274 | 20.7043 | 37.9593 | 17.4574 | 35.9468 | 13.1928 | 46.3969 | 28.0803 | 27.4185 | 25.3313 | 34.7305 | 32.1802 | 17.9678 | 32.3819 | 20.2301 | 33.2121 | 26.3262 | 30.2278 | 51.6382 | 23.3386 | 23.2586 | 39.4933 | 33.6926 | 20.5757 | 18.8131 | 25.6384 | 19.7998 | 26.5929 | 23.9903 | 28.9553 | 16.3885 | 30.0635 | 26.9844 | 18.9571 | 20.0777 | 16.9705 | 27.5138 | 28.9916 | 14.708 | 13.657 | 33.3337 | 25.235 | 20.6478 | 21.4512 | 29.1635 | 20.9076 | 20.7694 | 36.2832 | 24.1249 | 14.4195 | 14.0997 | 13.8712 | 6.0325 | 17.3109 | 15.5448 | 33.7889 | 15.054 | 28.719 | 50.3962 | 29.4855 | 29.5469 | 30.2941 | 17.0157 | 22.3898 | 11.8065 | 11.4428 | 18.2244 | 16.8526 | 18.822 | 18.7491 | 16.5942 | 22.388 | 45.9937 | 16.1762 | 15.2898 | 39.3484 | 38.1724 | 38.2037 | 20.2091 | 21.0936 | 24.388 | 25.4034 | 13.9072 | 15.4861 | 20.7486 | 29.148 | 28.2617 | 28.8506 | 21.6989 | 14.3795 | 16.4104 | 29.8257 | 26.4926 | 12.6495 | 31.1883 | 20.1377 | 34.3656 | 31.5992 | 47.8062 | 16.7128 | 16.6341 | 21.0151 | 16.9977 | 30.0131 | 19.1041 | 19.2177 | 24.532 | 22.5315 | 31.5717 | 38.2539 | 18.0874 | 29.2191 | 22.4366 | 17.3554 | 14.7859 | 40.4699 | 26.0177 | 33.1343 | 30.6855 | 24.4587 | 20.3044 | 15.6983 | 29.2643 | 18.132 | 18.4769 | 21.8137 | 26.6686 | 20.0485 | 29.7338 | 23.1381 | 23.9712 | 10.2841 | 15.0787 | 19.2576 | 24.8337 | 21.0673 | 17.0079 | 13.3266 | 33.9146 | 32.9625 | 35.9927 | 23.6222 | 17.1388 | 14.315 | 27.3895 | 17.8657 | 20.6323 | 22.9289 | 31.707 | 24.625 | 34.6409 | 24.7598 | 17.8877 | 27.5727 | 18.6375 | 20.9108 | 47.7578 | 30.2887 | 8.0191 | 21.4002 | 36.5942 | 22.4093 | 31.7189 | 20.0494 | 18.1694 | 10.2281 | 24.0021 | 12.8781 | 39.2817 | 22.3317 | 21.8589 | 18.1124 | 24.9526 | 23.7507 | 26.6726 | 22.178 | 14.5738 | 29.1686 | 19.2845 | 34.3561 | 38.1423 | 15.7775 | 27.9799 | 21.5171 | 32.0636 | 31.3701 | 24.5988 | 20.3181 | 23.1614 | 11.3855 | 19.3905 | 19.4133 | 38.4406 | 14.6123 | 23.952 | 25.4051 | 28.3324 | 42.3779 | 15.9815 | 29.8229 | 37.5506 | 26.2378 | 16.0086 | 15.7445 | 24.6753 | 29.3232 | 15.3114 | 27.9955 | 30.1627 | 29.4029 | 21.0366 | 31.9461 | 9.0963 | 30.7143 | 15.0273 | 36.781 | 7.3407 | 17.2388 | 37.4576 | 19.3601 | 43.7041 | 22.0266 | 26.4084 | 13.9519 | 28.6931 | 21.1998 | 29.5295 | 15.1686 | 21.4836 | 19.97 | 21.917 | 20.4702 | 18.3898 | 13.3756 | 15.7104 | 27.7245 | 17.7896 | 23.0092 | 15.8965 | 25.8754 | 35.8462 | 12.2916 | 31.4651 | 12.3592 | 17.3049 | 15.3895 | 25.3466 | 24.889 | 17.0549 | 20.5061 | 20.7609 | 19.2183 | 45.3968 | 26.1782 | 26.0989 | 26.105 | 19.9544 | 31.4026 | 18.8545 | 28.6515 | 31.2278 | 18.6178 | 34.2724 | 19.1174 | 15.3371 | 24.2921 | 31.1501 | 23.8697 | 19.3695 | 36.5704 | 34.1839 | 25.955 | 35.4689 | 16.6163 | 20.1262 | 10.9777 | 23.4507 | 29.9885 | 28.5786 | 27.792 | 27.567 | 23.1657 | 19.6064 | 12.1686 | 25.0612 | 36.6149 | 58.099 | 13.2481 | 10.8058 | 9.762 | 14.445 | 17.8382 | 25.6725 | 22.7232 | 33.9265 | 34.6612 | 16.7111 | 32.8628 | 19.5447 | 19.1877 | 18.8843 | 14.4395 | 21.0161 | 21.6914 | 23.6497 | 12.0392 | 13.32 | 22.4164 | 30.8071 | 22.8205 | 37.4611 | 15.2156 | 27.865 | 12.5807 | 20.4323 | 23.0677 | 15.508 | 17.1483 | 21.5894 | 31.8957 | 31.7962 | 19.0942 | 21.679 | 11.6052 | 28.3672 | 34.0159 | 14.3787 | 30.0699 | 11.6017 | 14.3604 | 30.2975 | 33.7143 | 26.3592 | 39.8532 | 31.6484 | 17.8421 | 27.0172 | 30.9902 | 33.7686 | 21.4344 | 18.8526 | 23.938 | 16.0529 | 15.1398 | 26.8669 | 20.205 | 28.3639 | 19.627 | 24.0293 | 14.7984 | 33.3836 | 30.2178 | 16.7984 | 17.7882 | 19.5771 | 18.8681 | 29.7198 | 12.4272 | 19.7577 | 16.2199 | 13.1427 | 21.2062 | 16.0062 | 15.2758 | 13.8423 | 21.4492 | 19.1646 | 17.1588 | 18.9467 | 21.5042 | 15.8621 | 18.4286 | 59.5725 | 26.2775 | 19.1363 | 19.5701 | 23.7163 | 24.9169 | 15.5673 | 23.5393 | 28.8328 | 17.0553 | 28.7894 | 22.3555 | 21.3396 | 17.6157 | 25.0157 | 25.7016 | 25.1458 | 12.6221 | 28.6705 | 24.1368 | 30.3911 | 18.8519 | 19.8067 | 40.4407 | 29.9481 | 17.2164 | 23.5204 | 15.7117 | 17.1639 | 21.2048 | 14.7503 | 31.0665 | 18.1146 | 25.9686 | 34.9853 | 25.0667 | 13.301 | 15.8507 | 12.8282 | 18.7742 | 25.6352 | 26.3196 | 12.9648 | 17.9609 | 13.855 | 21.4034 | 25.9072 | 13.2844 | 25.438 | 18.3694 | 24.6995 | 16.9849 | 16.4317 | 17.2346 | 37.9728 | 17.6225 | 24.704 | 23.8191 | 14.3516 | 19.7101 | 24.0097 | 34.8398 | 18.8316 | 30.2164 | 13.5617 | 30.7424 | 28.1928 | 32.2726 | 17.5683 | 22.4567 | 20.5725 | 20.6732 | 21.8332 | 13.7276 | 21.9554 | 25.1025 | 31.7179 | 37.168 | 12.3875 | 26.9037 | 22.6022 | 22.2356 | 25.1981 | 24.5001 | 33.3748 | 36.1218 | 33.1597 | 27.9938 | 26.6862 | 24.541 | 26.2023 | 21.2343 | 6.2527 | 32.9214 | 20.6122 | 18.0042 | 23.2594 | 10.7847 | 23.5939 | 18.7301 | 19.7323 | 22.0057 | 43.5294 | 26.9083 | 20.8759 | 14.3515 | 11.7249 | 25.3094 | 28.0438 | 14.2273 | 27.4309 | 12.3179 | 36.6963 | 16.62 | 13.1221 | 29.0017 | 23.368 | 29.4831 | 16.2208 | 20.047 | 17.8922 | 36.1256 | 43.1835 | 24.2088 | 15.1459 | 25.114 | 46.0213 | 26.7371 | 18.0266 | 7.9187 | 25.0384 | 24.4429 | 19.1797 | 17.5067 | 22.3596 | 34.947 | 39.358 | 26.9316 | 13.4854 | 24.4267 | 16.8982 | 26.8294 | 30.4903 | 45.3829 | 56.1435 | 41.7605 | 18.1715 | 25.9171 | 19.2873 | 14.9457 | 18.1386 | 31.4502 | 13.6764 | 19.4369 | 26.6705 | 14.1919 | 21.6997 | 27.5185 | 24.6001 | 12.2646 | 32.2823 | 29.7053 | 17.3488 | 24.2579 | 15.5007 | 18.5848 | 13.7818 | 20.1404 | 19.1878 | 19.8217 | 13.3808 | 43.5578 | 12.0054 | 15.5036 | 28.6001 | 21.7831 | 29.3606 | 24.8943 | 22.0279 | 27.9434 | 16.8099 | 15.327 | 11.8738 | 9.5882 | 29.0077 | 25.1629 | 11.5556 | 27.8302 | 19.193 | 35.5293 | 17.1398 | 19.2447 | 13.3864 | 21.3728 | 12.6566 | 35.9369 | 26.4276 | 17.6007 | 17.4547 | 24.6536 | 22.915 | 24.4041 | 25.8512 | 33.3681 | 23.234 | 28.5057 | 37.811 | 23.6186 | 9.2521 | 19.6154 | 15.0832 | 19.3149 | 33.6497 | 14.8139 | 20.1874 | 29.8107 | 19.928 | 21.4368 | 25.0772 | 24.6298 | 24.9377 | 28.8199 | 17.2912 | 16.651 | 29.0934 | 16.9843 | 13.1416 | 16.9213 | 22.6248 | 29.7751 | 31.6611 | 20.868 | 38.3304 | 29.2671 | 12.399 | 21.1855 | 18.0712 | 19.1527 | 20.865 | 16.66 | 41.6812 | 35.6997 | 16.6448 | 14.3402 | 25.8661 | 26.7627 | 25.4461 | 32.7715 | 16.4218 | 32.8335 | 19.1366 | 24.1175 | 21.2971 | 18.2604 | 28.3267 | 29.4674 | 22.685 | 27.0922 | 21.2993 | 17.6425 | 25.0081 | 21.6577 | 25.1743 | 19.2338 | 12.188 | 25.3762 | 30.0105 | 37.7987 | 15.1666 | 43.9386 | 20.6379 | 13.8926 | 33.5877 | 28.542 | 18.2698 | 19.5983 | 18.57 | 13.0735 | 31.1205 | 21.3548 | 18.8332 | 14.8063 | 33.5496 | 29.7649 | 28.0198 | 20.0297 | 21.0742 | 26.3093 | 10.2029 | 22.545 | 29.9862 | 11.535 | 24.269 | 23.03 | 41.4888 | 17.2631 | 31.7952 | 18.5503 | 15.1417 | 30.4465 | 27.7359 | 14.9687 | 14.8306 | 42.4617 | 19.3113 | 37.8835 | 10.818 | 20.6831 | 17.8084 | 14.3191 | 17.8137 | 24.0789 | 23.4671 | 26.8424 | 24.7223 | 23.9659 | 18.6175 | 22.0862 | 34.09 | 25.1363 | 41.1396 | 22.1993 | 17.568 | 22.1996 | 31.7717 | 22.0634 | 16.9607 | 28.1645 | 22.4738 | 22.8368 | 30.5003 | 10.974 | 33.9376 | 31.8655 | 19.6708 | 14.352 | 26.1065 | 31.2415 | 39.0136 | 24.8478 | 24.5853 | 22.3082 | 16.0507 | 45.1623 | 19.2298 | 22.4889 | 12.4109 | 23.944 | 24.9601 | 16.8606 | 12.4122 | 14.3158 | 17.7309 | 38.1228 | 44.8235 | 18.0085 | 14.3165 | 20.3354 | 35.7995 | 20.3022 | 24.4524 | 17.0803 | 25.9942 | 21.8366 | 31.4903 | 49.5588 | 20.3557 | 23.3967 | 20.8164 | 19.3155 | 11.7127 | 37.4722 | 29.139 | 11.688 | 19.4882 | 25.6318 | 19.4806 | 26.6701 | 9.1394 | 21.5766 | 22.7941 | 19.1278 | 13.8563 | 18.8896 | 25.2757 | 21.4494 | 22.1293 | 19.2007 | 27.5378 | 16.0738 | 23.9387 | 39.5439 | 19.8642 | 17.9202 | 27.7373 | 33.8759 | 23.4084 | 21.7905 | 13.7176 | 39.8366 | 19.6423 | 12.2432 | 36.0327 | 30.1214 | 11.7449 | 33.4545 | 16.6721 | 26.7199 | 15.1047 | 19.6384 | 15.3385 | 39.6943 | 18.2751 | 18.713 | 39.1606 | 24.2693 | 35.8806 | 21.2268 | 39.4405 | 22.4856 | 25.0356 | 28.5543 | 31.028 | 29.2809 | 16.4682 | 28.38 | 16.0159 | 29.7749 | 20.6869 | 21.4552 | 26.7065 | 17.7698 | 23.5087 | 16.1091 | 19.8199 | 18.2306 | 11.428 | 20.1945 | 17.1527 | 22.4489 | 24.8899 | 34.9415 | 18.9494 | 17.1385 | 17.4781 | 14.0132 | 20.8039 | 20.2365 | 21.0321 | 23.1579 | 25.9155 | 18.4371 | 23.9539 | 13.1739 | 20.5122 | 20.9357 | 14.8796 | 17.0663 | 24.1501 | 16.2983 | 18.9205 | 14.7438 | 25.4562 | 20.2918 | 17.9416 | 15.8924 | 29.2739 | 20.8462 | 9.5253 | 19.7136 | 10.4364 | 23.3841 | 23.5534 | 39.8028 | 22.2073 | 22.242 | 39.917 | 11.2608 | 16.7632 | 17.8969 | 27.0917 | 18.2419 | 43.7604 | 26.4238 | 23.4516 | 28.7062 | 18.0538 | 11.352 | 27.1303 | 14.9777 | 23.1213 | 24.9486 | 32.5309 | 27.7764 | 33.3652 | 14.366 | 37.7427 | 30.4226 | 29.9941 | 12.4419 | 14.8625 | 14.5257 | 9.9621 | 17.3672 | 38.9616 | 29.4853 | 13.2016 | 21.6996 | 20.804 | 38.7583 | 13.9613 | 11.3885 | 14.1048 | 32.6479 | 21.4271 | 34.8114 | 21.2242 | 17.4331 | 34.6031 | 29.2486 | 30.1164 | 30.0661 | 21.5801 | 28.9654 | 25.4323 | 23.7092 | 24.4891 | 25.5699 | 35.7251 | 13.0261 | 16.6241 | 15.6567 | 16.4138 | 14.8533 | 28.4392 | 28.4003 | 23.2943 | 23.8664 | 24.0457 | 20.3609 | 33.4842 | 18.3676 | 17.0487 | 21.7092 | 15.7118 | 17.119 | 24.2129 | 17.3875 | 17.4967 | 45.0773 | 27.3674 | 14.9181 | 19.5152 | 43.8388 | 32.4826 | 26.7472 | 32.8691 | 33.9782 | 31.5671 | 23.2038 | 16.3051 | 34.302 | 17.5101 | 25.9311 | 22.8524 | 20.9533 | 25.9241 | 14.4457 | 32.956 | 28.1237 | 20.0851 | 28.5913 | 38.8987 | 26.1666 | 25.7408 | 23.291 | 33.8294 | 23.083 | 19.5194 | 16.3514 | 21.5118 | 29.7923 | 33.6214 | 39.1438 | 19.7297 | 14.3473 | 33.0085 | 14.9904 | 14.5741 | 31.2572 | 14.5411 | 28.4996 | 25.1786 | 24.3978 | 31.1122 | 11.036 | 29.5815 | 25.9055 | 23.6332 | 25.8085 | 20.8375 | 25.4837 | 37.7205 | 26.9167 | 23.5907 | 31.748 | 30.0106 | 13.6206 | 15.1 | 13.3321 | 26.047 | 26.4536 | 34.5634 | 28.3186 | 38.4213 | 29.8229 | 15.2919 | 54.4283 | 39.3076 | 29.7831 | 21.5952 | 20.944 | 37.3456 | 24.6386 | 24.9376 | 40.6086 | 21.3023 | 12.7442 | 32.8642 | 23.0028 | 27.6992 | 18.7053 | 50.4029 | 25.5162 | 18.4105 | 17.0062 | 26.1212 | 26.4596 | 31.3829 | 18.2571 | 36.5804 | 17.8059 | 25.3561 | 24.0297 | 14.3282 | 26.4858 | 42.6345 | 28.443 | 11.5746 | 22.2475 | 18.093 | 23.4015 | 23.2561 | 31.3273 | 24.9186 | 17.4306 | 19.4458 | 15.8205 | 23.9592 | 14.7177 | 42.8815 | 19.149 | 21.8677 | 10.4859 | 34.4236 | 17.2242 | 20.2113 | 24.276 | 21.4378 | 20.599 | 26.8956 | 17.5949 | 24.6983 | 31.1665 | 22.3807 | 16.8593 | 30.5363 | 15.5759 | 31.7117 | 12.2678 | 25.7183 | 21.2564 | 14.7437 | 27.8924 | 27.0278 | 19.228 | 18.0663 | 34.7281 | 17.7162 | 28.128 | 17.249 | 26.5013 | 14.3683 | 21.4702 | 16.44 | 20.422 | 34.7801 | 37.1539 | 17.0111 | 26.2102 | 23.6137 | 20.2307 | 27.2476 | 36.6631 | 16.5575 | 22.7919 | 18.7302 | 26.7945 | 29.5703 | 25.6489 | 29.5511 | 28.7264 | 28.2299 | 10.8158 | 19.3313 | 26.1133 | 28.1049 | 24.0656 | 29.8852 | 18.9432 | 25.6639 | 37.4187 | 25.5793 | 15.2834 | 17.9904 | 20.3275 | 16.2279 | 11.3684 | 15.8796 | 31.3267 | 50.0626 | 22.9215 | 21.0398 | 21.1078 | 27.141 | 19.8428 | 19.2718 | 26.0783 | 22.5474 | 15.4229 | 18.9986 | 23.0716 | 18.1474 | 25.5384 | 39.0147 | 21.0571 | 29.3565 | 29.6591 | 20.2831 | 20.923 | 17.0286 | 15.933 | 8.7415 | 33.7931 | 24.9278 | 27.0412 | 14.5796 | 11.5951 | 35.0639 | 17.12 | 29.9165 | 14.1265 | 25.6755 | 22.8952 | 24.4209 | 28.3124 | 26.7918 | 26.8857 | 15.4406 | 31.8919 | 26.117 | 24.2998 | 20.1224 | 23.0586 | 17.6527 | 26.737 | 21.4009 | 24.4246 | 32.1098 | 12.0223 | 24.0979 | 34.2255 | 28.7186 | 25.7514 | 21.6288 | 14.1367 | 30.6349 | 20.3972 | 23.7761 | 19.468 | 23.073 | 17.3151 | 24.6825 | 13.1814 | 21.2306 | 18.5278 | 19.4942 | 29.9585 | 28.9756 | 33.039 | 44.3549 | 12.5994 | 20.9402 | 17.5514 | 34.2497 | 21.9058 | 17.9843 | 20.0466 | 31.3442 | 21.3129 | 28.0015 | 30.5514 | 23.477 | 16.9833 | 8.7229 | 18.4983 | 16.4858 | 25.5828 | 38.7565 | 18.1284 | 18.8615 | 16.2473 | 38.8639 | 35.2618 | 20.1778 | 26.5641 | 24.2307 | 44.4423 | 15.8154 | 20.2139 | 55.3619 | 19.9072 | 36.4178 | 40.5448 | 20.1385 | 20.3106 | 35.4494 | 29.5986 | 25.1489 | 28.3241 | 30.9773 | 24.3774 | 26.6113 | 18.5632 | 31.5455 | 29.321 | 20.2221 | 24.1476 | 18.7814 | 22.7969 | 28.4643 | 33.2288 | 35.1044 | 16.9425 | 27.0531 | 15.2803 | 23.6771 | 20.3029 | 22.1051 | 39.8135 | 31.6807 | 16.0281 | 29.6615 | 22.6337 | 15.0082 | 22.5758 | 13.8888 | 22.7829 | 19.1467 | 28.127 | 15.6631 | 14.4802 | 37.1779 | 14.9496 | 40.1912 | 20.3114 | 11.4201 | 21.4495 | 21.0551 | 20.4539 | 26.225 | 35.1647 | 18.5177 | 30.6225 | 28.8279 | 14.2344 | 20.6019 | 44.5626 | 9.0745 | 22.8267 | 22.946 | 23.5445 | 27.7595 | 27.9028 | 28.9267 | 23.0917 | 32.557 | 31.6589 | 16.0612 | 15.9559 | 14.6006 | 19.7863 | 39.13 | 19.4944 | 37.34 | 19.162 | 34.7473 | 15.5824 | 25.2834 | 20.5707 | 19.055 | 17.9892 | 28.0026 | 16.9726 | 21.2929 | 15.3442 | 20.5174 | 16.9395 | 16 | 18.1796 | 17.0848 | 10.8718 | 8.9442 | 14.1891 | 26.0187 | 14.1902 | 32.4712 | 35.973 | 22.416 | 15.6443 | 27.9126 | 14.0678 | 40.753 | 12.629 | 34.0753 | 46.8888 | 27.4636 | 37.1731 | 30.1884 | 27.4081 | 36.0244 | 17.2986 | 16.0581 | 30.2085 | 28.5969 | 20.4901 | 20.6537 | 31.2231 | 21.634 | 15.7865 | 34.3025 | 16.5939 | 20.0724 | 32.3878 | 16.7369 | 17.5616 | 28.081 | 12.8851 | 38.28 | 40.6029 | 27.4799 | 23.6883 | 17.1678 | 11.6102 | 16.7965 | 28.9174 | 30.5129 | 19.9081 | 26.6371 | 20.4516 | 27.6735 | 24.1001 | 16.1228 | 18.8401 | 12.7051 | 22.0741 | 26.4463 | 26.6318 | 19.5518 | 33.3601 | 30.1572 | 25.9145 | 21.7939 | 19.9252 | 27.4062 | 16.0316 | 18.5253 | 18.8833 | 21.4263 | 23.6716 | 21.0492 | 35.5791 | 34.1333 | 15.2275 | 15.2388 | 17.1438 | 30.3087 | 21.8664 | 24.6337 | 20.5574 | 19.5464 | 27.1586 | 13.0151 | 19.9801 | 35.5295 | 28.8555 | 26.786 | 20.6292 | 33.4336 | 36.2201 | 25.1823 | 19.8357 | 41.3872 | 26.1127 | 21.5035 | 10.8711 | 20.6477 | 20.9904 | 16.095 | 35.4309 | 18.5989 | 31.336 | 27.803 | 22.8185 | 12.1525 | 19.476 | 9.938 | 18.2654 | 12.2843 | 50.2754 | 18.553 | 20.1919 | 8.7081 | 17.5604 | 19.9952 | 16.5291 | 21.4391 | 28.7415 | 21.2531 | 20.9619 | 22.8089 | 19.6632 | 19.5575 | 20.0481 | 28.7825 | 18.8163 | 20.5927 | 24.0898 | 21.7922 | 11.7247 | 26.7165 | 38.5243 | 23.8189 | 16.632 | 28.7016 | 17.414 | 27.9146 | 19.5597 | 22.0056 | 13.7362 | 14.6018 | 20.1144 | 25.2502 | 10.713 | 13.3543 | 18.0205 | 47.7342 | 20.0476 | 36.6065 | 39.578 | 20.4715 | 62.7993 | 25.3124 | 23.301 | 23.7706 | 26.9097 | 25.5341 | 29.1555 | 18.1245 | 40.6626 | 19.6733 | 24.6721 | 13.2184 | 34.7059 | 12.6779 | 25.8819 | 21.1514 | 19.3281 | 18.7823 | 21.2071 | 21.703 | 26.4507 | 32.4561 | 24.701 | 15.9287 | 12.6036 | 23.9666 | 26.3106 | 41.8885 | 36.6558 | 17.4971 | 15.205 | 10.2178 | 22.813 | 17.2133 | 10.9286 | 21.4106 | 16.2756 | 20.8897 | 27.8524 | 26.1246 | 18.1733 | 27.7972 | 19.7033 | 26.7109 | 10.4646 | 24.9291 | 23.7954 | 26.4208 | 15.4584 | 23.0346 | 37.5345 | 20.4157 | 20.7296 | 15.6546 | 46.0469 | 15.5551 | 21.6321 | 33.5174 | 30.5571 | 16.656 | 28.602 | 27.9596 | 15.5039 | 24.2358 | 20.2104 | 17.9016 | 24.653 | 14.7593 | 32.3066 | 20.6484 | 12.5894 | 35.9327 | 21.1029 | 22.1262 | 14.3505 | 20.1375 | 26.895 | 18.2921 | 29.5595 | 29.7315 | 26.2455 | 26.3582 | 22.0796 | 14.8573 | 35.0398 | 16.6789 | 41.2818 | 24.5681 | 17.4263 | 21.3249 | 8.2425 | 31.0446 | 12.4161 | 21.8156 | 13.4343 | 25.3286 | 17.9264 | 44.9481 | 23.4503 | 18.1352 | 23.7847 | 23.0798 | 25.3618 | 19.2791 | 19.5243 | 24.5298 | 21.6824 | 17.3908 | 18.7011 | 26.4239 | 29.4612 | 8.6858 | 28.0282 | 20.9761 | 26.9245 | 25.1258 | 20.3224 | 19.3068 | 18.1787 | 17.3946 | 26.3693 | 15.2782 | 28.1339 | 15.9856 | 18.6772 | 15.0372 | 28.9222 | 21.9157 | 25.6739 | 21.5576 | 22.0444 | 11.7773 | 22.7464 | 22.0819 | 29.7152 | 42.6201 | 32.2769 | 26.2291 | 15.7187 | 17.1206 | 19.5494 | 36.9359 | 25.806 | 26.5677 | 20.3527 | 21.0414 | 22.5024 | 15.9978 | 10.3686 | 28.4162 | 14.2241 | 25.5394 | 23.0199 | 15.9304 | 13.8926 | 23.8595 | 11.9095 | 31.8073 | 19.6605 | 18.2073 | 20.6115 | 17.0046 | 14.2667 | 14.7965 | 30.2317 | 30.4447 | 12.7153 | 32.218 | 20.2325 | 24.513 | 52.3025 | 27.5017 | 15.4172 | 14.8989 | 14.2305 | 23.8073 | 23.039 | 22.0299 | 15.5404 | 19.3981 | 18.6994 | 19.44 | 15.4344 | 14.8074 | 14.405 | 16.7781 | 42.7527 | 26.1401 | 17.8857 | 42.3412 | 25.5747 | 17.1574 | 30.9294 | 25.5138 | 19.4297 | 29.3624 | 16.2402 | 36.1899 | 35.3994 | 29.3946 | 19.677 | 26.9955 | 23.7412 | 20.1647 | 20.4044 | 27.7059 | 16.0127 | 30.6787 | 34.4204 | 21.0394 | 22.9097 | 30.4733 | 12.5563 | 13.5717 | 15.1189 | 14.6775 | 20.0137 | 26.143 | 27.4171 | 26.1449 | 25.2779 | 17.6578 | 16.3869 | 26.4941 | 20.5389 | 35.4875 | 33.8782 | 14.0629 | 10.1442 | 20.0628 | 21.9576 | 24.2668 | 20.0748 | 31.1025 | 21.7202 | 15.1713 | 32.8012 | 32.2188 | 22.354 | 20.0069 | 32.9483 | 16.4635 | 18.3005 | 14.3228 | 17.7253 | 19.5523 | 14.5893 | 17.1085 | 18.0916 | 30.9856 | 27.5187 | 46.427 | 20.0572 | 19.942 | 12.956 | 27.8018 | 19.082 | 21.4854 | 16.5391 | 27.8605 | 22.0079 | 23.1465 | 26.4686 | 14.046 | 19.2136 | 10.7378 | 22.5869 | 39.4847 | 22.8529 | 24.2974 | 23.4569 | 18.2697 | 25.6549 | 24.4629 | 22.7028 | 18.8125 | 30.988 | 14.0835 | 29.5719 | 15.795 | 36.1774 | 37.8612 | 18.747 | 32.0284 | 15.8947 | 24.8743 | 21.3241 | 11.8752 | 15.137 | 27.0823 | 18.7244 | 25.467 | 21.8299 | 23.9972 | 21.9509 | 23.5727 | 27.9427 | 18.5249 | 8.3821 | 24.3759 | 16.7612 | 16.5991 | 17.7113 | 11.3506 | 28.0767 | 20.0258 | 22.1983 | 42.3069 | 37.7182 | 18.4469 | 16.4682 | 14.3818 | 32.3473 | 16.0458 | 20.4497 | 19.9787 | 25.1285 | 20.4643 | 15.4177 | 23.8812 | 23.5774 | 22.3059 | 13.3458 | 17.7195 | 23.8916 | 35.6749 | 19.2619 | 26.0632 | 13.8708 | 21.2112 | 16.1266 | 13.2045 | 18.4756 | 26.3796 | 16.9644 | 8.0265 | 15.3068 | 20.1947 | 22.6326 | 19.8816 | 20.7691 | 23.8617 | 32.3138 | 31.6057 | 24.5614 | 23.3891 | 13.3733 | 18.2037 | 25.9149 | 21.8435 | 28.9403 | 29.488 | 32.6103 | 22.243 | 26.1893 | 23.2654 | 25.7693 | 27.9318 | 14.1231 | 17.7134 | 13.7532 | 24.4052 | 26.0723 | 23.3475 | 20.4411 | 16.8218 | 18.711 | 26.9534 | 28.4184 | 31.5983 | 18.5069 | 17.6464 | 42.4163 | 32.1128 | 15.394 | 20.1357 | 24.4003 | 25.3757 | 32.4253 | 18.2575 | 21.8486 | 34.2455 | 30.4692 | 18.4842 | 24.0949 | 17.3455 | 15.5847 | 15.1067 | 20.1171 | 23.1164 | 16.8953 | 21.0519 | 15.7396 | 30.5271 | 32.3635 | 41.7766 | 14.2739 | 28.9679 | 20.561 | 17.5552 | 15.874 | 15.6688 | 23.395 | 23.7826 | 20.2206 | 29.7907 | 15.267 | 22.7682 | 11.7891 | 25.0905 | 21.89 | 15.0434 | 20.444 | 22.7405 | 9.5964 | 30.2715 | 13.5494 | 17.911 | 20.2836 | 28.2989 | 21.4713 | 16.6264 | 20.1398 | 20.5181 | 23.9865 | 10.1849 | 21.1013 | 20.3152 | 24.2355 | 18.0693 | 41.2682 | 20.4135 | 22.454 | 19.6268 | 17.5308 | 12.8573 | 17.877 | 20.1779 | 15.6008 | 29.8907 | 32.9594 | 16.704 | 17.1904 | 19.3397 | 26.7993 | 21.9719 | 25.377 | 33.6476 | 22.3346 | 17.5825 | 10.0033 | 15.326 | 22.4703 | 22.4273 | 21.6615 | 24.7898 | 17.4915 | 15.7845 | 24.6915 | 39.9515 | 17.5299 | 25.8842 | 51.1497 | 16.2867 | 17.0889 | 21.8473 | 12.518 | 28.3528 | 35.7819 | 18.8465 | 25.0578 | 25.322 | 23.0624 | 16.517 | 23.9082 | 28.5794 | 39.795 | 33.3205 | 28.5064 | 12.0383 | 23.4716 | 36.7191 | 15.2967 | 14.5618 | 19.5002 | 36.4079 | 40.634 | 28.891 | 24.498 | 30.291 | 18.5167 | 18.7906 | 21.4311 | 16.7753 | 15.2806 | 27.792 | 29.9492 | 14.5239 | 27.5899 | 24.8387 | 23.8279 | 17.4602 | 31.5183 | 45.3001 | 21.7679 | 28.5479 | 18.5713 | 15.1924 | 16.0797 | 29.2537 | 24.7851 | 36.8949 | 14.8796 | 26.7066 | 14.897 | 27.7872 | 12.374 | 15.2925 | 32.4526 | 17.555 | 30.7018 | 14.429 | 23.9984 | 24.9925 | 6.3872 | 19.4954 | 27.9186 | 12.0329 | 16.7259 | 55.8733 | 24.9677 | 15.2862 | 26.6966 | 18.7924 | 19.0914 | 23.5292 | 29.1218 | 12.4408 | 30.1389 | 19.1621 | 16.0444 | 9.0773 | 35.5134 | 24.7777 | 14.7356 | 19.0709 | 32.6216 | 22.6658 | 21.9102 | 13.3348 | 16.3146 | 25.781 | 28.113 | 20.716 | 22.0223 | 27.215 | 26.6602 | 25.9738 | 29.8555 | 42.2823 | 18.2576 | 19.1977 | 31.3796 | 20.4598 | 40.6891 | 19.5134 | 17.8757 | 32.0275 | 28.9875 | 23.2171 | 22.1341 | 24.3202 | 17.3178 | 26.3939 | 19.5919 | 18.1822 | 22.5399 | 13.0896 | 22.1099 | 22.0413 | 23.9476 | 35.649 | 24.3118 | 9.7148 | 14.0701 | 22.8835 | 14.1277 | 38.5734 | 22.7081 | 13.5371 | 16.7362 | 9.9948 | 22.1049 | 19.1653 | 22.0586 | 27.0498 | 10.9069 | 14.6386 | 17.3042 | 25.0266 | 15.9451 | 32.0466 | 17.3222 | 13.4186 | 27.3986 | 18.7645 | 25.053 | 15.4122 | 22.3581 | 35.6991 | 22.6952 | 28.2436 | 20.9938 | 17.645 | 29.2287 | 20.8136 | 24.0699 | 22.5061 | 29.3224 | 23.6399 | 18.7664 | 14.6581 | 27.335 | 26.7598 | 22.618 | 26.0046 | 13.3217 | 31.2789 | 26.6779 | 19.6092 | 16.6644 | 17.1236 | 33.9979 | 23.6894 | 26.4555 | 22.811 | 11.231 | 16.536 | 12.02 | 17.7626 | 25.7557 | 17.5243 | 27.6141 | 34.476 | 36.775 | 16.799 | 25.1496 | 19.6511 | 34.2127 | 11.2734 | 28.2224 | 29.7517 | 22.0975 | 25.2385 | 21.582 | 18.7659 | 19.7108 | 17.2438 | 23.1682 | 36.6391 | 29.4706 | 46.8795 | 15.7774 | 19.8092 | 29.4795 | 27.9864 | 32.2447 | 40.1553 | 20.33 | 26.4689 | 10.1134 | 15.4455 | 24.2087 | 15.2588 | 18.276 | 13.5332 | 32.1118 | 12.7495 | 47.6099 | 18.4261 | 17.0603 | 28.9101 | 26.5509 | 30.8981 | 12.9794 | 27.3152 | 22.7652 | 15.0518 | 20.4539 | 17.4199 | 19.4399 | 15.3666 | 24.4509 | 23.3333 | 18.4806 | 16.3404 | 18.0607 | 24.743 | 13.9597 | 27.381 | 34.0587 | 25.4239 | 15.2502 | 20.646 | 17.8732 | 35.1228 | 15.1343 | 23.1023 | 21.3489 | 37.4478 | 15.5231 | 40.5254 | 10.852 | 26.2656 | 14.3767 | 17.2959 | 21.8931 | 29.4029 | 17.3639 | 21.4104 | 23.5301 | 23.7162 | 27.3712 | 41.3979 | 34.2299 | 19.5985 | 34.8662 | 17.399 | 22.1729 | 27.927 | 11.5359 | 23.206 | 38.3719 | 20.67 | 34.8332 | 15.7577 | 25.8989 | 15.3787 | 34.6218 | 24.3016 | 25.1222 | 23.0419 | 27.0604 | 12.5187 | 23.7961 | 22.76 | 12.1486 | 17.5961 | 13.4713 | 37.3513 | 15.781 | 17.4579 | 29.2409 | 28.0446 | 20.8969 | 21.9552 | 17.6992 | 10.0519 | 17.2773 | 27.5284 | 24.2386 | 12.8488 | 15.9584 | 34.811 | 17.3838 | 26.5129 | 33.2142 | 28.5395 | 51.3668 | 13.2273 | 33.4714 | 36.5937 | 45.8962 | 24.49 | 20.3988 | 10.1059 | 16.6788 | 22.9494 | 15.9481 | 15.8655 | 20.6345 | 36.2258 | 31.3046 | 16.5524 | 34.6699 | 36.8415 | 19.7881 | 23.7497 | 20.5563 | 12.8194 | 37.0389 | 25.0257 | 21.4399 | 17.5119 | 7.8532 | 23.5756 | 17.9228 | 22.7101 | 13.233 | 20.2446 | 29.1207 | 47.3703 | 16.9516 | 22.9053 | 15.7701 | 18.4704 | 23.1085 | 18.0926 | 26.1253 | 19.4703 | 36.5066 | 17.4324 | 16.4771 | 28.2943 | 21.8228 | 29.2638 | 35.6453 | 44.8456 | 25.9298 | 20.2632 | 15.0741 | 19.2241 | 24.1567 | 23.3785 | 20.4158 | 11.7138 | 22.5579 | 27.3647 | 14.1271 | 17.7037 | 31.3773 | 25.307 | 17.569 | 28.0549 | 24.2594 | 25.6137 | 17.4906 | 24.7186 | 12.9588 | 16.6114 | 19.9343 | 20.6971 | 18.9455 | 18.1011 | 17.2035 | 29.6452 | 19.9105 | 40.732 | 35.0043 | 14.4686 | 22.3733 | 28.656 | 26.6232 | 32.7864 | 40.8678 | 15.727 | 21.5405 | 20.9255 | 11.4414 | 21.6909 | 17.3587 | 21.4973 | 15.4892 | 26.3405 | 12.6987 | 24.3409 | 29.9056 | 19.3974 | 21.5249 | 15.6138 | 24.1153 | 19.8873 | 30.518 | 29.862 | 23.2283 | 27.4961 | 30.7788 | 31.7794 | 34.6887 | 25.2332 | 39.786 | 34.7391 | 32.4417 | 17.1282 | 23.9276 | 10.8428 | 21.2149 | 28.0861 | 12.2878 | 16.4808 | 28.2995 | 17.5626 | 39.7316 | 16.1535 | 14.6949 | 19.2091 | 17.384 | 24.6693 | 20.713 | 23.4118 | 24.9034 | 36.8236 | 28.705 | 43.928 | 16.2321 | 34.2392 | 39.2509 | 22.6511 | 31.3 | 16.0312 | 37.6685 | 17.4165 | 20.9664 | 17.6032 | 19.6973 | 28.0835 | 24.2312 | 29.4977 | 21.2241 | 25.5772 | 26.1527 | 12.8228 | 29.5864 | 36.8767 | 27.7972 | 27.6512 | 27.9803 | 8.001 | 21.5912 | 25.8602 | 20.0488 | 42.4221 | 14.9152 | 30.0955 | 19.3188 | 20.6781 | 22.2797 | 41.0968 | 15.7511 | 51.213 | 24.8921 | 29.8761 | 14.1773 | 13.3723 | 14.8471 | 32.8666 | 26.8009 | 21.4685 | 19.2299 | 35.8419 | 21.0995 | 20.2604 | 42.3519 | 22.015 | 20.7272 | 19.8452 | 17.9094 | 16.6225 | 21.0694 | 33.3722 | 22.0451 | 20.1608 | 38.6337 | 18.037 | 21.5947 | 19.5563 | 29.5411 | 12.9313 | 35.572 | 27.0856 | 20.9995 | 10.3933 | 51.0731 | 28.5794 | 21.1429 | 21.7801 | 29.5686 | 13.6835 | 27.8658 | 15.4954 | 15.3053 | 19.7853 | 15.0598 | 18.3582 | 22.8385 | 16.6983 | 20.2583 | 42.2277 | 37.1105 | 20.8277 | 25.1399 | 22.3188 | 41.4936 | 31.2664 | 13.1851 | 20.659 | 24.0883 | 31.3047 | 18.0517 | 38.7371 | 18.8983 | 26.121 | 24.556 | 13.3306 | 21.8822 | 25.0669 | 20.7923 | 18.5478 | 37.2922 | 41.884 | 37.9084 | 14.0043 | 21.0617 | 36.2194 | 21.3201 | 14.851 | 30.5626 | 23.1395 | 11.7208 | 18.2646 | 17.7947 | 17.4128 | 28.6826 | 21.7879 | 18.4837 | 35.5188 | 22.1741 | 22.1771 | 14.7267 | 23.212 | 18.6984 | 9.0893 | 42.407 | 17.2539 | 19.6777 | 25.4033 | 15.3638 | 26.2805 | 27.6272 | 19.363 | 20.9491 | 45.045 | 13.6123 | 18.0629 | 33.2881 | 24.4582 | 14.3931 | 23.0129 | 20.5295 | 21.6604 | 25.3199 | 28.9935 | 40.6533 | 36.2285 | 13.6694 | 23.2772 | 20.0206 | 21.4862 | 35.7541 | 18.8371 | 29.8849 | 16.6539 | 21.2012 | 26.1439 | 15.391 | 11.4836 | 17.3822 | 25.01 | 29.0575 | 25.2377 | 12.681 | 21.6776 | 27.11 | 34.5979 | 19.7242 | 30.9324 | 38.3035 | 27.6287 | 27.5701 | 23.6366 | 40.475 | 43.2055 | 16.5265 | 20.5425 | 15.6764 | 35.7326 | 22.497 | 24.845 | 21.929 | 30.1509 | 24.4121 | 26.8366 | 32.0376 | 14.2778 | 20.1605 | 41.5772 | 19.7172 | 33.6599 | 29.8618 | 28.3796 | 19.3775 | 21.9147 | 21.73 | 21.0163 | 34.3645 | 18.9102 | 30.7586 | 27.7227 | 30.1251 | 15.683 | 28.11 | 27.0139 | 17.5265 | 28.6112 | 33.0126 | 16.0169 | 30.0928 | 14.0011 | 39.1426 | 16.2561 | 28.779 | 20.1139 | 18.9182 | 8.1079 | 17.2095 | 17.3202 | 18.3584 | 17.0605 | 21.4234 | 51.5595 | 28.6533 | 11.4498 | 22.9226 | 19.5214 | 35.9767 | 20.8628 | 38.8437 | 32.2846 | 46.0009 | 15.7255 | 31.9817 | 20.1688 | 9.022 | 20.1219 | 17.5461 | 22.1689 | 22.2128 | 26.4923 | 19.6889 | 29.3778 | 24.1024 | 34.7738 | 25.2891 | 18.6512 | 17.7195 | 13.7611 | 27.6481 | 25.8122 | 16.2643 | 13.7846 | 19.9571 | 26.7692 | 17.0711 | 17.4754 | 41.195 | 19.9863 | 23.1534 | 19.4802 | 23.9588 | 24.3432 | 33.247 | 19.0167 | 52.6002 | 28.6029 | 22.6381 | 22.9145 | 36.4153 | 23.9925 | 37.4312 | 32.1005 | 29.0596 | 13.7708 | 22.2714 | 31.9715 | 13.3648 | 32.6755 | 37.8746 | 20.0282 | 15.1021 | 37.3146 | 29.4114 | 23.0867 | 22.7469 | 18.4867 | 24.7301 | 6.0017 | 16.3275 | 12.7032 | 8.0774 | 30.5733 | 29.4943 | 19.9455 | 37.8386 | 29.43 | 16.2025 | 27.0044 | 23.931 | 42.6262 | 23.4087 | 43.7442 | 17.7503 | 16.3778 | 31.74 | 18.8643 | 20.8536 | 25.9778 | 41.615 | 29.9567 | 25.711 | 21.7929 | 18.1674 | 19.4341 | 25.2938 | 15.7709 | 21.5216 | 30.9849 | 54.1307 | 22.644 | 37.6395 | 28.7556 | 19.2821 | 34.2391 | 20.0295 | 22.1346 | 17.7378 | 24.2419 | 20.3467 | 31.7541 | 17.6086 | 18.6289 | 29.8314 | 21.1414 | 50.3645 | 20.5017 | 17.422 | 20.43 | 20.474 | 13.629 | 12.3656 | 14.4826 | 22.4623 | 24.157 | 24.8176 | 18.27 | 43.7075 | 17.2701 | 18.1847 | 17.9577 | 19.1015 | 33.8539 | 35.8001 | 21.0583 | 31.0201 | 15.1618 | 22.7712 | 14.7367 | 22.9506 | 17.6531 | 25.3339 | 11.5381 | 33.8531 | 37.3104 | 8.7893 | 20.648 | 17.116 | 46.2737 | 21.6484 | 15.1691 | 25.4676 | 22.4252 | 6.9656 | 21.0173 | 17.4478 | 18.9602 | 19.0016 | 20.063 | 26.7149 | 32.2223 | 29.2917 | 11.6328 | 19.3379 | 33.129 | 12.3762 | 17.7579 | 18.7001 | 14.522 | 27.6498 | 43.9648 | 19.5239 | 16.6314 | 24.6622 | 12.1487 | 18.7154 | 15.3623 | 26.3295 | 11.2209 | 18.0704 | 32.1166 | 33.6745 | 19.9599 | 21.5274 | 22.8801 | 19.202 | 14.9528 | 26.0464 | 40.3172 | 24.5351 | 16.7461 | 18.9798 | 17.9944 | 17.1488 | 25.4812 | 25.0117 | 21.7927 | 32.4611 | 16.9478 | 26.0761 | 27.7954 | 26.0531 | 16.6953 | 26.1599 | 30.22 | 17.0133 | 30.3158 | 15.4204 | 26.407 | 28.8518 | 18.532 | 17.8276 | 30.8748 | 18.0642 | 12.2014 | 30.4756 | 17.538 | 13.216 | 20.7863 | 21.0728 | 30.6353 | 14.6462 | 23.5662 | 17.0144 | 28.8577 | 11.2908 | 19.554 | 12.9815 | 32.5884 | 23.7293 | 21.3729 | 19.5242 | 19.4168 | 10.3672 | 43.8762 | 30.316 | 19.3945 | 21.147 | 20.0393 | 12.5632 | 20.2182 | 28.4953 | 20.3785 | 18.7884 | 18.6025 | 36.6685 | 16.5658 | 19.4395 | 26.5655 | 13.4368 | 18.7458 | 21.3838 | 23.8025 | 46.1399 | 25.5644 | 21.6095 | 69.6671 | 32.2624 | 15.0333 | 9.3157 | 14.641 | 20.7909 | 27.0365 | 33.6429 | 26.9551 | 27.1337 | 18.6435 | 19.3202 | 36.1629 | 12.4299 | 19.0161 | 22.3777 | 18.5698 | 25.2628 | 22.8822 | 27.466 | 27.0032 | 21.1411 | 38.0531 | 33.2704 | 32.2194 | 18.0302 | 30.8651 | 12.564 | 21.293 | 20.7114 | 17.5458 | 18.041 | 30.7789 | 33.8029 | 34.6792 | 25.1333 | 35.3837 | 14.492 | 29.8864 | 32.0047 | 14.2364 | 21.0317 | 16.0032 | 21.6025 | 20.4123 | 26.6561 | 26.8141 | 45.7917 | 17.2344 | 16.1813 | 14.0611 | 21.1709 | 19.7946 | 20.3946 | 21.4352 | 23.2738 | 33.4526 | 12.5215 | 36.1063 | 15.874 | 14.8961 | 47.1737 | 27.6586 | 19.5433 | 30.7144 | 19.9729 | 17.0714 | 19.7996 | 13.69 | 10.7332 | 20.4597 | 24.4544 | 34.8368 | 29.401 | 38.2265 | 15.1893 | 24.5711 | 18.3106 | 22.4232 | 26.5079 | 18.8844 | 19.3003 | 12.0243 | 32.995 | 31.6704 | 17.8419 | 35.5892 | 15.373 | 28.3513 | 20.2692 | 19.35 | 24.8849 | 15.7955 | 19.8731 | 34.8453 | 12.8334 | 17.0185 | 12.4407 | 15.3036 | 43.6462 | 20.4267 | 24.8936 | 29.1877 | 22.6788 | 17.6883 | 12.3263 | 31.5727 | 26.4203 | 23.876 | 23.2104 | 27.6232 | 32.8675 | 14.6355 | 17.9031 | 23.9135 | 20.4844 | 29.2976 | 19.0238 | 38.7768 | 18.8434 | 13.9543 | 23.5 | 21.407 | 23.5994 | 15.2136 | 19.2706 | 19.6969 | 38.2411 | 13.6675 | 20.7028 | 9.7137 | 29.9171 | 13.8073 | 38.1247 | 17.2259 | 23.907 | 32.1701 | 26.2809 | 27.9077 | 12.4505 | 27.9513 | 21.9784 | 35.3237 | 23.3262 | 16.2256 | 30.3958 | 15.9301 | 16.3097 | 20.7349 | 23.9165 | 9.2392 | 39.0403 | 20.3798 | 19.0529 | 31.1628 | 33.2313 | 19.4044 | 12.6491 | 30.7605 | 12.8011 | 33.97 | 35.0175 | 33.0965 | 17.3726 | 48.8482 | 22.6524 | 15.2469 | 20.8387 | 27.9474 | 67.6161 | 11.413 | 27.8574 | 9.1659 | 22.8518 | 24.2715 | 18.3744 | 29.0687 | 11.2226 | 23.895 | 31.1722 | 25.0897 | 30.226 | 15.2055 | 11.7846 | 13.8841 | 16.3265 | 24.341 | 14.802 | 21.2226 | 55.7633 | 28.233 | 19.1746 | 27.0573 | 20.4567 | 23.1846 | 31.0566 | 31.5375 | 32.1482 | 29.0265 | 29.6474 | 34.8179 | 16.6157 | 16.1429 | 30.6275 | 24.1584 | 25.194 | 13.0493 | 15.6396 | 36.0132 | 31.6794 | 23.0064 | 15.8072 | 19.0361 | 12.0982 | 35.9593 | 21.4638 | 30.1447 | 31.9785 | 15.9595 | 29.9567 | 26.7465 | 14.2121 | 14.8613 | 12.1186 | 21.9591 | 20.1972 | 25.2153 | 12.7912 | 19.8166 | 33.1506 | 30.34 | 31.4189 | 23.1976 | 22.9918 | 24.7236 | 21.5063 | 15.4818 | 25.0064 | 19.2392 | 18.3325 | 18.4356 | 25.4506 | 33.5742 | 18.1744 | 27.3245 | 15.5332 | 36.2435 | 15.5461 | 17.2132 | 13.3562 | 26.0514 | 19.0728 | 18.2166 | 22.0548 | 24.3313 | 36.6582 | 30.0544 | 27.6689 | 23.2833 | 21.7995 | 17.3929 | 32.0643 | 25.9671 | 15.1794 | 18.2423 | 22.6621 | 34.6731 | 44.973 | 15.4557 | 23.1541 | 14.0116 | 22.474 | 21.966 | 11.2401 | 33.1859 | 11.4421 | 15.0844 | 21.2126 | 41.3102 | 17.8625 | 20.6585 | 28.3527 | 28.5855 | 20.8092 | 33.6409 | 23.6225 | 34.339 | 28.1848 | 27.7741 | 20.8323 | 27.9123 | 17.8528 | 12.9701 | 22.5004 | 25.3497 | 15.4354 | 43.1052 | 14.8826 | 21.579 | 45.9109 | 22.8642 | 14.0547 | 29.9228 | 25.2914 | 21.6612 | 20.0164 | 26.6983 | 26.7696 | 13.7973 | 18.0684 | 18.1559 | 21.7689 | 14.4783 | 11.1694 | 43.0538 | 18.2014 | 20.8085 | 39.0662 | 23.5531 | 31.0807 | 35.3357 | 22.1641 | 20.668 | 21.2721 | 9.5635 | 20.9669 | 23.9304 | 17.3284 | 28.8738 | 24.9913 | 34.7944 | 19.7946 | 34.512 | 30.2011 | 14.2638 | 17.5401 | 23.4825 | 32.2498 | 26.5482 | 29.8794 | 20.8073 | 21.9053 | 33.283 | 42.2278 | 28.3121 | 26.3356 | 15.9718 | 32.5462 | 27.419 | 15.5349 | 23.1525 | 30.8208 | 23.7304 | 19.5535 | 25.8243 | 29.8377 | 17.9625 | 25.4143 | 16.8626 | 14.7616 | 20.2525 | 32.9205 | 35.1384 | 28.2409 | 17.9523 | 22.5406 | 24.51 | 32.8834 | 29.3315 | 33.6439 | 22.6649 | 21.4153 | 22.6903 | 15.3297 | 25.1528 | 10.2998 | 33.4535 | 26.6353 | 44.4368 | 33.2633 | 22.7701 | 7.5066 | 66.0434 | 7.115 | 25.211 | 26.6149 | 26.3686 | 27.2426 | 19.2317 | 17.2466 | 16.4374 | 41.3519 | 27.6373 | 24.9164 | 39.3585 | 27.0692 | 21.4767 | 7.9413 | 16.4684 | 28.3767 | 18.3073 | 25.452 | 32.5767 | 17.662 | 15.6069 | 15.0997 | 28.1101 | 31.2332 | 19.7738 | 32.5139 | 28.2311 | 23.8841 | 36.5044 | 17.4797 | 28.9867 | 12.9853 | 37.0956 | 23.2926 | 11.1473 | 20.5945 | 26.38 | 24.4594 | 27.1093 | 22.0073 | 16.4734 | 21.0761 | 10.6054 | 15.3107 | 16.3249 | 12.1367 | 44.641 | 15.4595 | 28.1971 | 15.6202 | 20.1251 | 19.6384 | 12.3617 | 12.4726 | 13.2151 | 38.0678 | 21.5285 | 13.5104 | 36.6653 | 21.4774 | 19.7071 | 22.8225 | 24.8444 | 16.5127 | 26.3189 | 17.1558 | 16.3389 | 23.9003 | 15.9304 | 18.9185 | 31.3144 | 17.1311 | 21.1584 | 26.8658 | 10.3444 | 25.5317 | 25.7872 | 39.0468 | 29.338 | 51.4027 | 22.2816 | 19.6876 | 20.2826 | 18.4855 | 20.8025 | 27.4284 | 30.855 | 16.838 | 29.63 | 18.1967 | 18.2621 | 20.6499 | 19.7972 | 18.9881 | 25.9828 | 22.2734 | 30.8102 | 18.6765 | 14.5579 | 24.4141 | 13.4264 | 17.4682 | 20.4485 | 27.2763 | 26.931 | 37.2255 | 19.6155 | 17.7386 | 16.5682 | 21.2644 | 26.2841 | 20.0442 | 31.4121 | 9.7238 | 29.801 | 22.6204 | 13.9832 | 35.5063 | 11.1937 | 14.7723 | 30.8601 | 25.6257 | 20.0465 | 14.9329 | 19.8004 | 18.1337 | 7.7221 | 18.4114 | 23.9714 | 28.3859 | 22.4592 | 20.1295 | 20.3987 | 32.6711 | 22.6128 | 16.9245 | 20.4387 | 32.578 | 36.81 | 12.8229 | 17.3856 | 30.4952 | 17.9585 | 22.5027 | 25.3395 | 16.6373 | 25.4205 | 22.8806 | 21.6915 | 14.4157 | 12.2649 | 28.1909 | 32.9172 | 15.0296 | 20.8644 | 12.6104 | 29.3099 | 29.1668 | 33.243 | 25.6914 | 17.833 | 18.5893 | 23.7658 | 18.3768 | 27.0972 | 9.0976 | 39.214 | 14.2493 | 16.4816 | 38.5054 | 16.7876 | 25.6066 | 8.9449 | 34.5468 | 17.2901 | 26.244 | 21.0831 | 12.6625 | 35.4867 | 36.5243 | 27.4582 | 27.1479 | 36.5872 | 17.6827 | 29.0524 | 14.5578 | 22.1625 | 23.0508 | 30.6313 | 21.9654 | 24.5837 | 20.7445 | 39.154 | 31.1484 | 16.1233 | 10.4753 | 31.3125 | 30.4192 | 40.0477 | 24.0075 | 11.6534 | 39.4502 | 19.5871 | 28.0459 | 25.186 | 30.5695 | 38.4042 | 24.8128 | 26.0639 | 14.6234 | 11.7515 | 48.1762 | 18.4261 | 24.9138 | 21.0979 | 19.7465 | 14.0271 | 33.6598 | 28.0144 | 19.789 | 39.329 | 18.1726 | 15.5191 | 29.2423 | 15.0661 | 17.6114 | 35.0405 | 22.0389 | 17.9747 | 42.1757 | 24.8912 | 17.0226 | 25.2978 | 14.2439 | 26.3996 | 16.1902 | 25.801 | 29.3575 | 14.9474 | 24.2201 | 14.8919 | 17.8247 | 21.0082 | 16.9347 | 26.8642 | 15.6576 | 44.058 | 23.2723 | 32.4094 | 24.9725 | 16.7323 | 21.7632 | 17.0336 | 31.0844 | 13.9075 | 19.9078 | 31.4809 | 24.0857 | 16.738 | 24.6813 | 22.41 | 39.0089 | 19.866 | 17.1758 | 35.2581 | 8.897 | 21.0213 | 18.2859 | 10.0928 | 25.5292 | 24.9651 | 17.0225 | 33.1989 | 23.0725 | 26.8244 | 26.8647 | 17.6766 | 12.9352 | 7.674 | 16.0495 | 18.2887 | 38.2385 | 12.6921 | 38.8868 | 40.5266 | 46.9343 | 16.2644 | 15.3381 | 31.5593 | 21.0975 | 26.7152 | 27.8663 | 25.7952 | 24.3554 | 28.5631 | 20.2281 | 30.5212 | 28.8672 | 20.7127 | 11.2863 | 20.4087 | 16.8865 | 18.9489 | 22.8559 | 23.6971 | 13.7831 | 39.8423 | 30.6593 | 28.8177 | 19.8708 | 30.7885 | 16.6137 | 26.3918 | 11.0661 | 20.086 | 28.0093 | 22.523 | 32.1465 | 19.9234 | 13.3295 | 18.3919 | 14.7604 | 20.4386 | 30.8374 | 15.5393 | 17.0449 | 15.4354 | 14.6132 | 23.1153 | 41.4291 | 12.0172 | 41.9512 | 22.1976 | 15.208 | 11.9994 | 26.3925 | 27.5546 | 22.7667 | 23.2746 | 27.1873 | 24.9407 | 21.2601 | 25.9442 | 32.5564 | 34.4858 | 16.4306 | 26.7378 | 16.8173 | 23.9591 | 25.9535 | 19.4755 | 27.2886 | 24.2428 | 23.6745 | 17.9959 | 21.7981 | 10.8849 | 21.5431 | 21.3306 | 15.9737 | 25.9928 | 24.0285 | 31.6658 | 17.7934 | 26.8228 | 22.9765 | 31.8222 | 17.2371 | 21.1848 | 16.3582 | 21.3838 | 15.5721 | 24.347 | 15.0649 | 27.9732 | 18.584 | 21.0347 | 24.6902 | 21.0741 | 13.5339 | 21.6747 | 22.7785 | 24.8065 | 15.0168 | 31.5688 | 21.7112 | 32.1716 | 29.2381 | 36.3899 | 23.7879 | 31.2811 | 22.2103 | 15.1833 | 35.0489 | 21.0136 | 13.4156 | 19.8832 | 24.9946 | 23.0129 | 29.7049 | 25.3872 | 25.5774 | 26.1828 | 9.6998 | 22.1603 | 32.0126 | 51.8957 | 24.9842 | 33.6221 | 18.0508 | 24.4938 | 16.0503 | 22.0619 | 31.6843 | 15.5575 | 29.7274 | 31.0217 | 23.0399 | 16.4487 | 19.2135 | 18.804 | 17.3046 | 15.5108 | 18.3192 | 24.7014 | 35.5088 | 21.9918 | 31.5081 | 19.4713 | 17.9333 | 35.4362 | 15.285 | 19.1167 | 19.7582 | 26.9357 | 26.257 | 26.1354 | 19.3344 | 13.2315 | 20.7754 | 40.1123 | 23.5086 | 22.3041 | 38.7375 | 14.8737 | 20.3293 | 13.3192 | 37.2043 | 28.2154 | 28.812 | 30.1907 | 25.7818 | 19.4028 | 29.6223 | 20.428 | 29.2187 | 23.0939 | 25.2061 | 33.1514 | 22.9414 | 16.3913 | 19.4603 | 18.6783 | 15.3901 | 26.4429 | 24.9264 | 19.8867 | 23.7771 | 20.3693 | 18.4819 | 20.8757 | 21.457 | 18.955 | 35.9584 | 14.6901 | 26.5913 | 17.5995 | 16.9604 | 22.3906 | 27.7706 | 20.5511 | 15.6124 | 31.1985 | 14.0193 | 18.4053 | 34.8161 | 19.139 | 36.838 | 20.2807 | 25.8092 | 22.9743 | 21.2958 | 20.5772 | 23.4961 | 18.8091 | 13.8296 | 26.8273 | 19.5424 | 18.6642 | 31.5759 | 13.8577 | 27.2859 | 33.447 | 25.3464 | 21.0205 | 28.0692 | 25.1314 | 24.532 | 17.2386 | 36.1418 | 25.2527 | 19.2436 | 30.105 | 20.5876 | 15.464 | 18.6279 | 17.0106 | 22.6335 | 27.8353 | 21.1755 | 24.77 | 15.0942 | 20.8527 | 23.0298 | 26.9802 | 22.8208 | 25.2381 | 28.9075 | 37.9331 | 31.6121 | 52.8542 | 19.7489 | 17.4294 | 19.0184 | 21.7743 | 28.149 | 23.1756 | 24.4606 | 14.2063 | 37.1399 | 21.6203 | 46.661 | 27.5675 | 25.3331 | 19.1525 | 22.5274 | 27.6341 | 26.8799 | 29.8963 | 18.6309 | 15.461 | 35.3429 | 30.0816 | 18.1862 | 31.8824 | 25.1975 | 18.2232 | 27.7229 | 32.3528 | 15.9919 | 36.599 | 33.2657 | 16.6907 | 16.1075 | 22.7189 | 21.9829 | 18.9682 | 18.5632 | 18.6198 | 15.7298 | 10.5283 | 19.359 | 17.7672 | 26.4251 | 15.8858 | 21.2897 | 32.1477 | 19.8924 | 16.934 | 45.4736 | 14.1326 | 22.3122 | 33.6993 | 23.0025 | 21.1125 | 20.6156 | 6.6395 | 15.274 | 16.8255 | 26.0433 | 26.1382 | 13.2523 | 23.7934 | 33.3161 | 18.6679 | 18.1742 | 19.2274 | 19.8241 | 26.3666 | 30.9042 | 31.9298 | 10.2761 | 16.0821 | 20.7735 | 21.6777 | 21.6442 | 13.8355 | 25.292 | 20.6664 | 41.0217 | 22.6322 | 28.4455 | 10.3873 | 29.5448 | 12.4443 | 36.7894 | 20.715 | 25.7474 | 29.5352 | 28.5865 | 20.6237 | 22.1364 | 18.8786 | 19.5231 | 20.7846 | 13.366 | 32.6737 | 15.8802 | 25.6687 | 34.3734 | 27.7966 | 30.6251 | 15.2658 | 20.0232 | 28.1536 | 36.0903 | 20.0439 | 23.2579 | 23.8988 | 19.8772 | 29.7498 | 19.6865 | 30.4884 | 22.5367 | 15.8973 | 30.0016 | 35.4285 | 18.9899 | 16.3621 | 19.1458 | 27.0149 | 28.0338 | 20.4445 | 33.8143 | 18.3655 | 18.7836 | 18.6339 | 27.9936 | 25.7062 | 12.8208 | 22.9623 | 22.9993 | 13.6272 | 27.497 | 29.4422 | 18.531 | 32.6501 | 21.2315 | 25.2707 | 18.033 | 14.0875 | 23.0842 | 17.9041 | 18.7287 | 10.6702 | 24.9329 | 28.4516 | 15.1728 | 18.2375 | 29.3581 | 27.0705 | 16.9955 | 14.8106 | 32.7316 | 28.2806 | 14.592 | 25.0401 | 16.3475 | 43.7356 | 18.9234 | 25.6049 | 32.8134 | 26.4591 | 26.7793 | 17.1147 | 26.3965 | 17.7872 | 22.5551 | 22.8264 | 18.019 | 35.9842 | 24.1729 | 13.846 | 22.3381 | 9.8503 | 20.325 | 22.2607 | 23.0414 | 26.7749 | 15.4098 | 23.7578 | 17.8257 | 21.3783 | 26.0042 | 13.9361 | 11.5049 | 11.8813 | 33.7336 | 25.2452 | 32.2967 | 32.4096 | 14.8998 | 21.5453 | 19.1701 | 26.6659 | 18.3643 | 36.4484 | 46.7466 | 39.8798 | 13.4091 | 24.6462 | 19.1222 | 17.3802 | 32.4787 | 20.9108 | 27.361 | 15.0156 | 17.1961 | 13.3888 | 20.9375 | 17.6044 | 32.36 | 26.5265 | 27.3298 | 27.4854 | 23.8718 | 47.2916 | 17.3018 | 27.7986 | 16.6209 | 28.764 | 22.1419 | 28.8374 | 14.1871 | 22.498 | 21.3828 | 16.3226 | 16.6641 | 17.6066 | 23.4746 | 34.0098 | 25.856 | 37.4902 | 19.8786 | 26.4505 | 21.2691 | 24.8911 | 31.1342 | 20.1725 | 17.1425 | 23.4744 | 28.9227 | 24.8295 | 28.4091 | 21.0758 | 15.7959 | 14.0657 | 15.5236 | 42.3949 | 26.2021 | 38.6164 | 30.0799 | 15.566 | 25.5687 | 35.5141 | 21.0048 | 29.159 | 35.989 | 21.014 | 17.8595 | 29.102 | 27.2698 | 19.8873 | 31.0056 | 18.925 | 26.7285 | 19.0863 | 25.7509 | 22.4411 | 26.9226 | 27.2694 | 23.7006 | 25.8233 | 36.7392 | 20.4857 | 20.5961 | 22.1604 | 15.2806 | 10.0377 | 28.0281 | 21.5406 | 11.9819 | 17.8382 | 19.8465 | 24.9679 | 22.2713 | 14.7222 | 18.866 | 28.7914 | 35.6684 | 18.1783 | 28.3189 | 27.8987 | 20.9661 | 14.0278 | 30.8157 | 39.0731 | 15.4494 | 10.468 | 29.8403 | 17.8809 | 25.6943 | 45.7668 | 12.1163 | 12.8535 | 22.5997 | 24.8852 | 18.3177 | 22.1616 | 25.1303 | 24.4893 | 18.4841 | 23.6185 | 31.0027 | 16.7123 | 26.9891 | 20.3925 | 20.6378 | 16.7536 | 30.6627 | 18.7824 | 13.0502 | 12.5602 | 29.5389 | 17.5408 | 26.8621 | 26.3118 | 18.1444 | 30.7206 | 31.4969 | 26.1832 | 17.7493 | 23.8825 | 37.3331 | 23.3986 | 25.4324 | 13.4607 | 32.934 | 30.1709 | 20.4242 | 26.2847 | 11.4935 | 22.1556 | 14.8557 | 26.9254 | 31.3004 | 20.2239 | 24.5343 | 18.5601 | 19.2231 | 20.9863 | 32.962 | 31.2472 | 18.6605 | 31.4518 | 23.054 | 14.1096 | 17.5642 | 29.7649 | 12.8357 | 28.8502 | 25.6953 | 23.8534 | 16.3208 | 36.1706 | 26.9371 | 25.8652 | 22.4528 | 45.0532 | 30.7034 | 18.0384 | 15.4568 | 24.2163 | 12.4934 | 21.0933 | 15.6389 | 18.1038 | 18.6926 | 24.7557 | 17.9082 | 23.1686 | 13.1333 | 19.0364 | 22.363 | 21.2213 | 28.9103 | 24.5977 | 26.5421 | 25.524 | 35.8335 | 21.1792 | 14.7652 | 20.9187 | 32.7148 | 18.2159 | 23.078 | 17.8423 | 50.6211 | 13.9702 | 22.6167 | 19.7938 | 16.1952 | 27.7867 | 27.5037 | 10.7668 | 29.1621 | 19.1189 | 24.8126 | 11.9092 | 25.8178 | 33.3971 | 13.2367 | 26.101 | 21.0385 | 33.0209 | 14.1183 | 28.4621 | 20.5231 | 24.7507 | 16.6131 | 27.2977 | 16.8861 | 27.8124 | 25.7764 | 42.746 | 21.235 | 16.8478 | 12.1182 | 19.8564 | 22.9735 | 18.2528 | 20.9812 | 34.2439 | 26.0681 | 36.6702 | 19.4954 | 14.47 | 12.4128 | 25.9849 | 33.137 | 22.0452 | 28.5635 | 20.7763 | 22.8573 | 36.7319 | 23.762 | 28.9632 | 21.2139 | 31.2339 | 29.9857 | 21.3348 | 34.0636 | 36.0707 | 36.1769 | 16.8445 | 30.8242 | 18.2916 | 23.9718 | 30.7639 | 50.8386 | 10.9295 | 20.7871 | 18.3026 | 27.6366 | 21.9609 | 16.5855 | 31.339 | 31.9986 | 20.4671 | 26.7539 | 15.0453 | 15.7321 | 22.0968 | 21.5981 | 27.5655 | 22.9817 | 23.8258 | 23.5325 | 21.6788 | 25.6167 | 19.4089 | 41.2662 | 21.564 | 17.9512 | 16.9873 | 14.7459 | 28.0226 | 16.3201 | 22.6667 | 14.8137 | 22.4597 | 18.1649 | 9.01 | 18.7068 | 22.566 | 20.6757 | 14.0257 | 9.9431 | 19.3359 | 40.3726 | 26.8126 | 21.6025 | 20.5103 | 23.6244 | 39.4509 | 14.7175 | 19.4525 | 40.3539 | 26.0679 | 18.8429 | 20.3014 | 17.0468 | 16.5372 | 27.3705 | 30.8258 | 25.0424 | 27.3213 | 23.3299 | 26.6303 | 28.0084 | 30.3986 | 28.9961 | 19.47 | 21.3757 | 25.5753 | 30.9638 | 20.204 | 30.0034 | 20.697 | 11.7076 | 23.146 | 30.806 | 20.9595 | 10.7327 | 31.6575 | 17.0952 | 25.4096 | 25.0163 | 24.5206 | 22.6153 | 26.1479 | 23.5521 | 11.2756 | 17.7478 | 25.8381 | 25.5901 | 17.3133 | 14.7998 | 31.7878 | 18.5755 | 15.1598 | 13.9741 | 24.7656 | 25.1513 | 18.8206 | 20.8417 | 25.3335 | 16.8951 | 25.6673 | 15.5478 | 30.3356 | 30.7469 | 23.9663 | 20.5333 | 23.6944 | 23.9753 | 38.9491 | 31.2483 | 22.8029 | 17.6831 | 37.3398 | 24.5261 | 22.0926 | 16.4632 | 21.6468 | 6.6104 | 21.7528 | 43.0227 | 41.654 | 35.4288 | 36.605 | 15.9979 | 18.6526 | 20.4066 | 20.7219 | 21.4903 | 31.1 | 22.3484 | 15.3255 | 25.2326 | 27.6018 | 17.2616 | 9.6065 | 24.0175 | 17.6641 | 19.1616 | 26.0676 | 19.9876 | 12.7319 | 34.7882 | 11.0829 | 15.6397 | 41.4302 | 19.9157 | 17.3968 | 22.5728 | 25.7196 | 14.2769 | 35.4849 | 36.7028 | 20.5802 | 33.2173 | 23.0111 | 7.0882 | 25.6291 | 35.2125 | 17.6316 | 17.2339 | 31.5822 | 21.9521 | 29.375 | 16.9869 | 29.2144 | 24.6018 | 10.6059 | 17.5859 | 35.1913 | 25.8733 | 24.5701 | 20.5595 | 19.6458 | 22.5246 | 36.2576 | 9.0523 | 19.9841 | 28.1695 | 21.4092 | 43.0895 | 22.849 | 20.4258 | 16.9449 | 25.7356 | 18.9526 | 37.099 | 20.3645 | 12.7137 | 24.9182 | 31.0757 | 27.1061 | 45.6177 | 40.6686 | 29.8424 | 19.9874 | 24.5985 | 39.5884 | 21.9869 | 16.7533 | 21.9448 | 12.2631 | 18.7434 | 31.6359 | 15.2615 | 22.1252 | 20.0388 | 21.0691 | 27.3563 | 12.7962 | 37.3728 | 21.5309 | 30.9343 | 13.2892 | 13.4333 | 35.1427 | 17.1757 | 34.6126 | 25.8025 | 22.0364 | 14.4253 | 14.3652 | 25.4229 | 30.1734 | 19.6026 | 13.0221 | 29.2306 | 29.3693 | 17.6654 | 26.1202 | 26.0517 | 14.9299 | 27.3961 | 16.8186 | 22.0073 | 15.8882 | 24.2252 | 12.551 | 17.5144 | 37.2652 | 32.6965 | 24.6053 | 12.4152 | 26.9883 | 18.8395 | 41.1784 | 20.4114 | 21.4667 | 28.5704 | 30.8324 | 17.1909 | 25.5992 | 29.9752 | 45.3499 | 49.6661 | 12.1539 | 15.6853 | 16.3842 | 23.4832 | 30.6188 | 28.7321 | 45.4741 | 15.4473 | 19.1386 | 28.3532 | 33.2535 | 27.0922 | 20.1463 | 18.6479 | 29.9499 | 39.0728 | 14.6876 | 24.1568 | 20.5594 | 26.9751 | 21.7639 | 19.6663 | 24.1168 | 15.0982 | 31.4362 | 27.6987 | 35.7841 | 19.2423 | 29.9595 | 11.2996 | 30.4181 | 31.1334 | 24.5281 | 12.3486 | 8.8335 | 18.6202 | 30.6198 | 16.8204 | 23.6558 | 18.0566 | 29.6427 | 26.5102 | 31.56 | 30.4699 | 27.4804 | 19.5133 | 30.7449 | 14.9059 | 24.9331 | 29.5677 | 21.893 | 26.6651 | 22.4137 | 24.0379 | 15.828 | 15.9569 | 13.2595 | 19.2688 | 18.0127 | 21.3068 | 23.6819 | 29.4084 | 30.3925 | 28.4318 | 23.03 | 28.4636 | 22.5109 | 32.2717 | 34.353 | 16.1118 | 15.7108 | 13.6561 | 31.7907 | 18.3281 | 17.9773 | 19.078 | 18.3087 | 18.1932 | 22.1581 | 10.124 | 17.1463 | 24.4318 | 19.7913 | 37.4822 | 9.3272 | 16.8018 | 23.9268 | 28.9791 | 31.6291 | 10.078 | 12.4391 | 17.3197 | 28.5312 | 29.9904 | 15.465 | 46.2772 | 11.3359 | 18.5069 | 27.4715 | 14.4093 | 22.5846 | 14.1697 | 19.1688 | 41.9095 | 8.7976 | 12.3891 | 34.372 | 41.7242 | 33.3947 | 24.6895 | 31.5269 | 13.1815 | 15.6907 | 23.8654 | 23.0447 | 19.2463 | 38.0813 | 17.6653 | 23.9473 | 28.6518 | 18.0326 | 19.2205 | 23.2151 | 15.1102 | 24.0772 | 15.9561 | 20.1901 | 35.7034 | 28.7176 | 19.0603 | 17.7425 | 25.4843 | 14.8464 | 28.7412 | 33.3374 | 47.2072 | 29.015 | 36.5788 | 35.0984 | 25.2181 | 23.9596 | 22.4172 | 20.987 | 34.5832 | 16.99 | 15.3265 | 30.2756 | 22.5998 | 12.6663 | 20.7647 | 19.6364 | 11.9157 | 33.0601 | 20.1175 | 14.0357 | 13.4713 | 29.2818 | 41.8819 | 28.1395 | 21.6591 | 11.4368 | 30.0864 | 23.1709 | 15.4505 | 42.356 | 18.2106 | 34.5663 | 31.3097 | 25.545 | 17.8283 | 16.3209 | 26.6896 | 21.9013 | 26.9263 | 28.8692 | 28.0154 | 20.4628 | 40.3104 | 15.8689 | 23.1922 | 17.7722 | 30.5242 | 10.6115 | 23.6498 | 35.5024 | 38.2714 | 31.3165 | 20.3254 | 17.8044 | 14.9069 | 24.9683 | 20.7922 | 22.7804 | 29.8837 | 29.5017 | 29.6247 | 19.4514 | 23.1908 | 34.1872 | 31.3828 | 16.8509 | 19.7449 | 18.0744 | 43.6764 | 19.0481 | 16.6499 | 19.2485 | 37.7739 | 28.5962 | 35.0078 | 13.5278 | 21.2185 | 16.2711 | 13.6476 | 10.6566 | 22.2325 | 8.5684 | 24.9514 | 33.9504 | 41.1135 | 27.0187 | 20.9323 | 26.0613 | 18.8253 | 25.0065 | 25.9043 | 33.537 | 9.5196 | 28.1169 | 22.908 | 20.9632 | 25.3218 | 27.6134 | 7.269 | 12.0049 | 30.6653 | 14.8532 | 21.3862 | 12.8905 | 21.2927 | 42.6395 | 18.7013 | 15.7705 | 18.8259 | 20.6484 | 18.132 | 35.1699 | 8.211 | 34.005 | 12.7226 | 20.0885 | 18.4352 | 12.5015 | 20.3139 | 25.937 | 44.0805 | 29.211 | 19.814 | 16.9752 | 16.2416 | 20.2828 | 42.6209 | 17.6829 | 25.2495 | 20.0868 | 24.8649 | 22.5145 | 13.4124 | 20.0633 | 11.5741 | 19.4185 | 14.1323 | 24.7564 | 13.8501 | 23.23 | 9.8926 | 16.261 | 20.4015 | 35.8885 | 7.8875 | 28.0675 | 43.3119 | 11.1029 | 9.5621 | 28.4212 | 22.8082 | 19.7949 | 30.0122 | 17.7436 | 20.5621 | 17.1122 | 24.9016 | 27.2983 | 19.4723 | 11.5898 | 13.3192 | 34.1729 | 7.2307 | 25.6101 | 42.2689 | 21.6782 | 28.4756 | 25.968 | 32.9315 | 14.4785 | 32.524 | 24.4349 | 21.6282 | 26.7463 | 26.2734 | 32.8748 | 9.0714 | 35.7789 | 28.6783 | 14.9521 | 13.5785 | 15.9313 | 19.5568 | 23.9296 | 20.4823 | 28.9591 | 34.8025 | 13.4329 | 19.8928 | 26.3903 | 13.4003 | 23.9877 | 14.2729 | 22.3215 | 33.946 | 28.9624 | 26.7703 | 16.9115 | 28.1132 | 18.332 | 19.6794 | 26.54 | 26.0493 | 14.7817 | 31.6376 | 13.9607 | 16.6787 | 17.7505 | 27.0523 | 18.5933 | 19.5176 | 15.5722 | 39.8497 | 24.4254 | 23.6593 | 40.0665 | 21.7942 | 41.8481 | 16.7219 | 21.7078 | 33.557 | 26.3611 | 17.9746 | 23.525 | 14.0299 | 30.2425 | 20.3594 | 20.4657 | 20.7968 | 17.2812 | 14.5441 | 13.7142 | 22.981 | 19.5814 | 16.7273 | 19.7268 | 21.0775 | 22.7748 | 14.2971 | 16.5594 | 18.3598 | 32.7593 | 20.2959 | 37.0858 | 45.6344 | 17.4355 | 22.1359 | 31.7567 | 20.5214 | 55.2194 | 26.2743 | 33.5332 | 31.8464 | 7.2254 | 17.3981 | 26.3967 | 28.1311 | 20.2879 | 22.3882 | 21.9107 | 25.1108 | 24.3746 | 19.2028 | 23.8649 | 16.307 | 14.9453 | 16.0115 | 36.1934 | 32.6136 | 15.789 | 21.3156 | 25.9916 | 25.9755 | 16.8332 | 22.8712 | 18.5928 | 13.5637 | 27.7123 | 18.2701 | 15.1972 | 19.1474 | 15.5517 | 14.923 | 21.2694 | 31.7456 | 17.891 | 19.3272 | 21.5154 | 27.6217 | 46.7819 | 34.6182 | 24.4847 | 19.3591 | 40.0014 | 23.43 | 25.6535 | 22.2348 | 13.6263 | 13.6173 | 15.9435 | 28.0672 | 21.5147 | 18.9939 | 19.7117 | 32.981 | 35.8308 | 20.3213 | 19.5475 | 17.1155 | 13.7941 | 31.6986 | 32.8502 | 23.1003 | 12.1992 | 23.4809 | 16.7921 | 17.5927 | 20.7314 | 19.9438 | 36.6622 | 19.6732 | 21.3902 | 14.0927 | 23.4674 | 16.2693 | 39.0294 | 25.197 | 21.8716 | 19.7272 | 23.0262 | 44.5122 | 19.9459 | 19.6184 | 12.1941 | 30.0696 | 19.7802 | 21.1816 | 15.4242 | 45.2061 | 18.1588 | 22.4686 | 19.1736 | 19.6846 | 13.7061 | 23.9762 | 32.6497 | 18.8682 | 22.1745 | 19.6175 | 17.4736 | 21.5442 | 24.9762 | 22.7026 | 34.3037 | 14.9745 | 37.9832 | 24.2531 | 35.4096 | 20.7514 | 26.0856 | 10.5007 | 23.6618 | 10.1268 | 33.584 | 12.4937 | 14.5817 | 29.3306 | 37.3467 | 27.1026 | 22.4106 | 10.4281 | 36.4966 | 14.3533 | 11.4809 | 31.0512 | 20.7312 | 22.2598 | 18.2444 | 45.4478 | 22.2737 | 19.116 | 25.2941 | 19.7371 | 26.3419 | 17.6316 | 22.2186 | 10.28 | 34.2539 | 23.9205 | 26.299 | 19.7862 | 34.7664 | 17.5395 | 10.907 | 21.1148 | 21.2461 | 37.1176 | 18.8115 | 23.4312 | 27.9442 | 22.775 | 25.6188 | 19.9891 | 7.5493 | 16.978 | 19.8921 | 15.6592 | 27.0024 | 30.2359 | 25.6948 | 29.1389 | 25.5112 | 14.5175 | 15.1338 | 20.0136 | 29.9869 | 37.9139 | 26.8514 | 22.6343 | 18.9463 | 21.078 | 16.7093 | 22.6467 | 24.5636 | 17.9875 | 11.7123 | 15.733 | 17.6992 | 26.7226 | 24.1055 | 22.5552 | 27.4748 | 16.366 | 24.0067 | 24.9479 | 28.597 | 13.1168 | 36.1295 | 23.9354 | 23.2447 | 22.3865 | 23.8818 | 13.2116 | 28.7907 | 22.9712 | 20.8896 | 32.1687 | 20.0299 | 31.733 | 21.2733 | 8.9322 | 17.7758 | 23.2701 | 21.8556 | 23.7918 | 15.3404 | 26.9052 | 29.0391 | 37.9682 | 25.5462 | 11.1117 | 17.5499 | 22.4176 | 14.038 | 14.2615 | 16.296 | 22.9979 | 24.0998 | 36.2986 | 22.5563 | 25.0217 | 27.5367 | 20.4165 | 35.9341 | 10.4917 | 29.6603 | 16.3207 | 28.8333 | 23.3374 | 20.7929 | 30.5437 | 21.0793 | 37.833 | 22.7953 | 15.3833 | 14.698 | 19.3171 | 29.8748 | 14.8738 | 21.121 | 26.8506 | 18.5996 | 17.0753 | 17.1878 | 19.275 | 25.732 | 47.4 | 34.84 | 13.3092 | 15.4796 | 33.5082 | 18.5958 | 21.2001 | 26.0188 | 19.2498 | 31.9908 | 16.208 | 24.7864 | 31.7602 | 10.9489 | 26.4537 | 23.0804 | 23.6884 | 24.563 | 12.7621 | 18.8799 | 13.0366 | 26.8645 | 20.1183 | 15.1288 | 8.2915 | 20.2866 | 22.1776 | 15.5115 | 31.8592 | 31.2081 | 43.2466 | 32.7086 | 24.8282 | 21.7826 | 29.4589 | 40.6309 | 15.6531 | 28.6029 | 18.261 | 39.0703 | 32.6893 | 17.9914 | 30.9739 | 19.9526 | 31.4388 | 37.5715 | 16.1505 | 25.3778 | 30.3601 | 12.9541 | 21.355 | 21.2179 | 16.4455 | 16.9977 | 19.4915 | 19.0221 | 22.9543 | 39.7495 | 27.0874 | 9.8095 | 26.2913 | 15.2039 | 12.2083 | 21.6771 | 21.7586 | 23.4514 | 18.7784 | 27.8596 | 27.2354 | 23.4982 | 20.6185 | 29.5629 | 24.4835 | 21.5776 | 22.5312 | 18.7165 | 20.2625 | 16.6556 | 45.3382 | 29.9494 | 26.2477 | 15.805 | 18.5253 | 18.1026 | 23.2177 | 13.6027 | 28.8901 | 21.3934 | 36.0787 | 20.421 | 30.0815 | 13.3625 | 11.6301 | 26.0276 | 20.7085 | 22.3727 | 19.8608 | 22.4308 | 16.0053 | 17.9384 | 25.3067 | 19.5477 | 14.0419 | 34.1247 | 18.2095 | 32.9258 | 28.6251 | 27.6388 | 20.392 | 16.3843 | 39.4716 | 44.97 | 21.3223 | 18.0277 | 25.6682 | 15.5705 | 16.3845 | 27.6934 | 18.9852 | 22.9958 | 50.5028 | 14.6654 | 40.1708 | 17.6667 | 17.0326 | 19.9351 | 11.9286 | 32.4349 | 22.0411 | 20.3234 | 26.3225 | 14.8729 | 28.5546 | 34.5135 | 20.4838 | 37.404 | 17.1849 | 17.7267 | 14.1393 | 15.2776 | 17.618 | 32.7591 | 12.3244 | 18.963 | 24.9744 | 34.481 | 18.2452 | 16.5565 | 25.112 | 23.7038 | 24.4671 | 27.1735 | 13.9979 | 18.1735 | 24.1155 | 45.5774 | 42.6062 | 27.2794 | 26.0017 | 32.1857 | 18.6985 | 28.2164 | 36.4884 | 35.2613 | 15.0142 | 10.1035 | 27.5954 | 35.3886 | 13.4596 | 20.7154 | 15.6988 | 36.6705 | 34.7641 | 19.4936 | 19.1454 | 31.0454 | 34.5334 | 22.4991 | 16.0163 | 8.0746 | 13.8655 | 23.8428 | 41.2106 | 41.5086 | 17.7205 | 25.5405 | 25.5046 | 38.0649 | 12.5991 | 20.4891 | 18.1864 | 17.9906 | 16.4053 | 16.3866 | 16.6598 | 14.3373 | 30.6553 | 15.6172 | 14.3834 | 25.6123 | 31.237 | 28.8925 | 11.241 | 21.2652 | 18.8479 | 25.2305 | 17.2274 | 27.4949 | 31.4569 | 21.6455 | 18.9955 | 16.3387 | 18.6353 | 18.654 | 26.0441 | 12.1801 | 16.2762 | 17.06 | 20.2188 | 18.324 | 14.8108 | 21.0198 | 23.3919 | 19.5224 | 16.8659 | 25.7533 | 18.6636 | 19.8553 | 32.7972 | 18.1717 | 21.3362 | 13.4249 | 35.1563 | 25.8122 | 20.6545 | 18.6849 | 31.1574 | 17.3301 | 12.9281 | 47.9531 | 24.8592 | 15.7007 | 12.8099 | 18.5889 | 16.3596 | 24.2424 | 23.7033 | 32.0054 | 13.2361 | 26.783 | 30.5912 | 22.3416 | 27.2686 | 49.8835 | 23.5122 | 24.2822 | 31.4655 | 27.7506 | 33.0933 | 44.4736 | 27.314 | 29.313 | 16.4727 | 19.3489 | 20.7838 | 24.6919 | 10.7846 | 31.6497 | 21.2908 | 18.8513 | 12.8622 | 21.944 | 21.1959 | 25.4752 | 17.5832 | 18.8361 | 26.4191 | 20.9885 | 19.0398 | 16.3848 | 20.5373 | 13.5078 | 14.2502 | 24.8754 | 20.6951 | 23.467 | 22.6513 | 27.8101 | 20.5173 | 17.9467 | 17.9634 | 25.3844 | 21.509 | 10.5262 | 45.9033 | 21.5401 | 22.0577 | 17.2033 | 31.6302 | 27.5381 | 42.1793 | 15.0115 | 27.8339 | 22.796 | 21.5922 | 15.4354 | 21.5409 | 27.702 | 16.2105 | 18.2371 | 24.4752 | 17.1086 | 13.0571 | 15.1648 | 14.3197 | 20.5355 | 14.1704 | 36.4509 | 21.9155 | 32.3134 | 24.665 | 23.8083 | 23.178 | 22.089 | 38.1477 | 19.9193 | 38.7967 | 32.9269 | 13.7352 | 31.5907 | 24.9075 | 35.4169 | 31.0068 | 12.9823 | 22.523 | 16.6308 | 26.8714 | 20.2132 | 22.063 | 27.1603 | 16.845 | 17.2452 | 18.6533 | 15.2651 | 10.7173 | 24.3928 | 16.7717 | 30.694 | 27.3102 | 16.8801 | 36.0829 | 21.9409 | 17.8472 | 39.8276 | 30.8384 | 24.6333 | 21.888 | 26.0415 | 16.8523 | 22.4183 | 42.6872 | 16.9659 | 20.8034 | 28.1304 | 26.7643 | 21.2619 | 30.54 | 21.3785 | 21.03 | 20.2302 | 30.6402 | 24.2157 | 31.9463 | 18.6646 | 37.2182 | 13.6466 | 9.739 | 34.749 | 22.9171 | 27.2 | 20.5554 | 21.4687 | 18.8622 | 18.4468 | 22.6394 | 19.2219 | 21.5351 | 23.8919 | 22.8423 | 15.0543 | 19.8077 | 42.6299 | 27.351 | 24.8252 | 13.8326 | 55.4527 | 26.9554 | 52.6553 | 23.0284 | 20.705 | 15.1296 | 22.7745 | 16.5347 | 20.2678 | 30.4431 | 9.0856 | 36.6508 | 27.4294 | 26.0719 | 18.0487 | 37.207 | 16.332 | 12.1718 | 27.4301 | 31.9573 | 28.9586 | 22.2416 | 29.0861 | 12.1127 | 26.0861 | 21.0108 | 31.38 | 14.8724 | 45.9709 | 18.2898 | 15.3394 | 55.8511 | 15.1383 | 20.1117 | 18.4298 | 14.2134 | 18.2006 | 10.0131 | 26.7529 | 22.377 | 27.4318 | 16.9141 | 23.7009 | 20.6143 | 20.4646 | 30.7111 | 27.7372 | 30.1111 | 37.6349 | 23.2944 | 23.0853 | 32.1496 | 29.4901 | 14.4467 | 33.0359 | 22.5571 | 19.2389 | 11.0861 | 22.7734 | 28.7144 | 20.356 | 15.5987 | 20.2833 | 18.1662 | 12.543 | 26.7756 | 29.3344 | 25.7862 | 15.3154 | 15.1656 | 23.7381 | 51.8789 | 27.7003 | 25.8102 | 21.3135 | 31.3461 | 15.6939 | 19.8744 | 14.8697 | 29.5846 | 31.702 | 20.3007 | 26.2907 | 19.2258 | 24.186 | 33.7747 | 12.21 | 16.7494 | 21.3611 | 16.7202 | 14.8647 | 24.349 | 16.4232 | 40.5087 | 25.8357 | 27.0532 | 17.0897 | 19.625 | 11.552 | 26.6505 | 43.9485 | 20.3173 | 20.5779 | 24.3123 | 24.8146 | 22.6138 | 46.3137 | 18.8685 | 20.2531 | 16.3535 | 23.244 | 19.9929 | 28.5358 | 22.81 | 17.4758 | 34.8161 | 29.6353 | 27.2275 | 12.7121 | 26.5007 | 41.721 | 28.7166 | 13.6182 | 21.929 | 16.4212 | 21.2583 | 39.2295 | 24.6267 | 28.145 | 15.5057 | 20.4226 | 40.8308 | 28.1779 | 19.8192 | 13.8349 | 50.2062 | 18.1358 | 35.9463 | 16.5324 | 21.4913 | 24.6087 | 22.5348 | 9.4567 | 32.8244 | 16.393 | 18.9037 | 24.9472 | 14.0548 | 18.2463 | 16.8044 | 14.604 | 20.9821 | 21.7408 | 16.5991 | 26.919 | 17.1433 | 19.5473 | 12.9347 | 26.4846 | 26.9777 | 11.5673 | 18.977 | 29.3191 | 25.3575 | 27.6534 | 27.3452 | 31.8769 | 10.8122 | 24.2063 | 14.6491 | 28.3637 | 11.0359 | 18.2395 | 18.716 | 15.2563 | 25.3188 | 16.858 | 14.8279 | 33.9332 | 20.7294 | 13.7738 | 30.7658 | 65.6422 | 32.4234 | 16.9107 | 10.9608 | 25.1421 | 46.8281 | 38.4813 | 12.1599 | 13.5021 | 10.8229 | 30.2287 | 12.0874 | 14.4487 | 27.3494 | 15.79 | 18.3793 | 19.1639 | 20.4108 | 30.585 | 22.6871 | 25.8995 | 23.9987 | 9.0677 | 30.5876 | 39.248 | 16.2327 | 18.5817 | 35.1168 | 26.7201 | 16.9786 | 16.443 | 22.8228 | 19.4423 | 26.2453 | 24.1358 | 23.0898 | 21.6012 | 13.8157 | 24.2316 | 32.1512 | 36.7235 | 25.4033 | 16.105 | 35.1229 | 9.4947 | 12.8436 | 9.4795 | 19.9304 | 20.6055 | 20.5822 | 31.9196 | 18.7946 | 14.7876 | 12.8084 | 20.4344 | 12.1716 | 18.0531 | 19.8343 | 15.6262 | 14.2878 | 59.612 | 34.713 | 30.8268 | 23.374 | 20.3087 | 34.3996 | 39.9881 | 25.5694 | 11.5243 | 26.5356 | 39.6026 | 17.6767 | 42.1167 | 7.6914 | 32.3048 | 20.64 | 16.7907 | 20.7211 | 20.0837 | 19.076 | 19.2297 | 26.7052 | 15.11 | 24.5669 | 32.8889 | 13.5755 | 9.5964 | 24.6019 | 27.3832 | 15.7026 | 30.1658 | 30.5701 | 21.4021 | 19.3448 | 27.2788 | 24.6543 | 42.2638 | 22.8579 | 17.3158 | 30.8127 | 15.1137 | 15.548 | 43.419 | 15.6142 | 29.6517 | 30.7937 | 36.882 | 29.6383 | 28.6827 | 15.1723 | 36.3366 | 15.4431 | 26.0128 | 19.4424 | 27.8058 | 21.4154 | 13.8783 | 17.1655 | 23.982 | 12.8788 | 14.2279 | 22.5041 | 27.4062 | 29.8419 | 29.2771 | 22.6232 | 7.7981 | 15.94 | 20.0511 | 24.4502 | 22.7366 | 16.1772 | 17.3968 | 21.6548 | 13.3226 | 20.0593 | 17.9173 | 27.1382 | 20.7316 | 23.9712 | 12.8396 | 20.0532 | 28.8133 | 24.9615 | 28.1923 | 13.5711 | 26.1558 | 21.1833 | 21.1896 | 28.1905 | 23.2663 | 18.8346 | 24.6797 | 29.0128 | 34.3146 | 15.6766 | 23.9581 | 25.7849 | 27.4557 | 39.0383 | 13.3903 | 23.1962 | 19.2157 | 12.2263 | 29.1912 | 23.9864 | 21.4821 | 16.1265 | 31.2118 | 19.117 | 17.8488 | 41.7619 | 28.9242 | 36.1008 | 20.8611 | 15.6994 | 30.1951 | 33.5929 | 23.0611 | 22.6607 | 25.6808 | 19.0571 | 45.918 | 14.7994 | 33.1914 | 24.0422 | 32.3724 | 14.3912 | 22.8248 | 20.3403 | 31.4053 | 25.0589 | 15.6432 | 23.6219 | 16.8365 | 25.8816 | 29.443 | 22.7826 | 23.3246 | 23.9162 | 32.6019 | 16.1197 | 13.3743 | 16.138 | 18.6454 | 14.7436 | 23.5311 | 24.7397 | 24.1827 | 25.3161 | 29.8681 | 10.0138 | 24.5386 | 20.6368 | 16.6439 | 14.6621 | 12.9373 | 32.5873 | 6.2651 | 46.6286 | 22.1401 | 41.0858 | 26.6266 | 18.5083 | 32.3336 | 19.6453 | 32.957 | 26.787 | 12.3804 | 25.3803 | 13.8483 | 28.0811 | 26.4239 | 17.2433 | 34.2215 | 25.8245 | 14.6409 | 31.2062 | 27.6436 | 25.061 | 29.8859 | 32.9059 | 23.1214 | 22.1763 | 15.4648 | 22.3619 | 36.4492 | 19.0556 | 26.5644 | 25.268 | 34.8652 | 19.8205 | 17.9868 | 35.7462 | 36.9393 | 23.2084 | 38.2391 | 14.7238 | 24.0747 | 23.694 | 28.7976 | 22.2183 | 22.7652 | 19.9928 | 36.14 | 9.5726 | 21.8462 | 23.4231 | 24.7898 | 17.6053 | 16.1456 | 11.3558 | 17.1156 | 26.0525 | 23.8237 | 23.4086 | 23.9643 | 22.487 | 19.0036 | 25.2869 | 28.5282 | 18.9516 | 23.4223 | 28.0237 | 27.787 | 33.112 | 20.911 | 30.5176 | 33.1013 | 32.6488 | 18.2128 | 39.1392 | 19.6472 | 37.4113 | 23.4183 | 12.6631 | 21.2544 | 30.631 | 38.0943 | 21.4707 | 35.2452 | 20.9376 | 20.0466 | 16.6302 | 20.3126 | 18.3519 | 29.5759 | 15.9381 | 19.3687 | 14.197 | 14.6258 | 21.2995 | 13.1987 | 37.3608 | 18.0609 | 23.7488 | 24.3936 | 22.5997 | 22.3401 | 15.0836 | 29.2912 | 13.06 | 26.3096 | 22.2586 | 23.1515 | 18.9994 | 20.7444 | 21.2155 | 15.4145 | 14.408 | 13.8415 | 12.4313 | 8.7196 | 16.4396 | 62.6023 | 19.0733 | 20.4296 | 12.326 | 26.9014 | 23.1847 | 28.5222 | 16.2872 | 27.4971 | 30.8995 | 17.9316 | 16.9185 | 20.5308 | 18.7594 | 18.7832 | 23.9584 | 19.7092 | 19.8525 | 18.9957 | 19.7767 | 9.7347 | 26.2654 | 18.8823 | 28.4395 | 20.1047 | 22.1691 | 21.2589 | 38.7837 | 18.0801 | 27.504 | 19.126 | 35.0973 | 18.6143 | 21.8471 | 17.7898 | 13.2815 | 28.2919 | 26.1358 | 17.0164 | 46.4377 | 17.9162 | 29.3042 | 17.4943 | 19.5857 | 35.2509 | 22.9849 | 21.5155 | 16.3983 | 32.264 | 31.7396 | 14.9529 | 26.5681 | 24.323 | 26.8589 | 24.9399 | 39.4742 | 14.8108 | 16.2536 | 20.7048 | 26.6508 | 22.1591 | 17.8713 | 19.2009 | 15.0941 | 18.5301 | 35.1276 | 15.5594 | 24.9889 | 13.3455 | 21.9304 | 39.3719 | 14.8197 | 13.5026 | 21.1439 | 22.7047 | 32.3044 | 20.1286 | 19.0303 | 15.792 | 28.2479 | 11.777 | 13.7767 | 26.908 | 15.235 | 23.6205 | 39.0531 | 31.1087 | 25.4079 | 15.7267 | 27.1897 | 27.8261 | 24.7652 | 22.3993 | 10.3943 | 15.6538 | 10.252 | 28.9814 | 12.307 | 17.5416 | 26.1232 | 24.6097 | 16.1621 | 16.1694 | 30.6336 | 30.8323 | 15.01 | 15.7998 | 20.2888 | 33.9532 | 21.139 | 25.996 | 33.7653 | 22.0706 | 54.3193 | 25.9194 | 16.3268 | 26.0366 | 8.5598 | 11.5691 | 46.4056 | 15.2653 | 12.8764 | 22.8999 | 32.1547 | 21.4516 | 16.4732 | 17.276 | 10.7523 | 18.9786 | 19.8756 | 17.9792 | 20.8454 | 29.2542 | 36.591 | 16.8034 | 27.1806 | 35.6444 | 24.891 | 17.9725 | 27.4393 | 32.4006 | 28.7593 | 23.6636 | 23.0282 | 14.5884 | 19.4038 | 20.8063 | 21.9226 | 27.4096 | 25.2738 | 21.5166 | 26.142 | 16.6116 | 29.9587 | 32.1572 | 16.8463 | 28.4882 | 31.8253 | 17.2122 | 28.6781 | 24.378 | 17.1659 | 19.0541 | 19.7908 | 37.1171 | 20.7729 | 29.7223 | 21.1948 | 25.4786 | 19.9977 | 15.4186 | 13.3893 | 20.8177 | 18.3205 | 21.1006 | 16.6653 | 31.8565 | 18.594 | 35.4315 | 59.2589 | 19.1301 | 12.9705 | 9.9029 | 23.6304 | 15.3089 | 19.8345 | 26.3699 | 12.154 | 30.9386 | 11.2489 | 14.0502 | 24.8229 | 24.7864 | 12.6459 | 22.3801 | 21.1056 | 10.8218 | 20.3487 | 28.3711 | 25.8733 | 26.3225 | 16.9136 | 15.0013 | 32.6618 | 19.2172 | 33.6613 | 10.2721 | 25.5546 | 31.9121 | 22.8828 | 22.086 | 13.8409 | 34.6495 | 17.3899 | 16.727 | 18.1508 | 19.6265 | 29.3681 | 12.6546 | 20.5779 | 27.6501 | 14.1199 | 13.5304 | 23.4588 | 22.0403 | 18.631 | 24.6278 | 28.8355 | 28.2138 | 15.814 | 11.5554 | 13.0042 | 53.1866 | 27.6066 | 19.5052 | 23.2078 | 18.2309 | 39.2642 | 26.8711 | 17.681 | 17.4634 | 56.875 | 27.3328 | 29.7498 | 28.7629 | 21.8339 | 16.1225 | 40.0608 | 21.5546 | 15.9608 | 38.8754 | 33.0162 | 32.2931 | 13.4008 | 33.4044 | 18.6889 | 12.3309 | 26.6607 | 24.6804 | 21.9398 | 32.7676 | 31.8913 | 27.1825 | 23.9322 | 35.7277 | 37.0165 | 28.0341 | 16.6867 | 11.5015 | 20.3293 | 23.4325 | 15.9842 | 17.0458 | 15.4608 | 32.593 | 13.7585 | 18.9724 | 20.1548 | 23.196 | 35.1641 | 15.3433 | 22.7656 | 10.5696 | 18.1409 | 31.0328 | 16.2688 | 24.3106 | 23.5048 | 23.3232 | 23.3523 | 28.9547 | 13.0139 | 21.7524 | 27.2678 | 9.6324 | 22.2931 | 29.3069 | 16.6512 | 12.8918 | 20.7892 | 31.5626 | 26.0456 | 31.985 | 27.0353 | 19.9845 | 21.8683 | 41.7949 | 27.9096 | 15.1444 | 16.5995 | 17.3715 | 22.6388 | 31.6395 | 25.2194 | 10.5221 | 29.8849 | 28.7931 | 36.8213 | 24.0233 | 15.0265 | 32.2015 | 35.7464 | 14.8387 | 9.6422 | 17.9457 | 19.279 | 24.7123 | 29.5061 | 28.0769 | 34.6506 | 15.7558 | 22.1081 | 19.2807 | 28.7202 | 19.4239 | 13.056 | 9.3099 | 19.0135 | 20.6596 | 23.2768 | 46.2411 | 50.7645 | 27.3629 | 19.8745 | 23.0775 | 18.5391 | 32.117 | 18.0893 | 18.4621 | 32.0054 | 11.8752 | 24.9644 | 18.3668 | 29.0819 | 17.9361 | 14.852 | 11.0459 | 19.2399 | 12.4201 | 29.4617 | 21.877 | 23.1254 | 16.5879 | 34.3419 | 13.3165 | 29.679 | 17.1713 | 21.3171 | 12.7493 | 28.716 | 20.7541 | 23.3301 | 13.8158 | 27.8 | 19.5033 | 21.6846 | 10.5944 | 23.9126 | 26.3738 | 17.7147 | 19.9772 | 22.7405 | 9.7526 | 29.1936 | 13.3142 | 31.0316 | 16.9463 | 21.1196 | 32.0403 | 21.7504 | 16.3938 | 33.0816 | 19.0201 | 24.1754 | 25.3173 | 13.9517 | 21.4544 | 53.7252 | 16.2268 | 18.0598 | 19.7738 | 29.478 | 46.7457 | 24.5878 | 9.9887 | 25.1844 | 18.7615 | 35.1594 | 24.1882 | 14.8369 | 29.8693 | 29.3852 | 28.4257 | 21.8598 | 19.3644 | 17.6271 | 25.2855 | 28.6504 | 23.8197 | 14.693 | 18.9806 | 29.6835 | 29.6269 | 22.319 | 16.1778 | 27.6791 | 29.1094 | 39.9482 | 9.9474 | 10.7989 | 33.2174 | 19.4739 | 15.7412 | 12.2788 | 20.8916 | 18.6491 | 30.1387 | 25.2208 | 27.4533 | 27.0764 | 19.686 | 11.9864 | 25.1181 | 24.2471 | 24.3406 | 13.4541 | 28.943 | 26.2511 | 16.912 | 34.7389 | 17.831 | 24.8408 | 36.2045 | 29.1299 | 8.6653 | 13.1235 | 19.9662 | 20.8284 | 25.4123 | 29.8688 | 23.2976 | 30.233 | 18.5214 | 25.2421 | 20.9707 | 15.9414 | 13.8438 | 19.7231 | 19.6494 | 13.2393 | 18.5366 | 18.6106 | 16.7001 | 21.3215 | 16.0596 | 25.7596 | 33.2971 | 17.3176 | 30.3005 | 18.7696 | 15.0602 | 24.2612 | 21.0948 | 21.2934 | 20.0518 | 11.774 | 50.7293 | 23.9963 | 12.1752 | 28.4291 | 33.9173 | 28.3755 | 14.0567 | 24.1441 | 21.0472 | 25.1386 | 19.0869 | 17.4567 | 25.1122 | 23.1843 | 27.6162 | 19.8219 | 28.1626 | 28.1814 | 33.8927 | 12.5044 | 12.6094 | 26.6693 | 20.8967 | 39.5056 | 13.0039 | 10.4314 | 21.3625 | 12.8857 | 22.8243 | 16.8188 | 12.1479 | 14.6872 | 31.1324 | 23.4188 | 29.9163 | 25.2153 | 23.3749 | 20.3354 | 14.3351 | 15.219 | 32.0167 | 24.5956 | 18.5637 | 17.1134 | 26.3184 | 31.1452 | 44.1795 | 25.6436 | 29.7946 | 13.6294 | 39.0057 | 21.8151 | 27.0224 | 14.113 | 26.4173 | 16.9041 | 25.729 | 26.0911 | 27.4995 | 27.4075 | 21.6888 | 25.9746 | 16.6306 | 24.6454 | 31.3851 | 19.9776 | 14.5065 | 17.5012 | 15.9179 | 15.7018 | 17.6351 | 15.4097 | 24.0918 | 23.7416 | 11.223 | 25.8936 | 38.4576 | 29.8123 | 23.4387 | 20.5519 | 25.701 | 30.8242 | 24.9708 | 24.5721 | 17.0519 | 31.5042 | 21.9141 | 17.7299 | 11.7232 | 19.0088 | 52.7259 | 27.1072 | 21.1849 | 22.6725 | 6.1906 | 24.016 | 17.9423 | 37.1541 | 18.6179 | 13.4156 | 24.6678 | 34.9307 | 11.1723 | 18.2757 | 22.6071 | 22.1452 | 12.9777 | 33.6908 | 25.1457 | 26.0185 | 17.6522 | 14.7453 | 24.7387 | 31.6504 | 19.5586 | 26.3865 | 47.6285 | 22.4195 | 20.8761 | 30.504 | 35.0474 | 25.7175 | 27.3569 | 27.1401 | 18.1809 | 23.5946 | 31.2636 | 23.4807 | 15.5707 | 26.0921 | 31.2345 | 41.8806 | 22.3028 | 27.3001 | 16.9162 | 16.4337 | 25.103 | 21.6159 | 20.2691 | 26.126 | 26.4268 | 42.0939 | 15.0073 | 23.3333 | 30.9692 | 21.4487 | 26.268 | 16.5481 | 27.2954 | 18.9116 | 13.2632 | 25.6632 | 27.3954 | 27.1956 | 17.4063 | 19.52 | 25.9948 | 41.4751 | 26.5037 | 43.2747 | 23.0053 | 31.3218 | 14.8795 | 26.5222 | 19.334 | 20.4728 | 17.0119 | 36.6575 | 16.5962 | 25.2856 | 28.0666 | 27.2167 | 22.9148 | 22.3447 | 16.8402 | 17.9808 | 16.9896 | 14.3919 | 16.4766 | 21.9409 | 13.7012 | 31.348 | 24.2736 | 34.5571 | 19.6748 | 17.9446 | 15.726 | 23.3476 | 28.9429 | 17.6492 | 26.0565 | 31.5478 | 20.8146 | 20.7575 | 26.3256 | 17.1269 | 25.6251 | 20.2849 | 36.238 | 18.6987 | 19.3872 | 46.2666 | 26.0271 | 38.4226 | 28.9269 | 15.5491 | 34.2746 | 26.7574 | 36.3198 | 14.0605 | 14.8928 | 32.9622 | 25.3057 | 40.4386 | 8.2412 | 17.9467 | 20.4212 | 22.6304 | 17.5772 | 24.1118 | 31.205 | 29.4167 | 23.6639 | 43.9221 | 18.3374 | 22.4951 | 27.2873 | 35.7772 | 22.6493 | 23.66 | 22.869 | 25.379 | 30.9496 | 12.9065 | 21.2003 | 27.883 | 24.2083 | 18.3184 | 12.692 | 17.5619 | 27.7803 | 23.4743 | 31.2752 | 24.6194 | 29.1967 | 14.2418 | 22.1702 | 16.9211 | 23.2086 | 11.4508 | 9.3712 | 32.2564 | 24.0893 | 36.5319 | 12.1672 | 19.9862 | 12.1804 | 14.8307 | 31.1981 | 12.6924 | 21.7646 | 28.1377 | 33.6187 | 28.7849 | 22.3121 | 13.0173 | 44.1685 | 19.556 | 14.2891 | 20.5632 | 27.1401 | 16.6147 | 15.2928 | 18.9398 | 30.69 | 14.948 | 18.3644 | 29.1194 | 17.8211 | 9.8107 | 13.3073 | 18.5958 | 29.2347 | 20.5539 | 26.4787 | 17.4867 | 21.386 | 35.4081 | 17.1558 | 31.3802 | 20.3794 | 22.4513 | 20.9104 | 11.3206 | 29.2211 | 16.2602 | 25.4231 | 21.4865 | 19.8421 | 13.5042 | 18.241 | 31.8343 | 34.0471 | 15.7153 | 24.8964 | 36.9282 | 24.5573 | 21.8557 | 16.6348 | 13.6485 | 19.945 | 9.8465 | 6.2568 | 19.6251 | 27.8593 | 17.1331 | 22.8416 | 22.5591 | 15.2366 | 25.3954 | 24.7111 | 28.0597 | 41.6156 | 20.8291 | 21.2518 | 31.7633 | 18.3773 | 23.5566 | 20.9096 | 22.9226 | 54.6358 | 26.3954 | 20.6764 | 16.7364 | 15.0937 | 27.6629 | 40.8125 | 23.0262 | 16.4716 | 14.9736 | 34.457 | 21.3081 | 22.5852 | 33.8507 | 51.0783 | 16.3248 | 29.7074 | 15.3853 | 17.7525 | 17.8237 | 34.7395 | 26.849 | 13.5269 | 17.2484 | 29.6802 | 29.8398 | 23.7006 | 22.4442 | 16.6616 | 16.8004 | 15.2275 | 9.6103 | 26.6193 | 26.35 | 21.6921 | 16.6027 | 19.2965 | 20.4395 | 30.9477
Virus steady state number | n_ss | virus |  |  |  |  | n_ss | 10362.2684 | 10043.4049 | 13139.6644 | 13494.4246 | 8100.2592 | 8503.071 | 9747.158 | 18711.2717 | 8096.258 | 7811.7347 | 15603.4476 | 10927.8916 | 9134.191 | 7193.2691 | 6494.7387 | 8080.9176 | 3108.1458 | 8884.6968 | 7219.2924 | 7025.9978 | 12751.8902 | 8389.8159 | 6146.1673 | 10252.1782 | 2201.824 | 4886.131 | 8113.8481 | 14763.4691 | 9920.2457 | 14436.2389 | 10147.3747 | 13972.461 | 9341.3023 | 6257.4378 | 12384.127 | 6229.6215 | 6581.7492 | 10320.4082 | 5780.8564 | 7326.5936 | 5613.1353 | 1319.1661 | 16756.8674 | 19675.1034 | 8769.9189 | 20051.9848 | 12525.2387 | 10169.687 | 9588.1952 | 9201.9086 | 7576.3993 | 7726.7015 | 10392.5448 | 8034.0414 | 7909.6619 | 4822.8521 | 9513.8143 | 8968.4499 | 12283.6234 | 9072.552 | 12527.3145 | 8903.6899 | 12914.7301 | 8225.6899 | 11838.5215 | 9150.7127 | 13204.203 | 9492.829 | 10592.6564 | 13926.5542 | 14156.1756 | 5432.8686 | 18172.1096 | 3862.6066 | 11266.6179 | 17677.6116 | 9281.7882 | 13039.1083 | 7535.1512 | 8421.172 | 12053.8486 | 14862.5392 | 10511.511 | 4344.5959 | 13474.7389 | 5393.5985 | 9225.7786 | 7677.8517 | 8828.1851 | 10141.4385 | 3562.9175 | 8643.8845 | 17150.0352 | 18922.5379 | 14096.0436 | 4009.7279 | 10784.447 | 7189.3164 | 13883.865 | 6936.0935 | 9530.1669 | 9541.9041 | 7059.8274 | 14593.2322 | 15184.155 | 15330.7954 | 1179.1579 | 9835.8363 | 8079.2451 | 6640.8845 | 9534.7118 | 12084.1241 | 15806.7509 | 13598.1123 | 10490.9629 | 8641.7844 | 7472.0863 | 15306.7598 | 10965.1367 | 12661.0144 | 5413.6765 | 8845.4807 | 12210.377 | 9281.548 | 9748.0821 | 12257.1584 | 11157.9566 | 13377.2608 | 18746.4929 | 13872.2596 | 6114.8963 | 6358.6283 | 10302.9687 | 4349.7276 | 11231.2647 | 10672.7139 | 9927.3533 | 11616.2356 | 14128.6201 | 12580.9 | 18042.293 | 14511.9895 | 10393.8558 | 16536.207 | 14064.8326 | 12913.7893 | 6447.3826 | 8876.2694 | 12150.8093 | 7709.3519 | 16830.2966 | 8938.3233 | 10984.5354 | 14506.8722 | 8049.7327 | 12136.4294 | 8305.5945 | 9234.9971 | 9773.5397 | 12886.1232 | 11026.8424 | 12891.3142 | 6411.9149 | 7118.6466 | 6029.6438 | 16317.2377 | 11968.2551 | 10049.7349 | 13204.881 | 7944.691 | 15674.2744 | 8943.8369 | 7476.3983 | 9990.9813 | 12747.145 | 7819.6273 | 10484.2487 | 8900.2196 | 10755.0253 | 8547.8748 | 9382.416 | 10054.9837 | 11080.292 | 5115.1269 | 9830.8411 | 12584.9364 | 7098.1904 | 5945.0215 | 9053.4735 | 8388.3519 | 6624.3626 | 5974.6201 | 13424.2332 | 13766.3596 | 7558.3438 | 13754.7092 | 7508.3764 | 15674.8621 | 10022.4773 | 9475.062 | 5627.9259 | 12487.1294 | 12092.4865 | 9929.2743 | 8240.5534 | 5714.0497 | 9641.1506 | 9345.7026 | 7488.0889 | 14763.8942 | 8466.867 | 7444.6443 | 11249.6955 | 7667.8944 | 8072.8465 | 8373.003 | 8368.8523 | 11217.9467 | 9189.6392 | 8850.7051 | 14983.0525 | 5298.466 | 9706.0412 | 16195.7192 | 10009.5336 | 13136.2173 | 11836.6481 | 7281.1739 | 5873.5549 | 8599.057 | 11985.5383 | 8966.6404 | 6800.6557 | 15747.5881 | 9360.3457 | 9209.0995 | 6096.1373 | 8543.4704 | 5544.2342 | 6151.8218 | 13055.4926 | 10617.6432 | 16076.993 | 9956.2967 | 11803.5374 | 11829.9309 | 11073.6505 | 9036.913 | 5510.4173 | 7433.1154 | 7475.9724 | 11427.1741 | 8137.4741 | 8163.1425 | 12005.772 | 7780.8781 | 9896.6448 | 9362.5122 | 11042.5613 | 6149.1952 | 10430.1547 | 12142.8041 | 8811.3166 | 10854.0614 | 8077.5449 | 9311.2642 | 9588.073 | 9256.0044 | 6405.5151 | 12376.5183 | 8179.988 | 4821.6754 | 13012.5575 | 8602.5819 | 11452.9834 | 23228.5556 | 14065.9794 | 15835.3873 | 17335.8149 | 5862.144 | 8547.1862 | 9223.341 | 7341.1672 | 14384.5625 | 8058.605 | 6531.6775 | 10030.7444 | 8099.8912 | 13088.2402 | 15149.3684 | 6708.0649 | 6635.5378 | 14952.0973 | 12136.1643 | 8753.5647 | 15550.5855 | 5623.0736 | 7624.035 | 8973.9802 | 14783.0527 | 6588.0041 | 10086.3621 | 11686.9225 | 6783.3367 | 10442.3649 | 6418.8845 | 9325.8661 | 7542.1098 | 11252.9572 | 9383.9137 | 13216.4004 | 11660.1393 | 7632.3717 | 7132.2364 | 11001.651 | 14119.6145 | 5895.6769 | 3547.9055 | 12751.3112 | 5884.566 | 7777.0295 | 12318.5748 | 10766.2824 | 15175.4323 | 7504.7446 | 15322.9045 | 15319.1833 | 16713.3518 | 5953.5227 | 12339.8321 | 6209.9965 | 12937.9195 | 22752.8398 | 16224.4471 | 9095.4684 | 14053.0058 | 10304.933 | 13339.7859 | 14576.421 | 8386.0854 | 13050.828 | 6798.9424 | 7400.2346 | 14807.5216 | 8615.5262 | 10188.5628 | 8207.5241 | 10241.5774 | 4834.1956 | 10504.9312 | 5057.218 | 10897.9797 | 9090.5103 | 5563.4632 | 8929.0188 | 18909.9749 | 7862.3222 | 12531.9468 | 11734.5577 | 10886.4874 | 6931.6234 | 8281.2064 | 7811.1626 | 11426.1102 | 10815.8708 | 9937.7331 | 5754.0953 | 10344.8758 | 9713.4447 | 7561.26 | 11076.0452 | 10777.0891 | 8570.6375 | 13802.1135 | 10907.4336 | 4904.4226 | 16410.2252 | 8971.234 | 10597.6384 | 16361.0268 | 10483.7727 | 15443.6958 | 14896.2578 | 7158.7853 | 9716.9006 | 12735.4915 | 9891.812 | 10428.2578 | 13343.0936 | 7389.4918 | 10644.0066 | 8827.26 | 5883.5116 | 5863.1799 | 11501.8159 | 14030.4992 | 6337.0331 | 6503.748 | 7504.5012 | 11896.1642 | 5544.7965 | 15161.4675 | 27653.9513 | 7992.2113 | 10440.7245 | 10360.2189 | 8208.462 | 6758.4122 | 12153.2883 | 7742.6204 | 10415.3456 | 10167.2846 | 2166.2733 | 10118.3532 | 10309.5626 | 13641.7262 | 10226.0075 | 14958.546 | 6214.2493 | 9950.0876 | 11848.4212 | 12628.0741 | 5865.2089 | 10058.5812 | 13546.0212 | 4493.4672 | 7626.2388 | 9910.8612 | 17556.9247 | 17804.9889 | 10420.1615 | 8495.3145 | 5789.6999 | 10655.2021 | 6612.3038 | 6480.7496 | 13579.9989 | 17984.5065 | 7745.1559 | 8073.9291 | 14250.7345 | 6638.3252 | 12012.896 | 14286.5558 | 9916.6392 | 8256.7754 | 6066.3425 | 9188.8133 | 5866.6452 | 11577.6145 | 15417.1138 | 8616.1428 | 9260.3623 | 5531.4372 | 9634.0732 | 9478.9239 | 7632.9034 | 8506.5245 | 5315.5936 | 9022.7213 | 15391.6716 | 1448.8912 | 8371.6451 | 13375.6547 | 9020.6111 | 17192.2983 | 9850.4051 | 5977.8066 | 5990.1005 | 4562.6451 | 8543.6246 | 9068.5221 | 7000.4472 | 13480.5995 | 5721.6725 | 13708.6133 | 16725.5838 | 10672.7385 | 19787.8213 | 8897.4177 | 12741.0682 | 6853.1041 | 10821.4724 | 9917.7006 | 8474.0798 | 5173.1228 | 8334.6963 | 6587.8593 | 12171.1833 | 8823.8791 | 10631.5539 | 8696.5549 | 8504.042 | 8984.0444 | 10197.6162 | 1988.6339 | 8248.5925 | 9915.211 | 9379.6582 | 11279.9339 | 8919.8704 | 11548.4572 | 5689.1713 | 10093.725 | 12588.5401 | 6088.6281 | 7664.7695 | 7959.0107 | 6877.4574 | 22240.8366 | 8780.4708 | 11809.8904 | 11610.4288 | 8290.5214 | 5511.1515 | 7217.2651 | 11102.4381 | 18982.6008 | 4672.2379 | 9956.8065 | 12758.5493 | 15509.1846 | 8124.047 | 9405.8157 | 9671.5429 | 11898.4847 | 5613.4996 | 8362.6473 | 8437.7707 | 10473.1627 | 8724.6216 | 9991.4855 | 13527.6544 | 10854.5688 | 10817.8761 | 8681.6445 | 15961.4745 | 7858.1143 | 8933.1595 | 5285.4205 | 16753.1957 | 11784.8002 | 10334.7572 | 8856.8375 | 10636.2021 | 9649.2598 | 10038.673 | 8833.9722 | 9301.6988 | 13098.6971 | 8991.8149 | 14847.614 | 10479.01 | 8405.6051 | 6098.7459 | 6301.9236 | 9676.8677 | 10380.2585 | 6580.5691 | 3940.0031 | 14196.3585 | 11134.9022 | 9036.4558 | 13195.005 | 11033.4915 | 13194.5069 | 12768.2289 | 13662.1747 | 12101.3438 | 8891.9959 | 6515.0511 | 15432.9168 | 10688.219 | 14632.0632 | 6591.0657 | 20251.217 | 8104.5298 | 11749.8268 | 7164.8164 | 12542.8022 | 11814.2906 | 8630.9108 | 13774.668 | 9626.8267 | 6975.3723 | 17542.5969 | 12369.8955 | 14114.7507 | 9003.8796 | 13878.2224 | 6946.2037 | 13023.0037 | 5663.5075 | 10459.9634 | 13039.2602 | 9752.8982 | 8404.1797 | 12955.7706 | 9214.2902 | 13355.1687 | 9982.3971 | 11130.1877 | 10372.8068 | 6352.721 | 11778.1395 | 11313.4941 | 10905.751 | 8775.3341 | 7723.6712 | 6474.6464 | 6034.2872 | 12213.8964 | 7050.3167 | 9066.3349 | 10858.6558 | 7930.7971 | 8336.2106 | 7264.161 | 5051.1754 | 10030.2572 | 7087.5231 | 9091.7587 | 16332.2656 | 9436.8216 | 13120.1525 | 6166.8358 | 10544.0818 | 13589.4291 | 10209.4735 | 9944.2326 | 7111.8635 | 7888.9794 | 11290.1727 | 7283.0444 | 7516.4048 | 12017.4217 | 9892.1452 | 7208.3816 | 9406.0663 | 12356.6462 | 8662.6623 | 7434.0958 | 6447.8639 | 25976.343 | 11794.58 | 8628.2076 | 11607.2781 | 6968.1805 | 13798.4698 | 8642.4552 | 13103.8765 | 11291.5329 | 8309.5366 | 876.7262 | 13343.6944 | 18628.2928 | 7822.6874 | 16173.8882 | 9699.5328 | 4137.2033 | 8334.7886 | 6422.893 | 5300.9686 | 9874.5612 | 10242.078 | 10196.8977 | 7395.1628 | 11311.0086 | 12627.468 | 7057.6783 | 9659.4663 | 5362.5068 | 11802.9034 | 9295.4566 | 13195.9884 | 9610.5968 | 6258.9516 | 13479.6242 | 18262.3017 | 5334.9846 | 6928.0532 | 6291.9013 | 7324.3362 | 7885.8365 | 4517.9278 | 17402.772 | 5964.0668 | 9391.7464 | 12638.9247 | 10839.5759 | 15617.1258 | 12962.0003 | 8290.2247 | 17961.8334 | 10753.1101 | 7921.794 | 10421.2106 | 9481.6033 | 18714.6158 | 6424.1044 | 6364.6838 | 7187.73 | 14638.2686 | 7519.9472 | 10956.8211 | 9443.9304 | 9360.3647 | 7929.6749 | 18482.1319 | 8040.999 | 6085.0658 | 8214.2644 | 8612.8409 | 9805.2826 | 14715.0016 | 7922.2126 | 14816.5481 | 5694.9771 | 10347.7569 | 6098.1677 | 13137.6487 | 11699.4232 | 16204.163 | 5934.218 | 8680.2776 | 16498.0623 | 5252.8993 | 8174.5175 | 12627.4361 | 5359.0631 | 10522.3216 | 12383.6775 | 5549.5031 | 9490.4917 | 8300.2996 | 8111.9564 | 9198.6112 | 7032.2539 | 17682.4205 | 6767.7909 | 11090.3897 | 13574.1589 | 8912.8086 | 8931.0678 | 11185.8051 | 9791.2747 | 8325.9268 | 9015.9715 | 9061.789 | 7684.4416 | 11570.418 | 5107.1786 | 10640.9476 | 9103.8169 | 18550.7638 | 18245.2727 | 8977.2558 | 10815.086 | 6572.0405 | 8761.4746 | 4401.7528 | 7770.4028 | 9971.8017 | 13466.0937 | 8160.7828 | 7620.1823 | 11164.2021 | 4990.3225 | 5498.0307 | 6551.0394 | 7406.972 | 8429.446 | 5312.4323 | 12016.6803 | 6845.9832 | 10344.2449 | 13016.7038 | 8434.5018 | 6410.9346 | 9675.8235 | 15137.7566 | 9998.2417 | 11089.3749 | 7031.4645 | 5818.412 | 10296.9541 | 12546.9893 | 7393.7715 | 10620.3427 | 12617.8063 | 16985.935 | 13499.1036 | 9190.6516 | 6148.4525 | 5660.7591 | 7774.763 | 6099.0156 | 14117.6671 | 7999.9404 | 7650.1746 | 13331.1815 | 13344.4999 | 4039.922 | 10663.8288 | 12046.4158 | 11767.901 | 3292.5794 | 12537.1925 | 7578.2399 | 9124.2533 | 5389.6035 | 13057.3558 | 3790.6016 | 6940.9454 | 8069.3516 | 3716.1869 | 8037.1757 | 15997.664 | 9964.8277 | 6669.6855 | 20194.1724 | 11722.6815 | 7844.8521 | 6709.8076 | 6985.7636 | 7439.8649 | 15470.0976 | 7297.2704 | 9814.6954 | 21692.6733 | 11990.0078 | 4804.7068 | 9419.3737 | 5936.105 | 9062.2813 | 12085.8369 | 10802.7298 | 11679.4937 | 6487.7721 | 4521.2871 | 11543.2186 | 8622.479 | 13462.2731 | 8100.9802 | 8098.3605 | 9990.9836 | 10653.5467 | 11587.7148 | 16743.5769 | 12136.2119 | 8803.9119 | 9904.7406 | 14292.2108 | 10721.7315 | 8186.1786 | 9463.3318 | 7021.3021 | 7584.5089 | 12521.8662 | 12498.2562 | 9881.7423 | 4947.0568 | 7732.3966 | 4752.0225 | 24247.2558 | 14009.5203 | 13062.6813 | 10068.9814 | 6497.2952 | 13448.2802 | 16837.7917 | 10447.2304 | 8671.2952 | 12342.3559 | 10326.4865 | 9219.8045 | 13254.5238 | 15809.7516 | 6563.3649 | 12692.132 | 11189.3355 | 12064.315 | 23157.6878 | 7441.9431 | 13167.4071 | 9017.0144 | 6031.8144 | 10772.3722 | 17866.7833 | 12616.6924 | 7525.9606 | 16302.1517 | 7262.5038 | 11807.1159 | 10381.928 | 9339.1326 | 26667.5627 | 6637.1284 | 4177.8782 | 13953.3876 | 10570.6835 | 11953.2038 | 9281.4821 | 8299.2399 | 8136.6531 | 9751.0363 | 14833.1794 | 10521.6989 | 11738.6279 | 6543.2774 | 15988.871 | 10414.3728 | 10892.9863 | 10753.6265 | 8417.3315 | 21646.941 | 7757.3256 | 11641.3888 | 7495.625 | 10260.8459 | 11798.9966 | 12004.0756 | 17924.8074 | 5444.7837 | 10374.4709 | 11171.3794 | 8085.5646 | 8986.5727 | 15375.4355 | 6342.6004 | 15453.3456 | 8030.8022 | 7022.321 | 9537.8385 | 13936.3715 | 8619.2057 | 8912.5593 | 5155.4604 | 14263.3836 | 6685.4719 | 12170.0267 | 5892.6126 | 5854.0775 | 7287.0668 | 14335.3364 | 11299.5736 | 11273.6963 | 9851.6409 | 16834.1246 | 13787.2858 | 4874.9002 | 13052.661 | 8737.0803 | 13784.6493 | 11818.6476 | 9721.3843 | 12469.7817 | 9444.8373 | 10456.4628 | 7665.5635 | 15002.1728 | 8531.9054 | 19111.856 | 4207.7624 | 14346.2019 | 9890.6258 | 8779.3365 | 10023.8332 | 20931.8734 | 9087.7909 | 10425.225 | 12041.456 | 8119.9065 | 5885.9715 | 6563.2285 | 10322.6931 | 11915.3007 | 10537.526 | 5615.1701 | 9203.4809 | 9004.7224 | 14659.5649 | 8598.6575 | 19332.9548 | 6675.5826 | 5459.5558 | 7778.4508 | 11782.3449 | 6069.8432 | 9992.8083 | 6062.951 | 14982.995 | 8653.2992 | 4980.446 | 6428.5701 | 14672.7019 | 9480.9533 | 11706.7823 | 13608.4969 | 9218.1411 | 6366.3394 | 9108.527 | 12280.6303 | 15025.5071 | 7871.3672 | 6210.2697 | 186.9804 | 8053.7103 | 15992.7128 | 6087.0742 | 13373.9614 | 14926.2048 | 7629.3757 | 10171.5953 | 8366.5211 | 9193.7481 | 9695.3872 | 9367.6862 | 4080.9089 | 6863.4034 | 6378.703 | 11418.9287 | 18272.862 | 11146.0347 | 9518.6863 | 6487.4476 | 6229.2005 | 11748.8296 | 7035.2539 | 9576.701 | 8059.869 | 14008.1553 | 9218.9751 | 9924.1912 | 4131.7711 | 12491.5642 | 7386.3464 | 8565.1296 | 7853.4762 | 6248.4351 | 11224.7626 | 6108.5336 | 5116.367 | 8469.1387 | 4615.3912 | 6620.8955 | 12688.676 | 8546.8378 | 3356.7106 | 5288.4327 | 14697.2892 | 13046.7883 | 16283.0561 | 10322.5542 | 9976.5142 | 9363.6548 | 12644.4178 | 10602.6094 | 12230.0422 | 9576.6506 | 10654.5506 | 11312.2188 | 10436.0988 | 10234.3266 | 13103.0552 | 5475.4663 | 12836.3235 | 5476.3175 | 10731.7765 | 6382.5863 | 13444.2363 | 5749.1204 | 13318.4148 | 19717.8532 | 8192.1043 | 8489.1362 | 9733.4345 | 10779.558 | 13736.012 | 11162.2719 | 13038.1162 | 13435.0345 | 9468.3586 | 8552.7506 | 7184.8157 | 8702.5443 | 7512.9577 | 7485.6758 | 10264.5897 | 5570.372 | 3986.3891 | 7148.6188 | 6918.6181 | 9418.4879 | 20549.696 | 15409.2675 | 8133.5421 | 8799.7324 | 10064.4434 | 7392.5372 | 1408.8009 | 7400.6835 | 14408.2849 | 9624.314 | 15135.7498 | 15605.3884 | 9343.3704 | 11082.1004 | 13981.6312 | 12104.0521 | 10172.7565 | 10889.3499 | 13291.777 | 16004.3805 | 11022.5703 | 18290.3057 | 5385.6028 | 11954.816 | 9404.5976 | 9048.3083 | 8606.9228 | 10537.8113 | 10417.4869 | 15175.4251 | 3695.4336 | 9581.404 | 11129.581 | 17913.686 | 10916.2278 | 5290.5942 | 17246.9907 | 10788.8969 | 12309.3477 | 10071.5718 | 13199.3448 | 4399.3974 | 16116.1391 | 11757.9937 | 7205.9421 | 7837.6745 | 13831.808 | 8186.986 | 5779.5659 | 4238.2143 | 13776.3271 | 11770.2117 | 9578.5642 | 8179.0836 | 8268.4291 | 8721.5457 | 5648.8773 | 5593.7832 | 12265.314 | 9694.8436 | 16996.0247 | 5695.779 | 11223.4902 | 8515.4473 | 11880.7007 | 17202.9897 | 10184.8189 | 9897.7304 | 11320.6127 | 5245.61 | 11160.075 | 9681.7118 | 17233.41 | 16944.9128 | 9692.652 | 10596.423 | 6104.0304 | 8910.3956 | 10344.5866 | 5364.392 | 11540.7425 | 8556.7816 | 11815.4582 | 6681.0389 | 8542.9887 | 3800.1912 | 11443.2959 | 4596.1209 | 6140.7357 | 7361.5284 | 12446.2809 | 12501.9404 | 14091.9536 | 10346.5438 | 7554.3215 | 5989.7268 | 7071.8336 | 16733.3205 | 5876.3973 | 8578.6105 | 9547.9219 | 14119.9458 | 8495.0407 | 9122.9797 | 9001.424 | 13962.3656 | 6494.1859 | 13678.8714 | 11918.1377 | 5531.3469 | 11661.2903 | 9096.1555 | 7182.6492 | 8951.1292 | 7965.0565 | 8304.9086 | 5743.6852 | 12923.8569 | 10492.7992 | 8565.6193 | 6169.4638 | 880.3806 | 10581.5589 | 5758.7936 | 3741.7493 | 7803.6969 | 10332.5431 | 10588.3156 | 3540.3584 | 7133.4755 | 7092.6323 | 10613.1356 | 13707.077 | 6678.6752 | 7293.09 | 7699.8884 | 10286.2734 | 14301.4639 | 8713.6737 | 10750.912 | 13962.6985 | 13971.6917 | 5093.9099 | 9533.9331 | 9489.8811 | 10546.3642 | 17605.9892 | 13712.6922 | 7233.3532 | 11774.2784 | 8958.6983 | 5666.8635 | 4200.3925 | 12709.5967 | 12334.5456 | 7867.7999 | 7174.7863 | 16308.2538 | 16794.2576 | 4829.6545 | 4892.9613 | 8405.6126 | 13140.5689 | 8289.0689 | 5081.4404 | 10585.2783 | 6196.0525 | 5304.1214 | 10698.7344 | 16642.0612 | 5846.0511 | 9194.433 | 7034.4257 | 23779.0433 | 11126.7331 | 13904.3956 | 14424.0898 | 8564.9436 | 4245.7136 | 17217.216 | 6338.185 | 9870.7393 | 9162.4107 | 11019.0868 | 8942.4929 | 6861.7096 | 6962.8293 | 6189.3692 | 8564.3134 | 18536.9918 | 7913.7166 | 5851.1907 | 14527.5653 | 10917.4639 | 2899.3647 | 16844.0869 | 8234.4987 | 7201.7014 | 10653.4628 | 6915.5218 | 10279.0982 | 9850.0731 | 7657.5016 | 16428.0019 | 5763.8182 | 9452.6457 | 6270.4881 | 9403.7039 | 8551.4364 | 14659.8607 | 10061.6748 | 5915.3806 | 8120.1319 | 6916.3949 | 6384.7343 | 6689.2116 | 9279.3955 | 8231.9515 | 12164.635 | 8330.5835 | 17209.7335 | 7133.0145 | 10451.0837 | 12083.6588 | 22499.2697 | 7299.5827 | 8112.0139 | 7490.206 | 7386.5584 | 8873.3959 | 13970.907 | 7880.0065 | 3864.5334 | 11386.865 | 9008.8793 | 14368.8453 | 10927.652 | 10647.2165 | 8533.677 | 8908.3372 | 8422.9111 | 6055.9328 | 11940.783 | 8411.7754 | 5111.7634 | 7197.1398 | 11564.415 | 7772.0624 | 5846.3744 | 11216.3548 | 12252.9877 | 14078.4071 | 9395.2347 | 8757.8134 | 9287.6656 | 8170.8034 | 9598.1265 | 14445.2178 | 11694.3634 | 7198.5738 | 11070.5368 | 16214.7854 | 11855.5889 | 4329.2015 | 10747.4362 | 7264.0672 | 7292.7828 | 4692.3469 | 10729.9892 | 4062.3289 | 10392.2338 | 10607.4733 | 4854.2421 | 8895.3526 | 7207.4483 | 5498.2868 | 9322.7395 | 12881.6027 | 5398.6736 | 6689.0339 | 7239.6252 | 11878.994 | 5176.7129 | 11721.0658 | 12008.2805 | 8502.1057 | 5097.0397 | 6992.1525 | 13817.2939 | 9410.1387 | 12131.7681 | 10707.8934 | 11129.9329 | 10144.6798 | 9624.611 | 15863.1919 | 18152.9114 | 10879.6525 | 8890.0287 | 13411.4729 | 13968.8901 | 8261.5211 | 17825.4811 | 8491.6667 | 14065.989 | 5099.3802 | 13579.9555 | 14302.5867 | 32490.4151 | 10885.8581 | 10360.0457 | 13002.9412 | 8140.5824 | 11155.0809 | 4751.5188 | 9599.5724 | 14243.1049 | 10090.4879 | 8196.956 | 9075.1062 | 9793.7803 | 11027.0948 | 5777.107 | 7270.3399 | 11003.2647 | 10436.3703 | 13500.7641 | 12540.1264 | 6192.3154 | 21716.7375 | 11364.9573 | 8046.1508 | 6929.4778 | 12133.7254 | 10065.3634 | 9912.5547 | 7296.196 | 12884.8334 | 5769.5118 | 6838.3447 | 16861.7461 | 8230.954 | 8102.4369 | 9394.7784 | 7642.5592 | 11642.4892 | 11335.7182 | 7037.9049 | 4299.6676 | 13901.4994 | 13129.3085 | 8437.4138 | 9494.0318 | 8043.8686 | 13641.0069 | 12041.8833 | 11586.6116 | 9430.9206 | 8886.5565 | 9830.6106 | 9336.2735 | 6421.0448 | 6363.6103 | 6493.8113 | 13133.8936 | 5848.5613 | 9050.062 | 12231.863 | 9841.2848 | 17510.2484 | 7415.1596 | 10145.4153 | 11835.368 | 4825.4351 | 8635.0537 | 7942.3736 | 14002.2064 | 5373.5281 | 11873.4709 | 7999.0604 | 12632.0304 | 7958.3519 | 10597.6402 | 6477.6751 | 11541.4351 | 6654.7122 | 13887.24 | 8951.7085 | 4448.6321 | 8294.0851 | 8076.1569 | 10385.2733 | 8044.7714 | 7811.436 | 7162.6017 | 10202.9035 | 10180.5264 | 7171.1159 | 9577.0736 | 4795.1477 | 10052.5334 | 9630.0864 | 7638.2142 | 11139.013 | 20563.021 | 16494.7555 | 7771.4102 | 6406.8862 | 13244.4464 | 14728.0203 | 11939.6775 | 10647.7405 | 17793.6697 | 7957.3239 | 14904.5409 | 7372.2175 | 6809.2064 | 14166.663 | 6751.3177 | 7043.1557 | 10996.5104 | 6875.9942 | 3668.3131 | 10650.189 | 7904.0931 | 12340.061 | 14720.8806 | 9243.2935 | 13438.4538 | 11564.8702 | 22362.6874 | 6732.9186 | 14274.63 | 16282.7588 | 13429.1606 | 14266.2786 | 6287.754 | 6696.0253 | 10592.5373 | 11616.806 | 10674.884 | 10609.3023 | 11246.0433 | 21176.2101 | 10021.3379 | 20662.3806 | 11346.4784 | 7311.3322 | 9391.4641 | 6022.3586 | 7251.0201 | 9925.076 | 14102.7584 | 10031.8658 | 9282.2477 | 10708.4816 | 4683.3146 | 13185.2192 | 8681.8347 | 4318.1078 | 7666.2875 | 8012.9587 | 7726.4016 | 12100.1036 | 10872.0362 | 12204.4701 | 12697.8366 | 8439.6993 | 12040.4423 | 5702.6401 | 9130.736 | 9797.94 | 12187.6836 | 10619.006 | 7660.4465 | 6328.8496 | 9071.4711 | 11720.2964 | 6972.3825 | 7798.7316 | 9183.8226 | 9032.1004 | 11390.786 | 10957.6404 | 9346.5026 | 8948.5117 | 10685.9148 | 5631.3056 | 7152.6271 | 4778.729 | 13074.6034 | 7398.6867 | 9126.3983 | 6199.2229 | 17662.4757 | 8634.7733 | 7767.8801 | 6315.5332 | 11122.987 | 7040.1364 | 7699.1393 | 7859.1632 | 3752.3368 | 7145.4379 | 11046.9114 | 10689.5944 | 5441.3444 | 19981.6394 | 6769.9067 | 13041.9479 | 18936.0717 | 13370.219 | 10122.4069 | 9535.7465 | 9834.6521 | 13377.8928 | 8679.5773 | 9809.4197 | 7519.5289 | 13343.0754 | 10678.1489 | 6625.0954 | 5395.9843 | 7975.2241 | 7381.4482 | 8332.8421 | 8959.5683 | 7279.817 | 10061.0875 | 10021.1412 | 5138.9573 | 14557.7318 | 15880.0667 | 14178.0111 | 14255.0503 | 6752.2752 | 4730.1569 | 9731.0966 | 3328.2549 | 7662.485 | 7566.2106 | 7156.3865 | 9194.3782 | 9842.6544 | 12216.5841 | 13358.5266 | 6749.0564 | 7746.7761 | 11103.9352 | 15246.6468 | 4751.6443 | 11318.5291 | 9058.7527 | 10083.7628 | 10394.8785 | 11005.6553 | 10853.0726 | 6720.6825 | 12003.9664 | 12886.4673 | 4830.978 | 6114.5108 | 11595.671 | 7459.758 | 9440.4161 | 9388.9783 | 10712.7139 | 11534.5827 | 4663.3257 | 12096.416 | 7813.6946 | 8007.4325 | 5653.5263 | 9294.2494 | 11145.7562 | 11439.0889 | 10010.2846 | 11633.5932 | 8888.8866 | 7705.6782 | 9536.4836 | 15222.6963 | 17776.6459 | 13441.0224 | 5431.346 | 6439.4404 | 8521.9952 | 10832.6708 | 8735.8682 | 8273.2503 | 11780.8227 | 9113.851 | 13358.6262 | 14542.7606 | 10047.2185 | 7629.2973 | 13418.651 | 14731.5266 | 13039.7967 | 12825.5469 | 10622.499 | 15534.1218 | 8620.3293 | 10182.5499 | 21051.5688 | 7916.3489 | 9945.3711 | 6610.0118 | 8829.4202 | 11516.8125 | 6630.9306 | 15073.7804 | 6123.5415 | 14022.4809 | 7430.3515 | 6148.952 | 13525.874 | 10240.0981 | 9007.0989 | 5983.7922 | 19099.8228 | 6151.4045 | 11084.0043 | 9607.8706 | 10605.9663 | 11817.3719 | 9434.6215 | 11072.5127 | 6783.8688 | 9853.077 | 9793.4276 | 10417.1698 | 12829.4539 | 19406.9396 | 11524.8709 | 9854.4201 | 7372.496 | 8328.0714 | 5556.5501 | 9845.3201 | 12413.0167 | 7584.6604 | 15710.8485 | 15104.863 | 9963.3397 | 8174.9093 | 15327.721 | 5678.3509 | 16843.6046 | 6685.0739 | 12998.7163 | 7915.4373 | 14084.9381 | 7918.5381 | 9025.4258 | 13158.7294 | 8716.7465 | 6125.4954 | 8946.1763 | 7639.3307 | 7021.1931 | 8703.2379 | 12450.7215 | 12914.0077 | 11410.6197 | 13731.0378 | 6924.133 | 5534.7583 | 15589.855 | 14418.8965 | 12870.7571 | 9807.0222 | 6280.6247 | 9091.6582 | 11745.1476 | 10310.9646 | 8510.3569 | 10283.491 | 5259.2401 | 5664.6248 | 9552.588 | 19528.0222 | 11204.6436 | 11578.6555 | 12043.3515 | 10198.7716 | 7157.4597 | 14843.3887 | 8163.6304 | 14331.8019 | 7019.9743 | 8370.9588 | 14463.182 | 9577.6046 | 10185.6025 | 8087.8101 | 10310.5002 | 18180.496 | 12133.8221 | 14378.1051 | 10277.2011 | 8601.0022 | 7165.2937 | 7606.9652 | 9438.7605 | 8516.8586 | 8037.212 | 9307.5069 | 8487.4676 | 9370.0512 | 12067.4754 | 6869.1236 | 9593.5414 | 3496.4119 | 9865.5406 | 9490.9714 | 10225.9315 | 6720.784 | 8091.6945 | 8476.9341 | 9728.7752 | 10863.7771 | 10829.2797 | 3225.5146 | 7289.6391 | 11311.4545 | 14912.2631 | 10976.4981 | 8449.3551 | 11004.8931 | 6954.4503 | 9073.2618 | 8667.1769 | 7253.6018 | 13098.3981 | 10264.3894 | 8400.8363 | 8182.0438 | 9932.658 | 14195.5155 | 9793.4132 | 14755.7694 | 16883.698 | 22951.4746 | 17878.5819 | 18489.6546 | 7921.6489 | 4740.5875 | 8993.4246 | 11300.2924 | 7676.4131 | 8439.9748 | 9877.6925 | 8790.3989 | 14088.2119 | 14953.0055 | 15687.2725 | 10594.575 | 9400.9477 | 15154.0633 | 6064.5016 | 8289.0344 | 12951.8147 | 8610.2303 | 11649.1978 | 7720.6954 | 7354.407 | 12565.7286 | 12601.5927 | 6843.5859 | 13201.885 | 10864.8434 | 10189.7453 | 8968.7887 | 4929.6558 | 8879.3601 | 9331.422 | 7557.9949 | 8899.7928 | 10646.8041 | 8204.8237 | 5198.4628 | 9883.0912 | 18598.5904 | 12624.8438 | 24266.4242 | 20228.1735 | 9769.1814 | 14320.0634 | 8861.1885 | 13332.036 | 5688.9944 | 7327.8472 | 23064.517 | 14750.0617 | 9937.0831 | 16025.1668 | 9588.3114 | 8355.2535 | 7953.8857 | 5250.867 | 7296.126 | 15529.4203 | 8043.1724 | 4721.9881 | 15598.0146 | 6573.0216 | 12960.1994 | 10906.9554 | 9558.1724 | 7594.0262 | 7645.8309 | 13384.9537 | 8382.8902 | 7370.5195 | 9382.7386 | 11483.6081 | 6252.255 | 8902.0925 | 9242.2425 | 4893.2398 | 12116.2189 | 6463.4634 | 13294.0778 | 11002.9066 | 20816.1571 | 11445.3537 | 16541.0117 | 11133.642 | 16944.8978 | 9731.4654 | 9903.9725 | 11010.9951 | 8685.7536 | 10937.7493 | 9540.7983 | 7172.1495 | 9405.8626 | 12622.7262 | 13052.9745 | 6640.3641 | 6421.6922 | 9325.5328 | 7908.0115 | 12991.6787 | 3560.1046 | 12722.5273 | 11676.888 | 1287.9223 | 7002.729 | 9517.2558 | 12839.6358 | 13151.1753 | 11362.3649 | 19828.3656 | 10293.4572 | 10872.9656 | 10063.6934 | 9443.2989 | 19776.1594 | 5115.0512 | 13693.0181 | 6415.042 | 14125.0514 | 5426.8322 | 14467.4982 | 12643.3519 | 14908.2232 | 15776.453 | 4173.6252 | 13479.6788 | 8550.8854 | 10659.7766 | 9568.1481 | 11359.5925 | 12007.7319 | 8943.7954 | 8894.2366 | 5401.4744 | 10579.8245 | 14317.6663 | 8004.8307 | 17350.1596 | 18363.6138 | 12893.4262 | 9183.1001 | 4576.1722 | 9126.0177 | 10394.4917 | 6699.0173 | 9045.9991 | 7396.9209 | 7535.6413 | 11973.6964 | 8362.5075 | 9384.4719 | 7553.22 | 15484.4284 | 6766.91 | 5050.5563 | 15301.2658 | 3075.9734 | 10738.227 | 11306.4191 | 7748.7927 | 8258.3884 | 7620.9692 | 13882.7676 | 4787.9266 | 9523.3816 | 8672.8954 | 6588.3841 | 10204.4697 | 13815.0596 | 5797.1934 | 8251.111 | 7814.3675 | 11846.9927 | 5598.3521 | 13474.8996 | 11181.6158 | 20688.425 | 7894.7711 | 12178.2546 | 5750.1623 | 14413.6207 | 8386.8638 | 7384.9947 | 8869.7416 | 4484.6369 | 9086.5533 | 10896.8714 | 5092.6287 | 4681.8416 | 8754.2952 | 8427.6836 | 9534.3169 | 7679.1032 | 12640.7274 | 11219.9842 | 8994.5928 | 11524.5836 | 13693.456 | 9066.2979 | 11672.6027 | 11032.618 | 8605.3327 | 10507.0083 | 4621.9205 | 10932.9039 | 9802.8507 | 8014.9344 | 7750.9462 | 11257.0301 | 12315.8923 | 5936.3946 | 8108.6889 | 6563.9686 | 10240.8548 | 8837.2936 | 11664.0883 | 7389.6184 | 13621.7256 | 9135.6138 | 11026.209 | 15776.9925 | 10835.8752 | 8143.3373 | 7094.9113 | 13014.9501 | 6561.9627 | 7007.9019 | 6454.2394 | 5960.162 | 9403.9009 | 13019.9204 | 12280.9915 | 11103.7818 | 12266.6358 | 8808.8696 | 12719.355 | 12411.548 | 14509.3777 | 13117.1485 | 7149.6058 | 8797.5993 | 15557.6608 | 9897.9897 | 11805.5884 | 8471.5241 | 7821.211 | 12216.6318 | 10601.0241 | 10388.6513 | 9213.3716 | 10667.1455 | 6971.4711 | 7960.3567 | 11354.7482 | 6916.107 | 4268.94 | 8030.51 | 4707.0615 | 5485.7014 | 9106.0224 | 6442.1708 | 12235.4417 | 15370.8796 | 14254.477 | 11506.8948 | 4858.9352 | 11690.4689 | 5427.4306 | 11054.4675 | 9004.3618 | 12554.5199 | 11967.8817 | 11291.0766 | 4493.8125 | 9556.3886 | 16712.2734 | 9345.5325 | 3601.3453 | 9770.4388 | 8541.7479 | 6550.3909 | 13942.5522 | 9496.0895 | 11259.2743 | 8851.822 | 16412.3138 | 6736.8465 | 5854.8434 | 13455.3816 | 12349.2412 | 7421.5763 | 21121.8555 | 14887.5572 | 4795.0901 | 15406.9645 | 7095.2539 | 15053.8537 | 11567.8994 | 6260.5312 | 6254.0966 | 7682.7785 | 8632.4554 | 6782.4514 | 4153.6838 | 6537.9751 | 6666.8106 | 14826.8173 | 11890.5909 | 7916.9597 | 6939.6758 | 8783.3796 | 19576.3428 | 8845.7458 | 10818.5323 | 10067.0583 | 13289.2165 | 12152.5729 | 8585.2364 | 8481.0351 | 13657.7578 | 11505.1366 | 8658.5222 | 7683.2539 | 9560.9049 | 11428.5387 | 9027.4666 | 12010.865 | 5479.0578 | 9176.4432 | 11817.8476 | 12055.3288 | 9778.2236 | 11757.9533 | 9639.6219 | 11503.3749 | 9602.8087 | 12097.4296 | 9851.5256 | 19520.7691 | 10574.2005 | 8249.9536 | 7777.3316 | 15585.1493 | 11537.4017 | 8114.9336 | 11712.2397 | 10438.9576 | 7452.5797 | 15358.3973 | 9059.6236 | 9311.7404 | 11657.0953 | 14325.5275 | 8488.3054 | 10480.06 | 7093.0395 | 14881.1365 | 6531.1662 | 9833.5819 | 18911.5313 | 10318.0749 | 3226.167 | 9464.8546 | 11288.327 | 5329.4515 | 9795.3315 | 17886.7284 | 6520.151 | 4072.242 | 7901.6614 | 6522.2166 | 6908.5911 | 9552.4578 | 9524.1187 | 5214.8104 | 5014.0321 | 17612.1534 | 9116.251 | 17120.3087 | 11647.2399 | 6248.3182 | 6349.9148 | 6778.5586 | 12000.859 | 6906.6025 | 16307.8667 | 9526.9119 | 11011.5618 | 9512.3968 | 11906.6611 | 4690.906 | 11369.0713 | 9727.7232 | 10147.9452 | 8781.0389 | 14024.6074 | 10907.9001 | 6824.0112 | 11637.835 | 11157.5049 | 16010.896 | 13167.7492 | 4956.7482 | 2052.2177 | 4978.6885 | 13315.8614 | 9066.6259 | 9265.3768 | 9397.3815 | 8559.4809 | 10651.1081 | 9188.3158 | 3961.4212 | 12387.5912 | 10305.4764 | 11474.0012 | 7888.5875 | 6019.8944 | 13249.535 | 8274.2223 | 6260.3138 | 10212.5153 | 12271.9749 | 8134.4235 | 13638.695 | 7933.5614 | 11057.2504 | 17042.5273 | 10329.4452 | 11743.1124 | 8229.5846 | 5940.0832 | 8801.4832 | 7865.0785 | 10781.976 | 312.2173 | 14186.8974 | 9650.1966 | 5074.2807 | 9977.4168 | 9351.7481 | 14810.1085 | 4112.8875 | 7532.3882 | 10332.2967 | 13800.3516 | 7590.2109 | 12226.4124 | 7084.6533 | 9158.523 | 4940.7113 | 7738.5653 | 8846.4082 | 12009.2977 | 8296.5379 | 17778.0481 | 16221.2175 | 18633.7466 | 8208.2033 | 4068.1685 | 8067.2787 | 9058.1403 | 11378.4106 | 8970.9609 | 9876.9411 | 6369.6638 | 7214.7143 | 8046.2734 | 9125.6233 | 5270.0641 | 6230.4325 | 11068.6187 | 9101.5155 | 15855.882 | 9085.5648 | 10822.8706 | 12068.4069 | 10289.8803 | 8257.3609 | 9519.6797 | 12228.2703 | 11130.6548 | 7468.1205 | 7499.2564 | 7475.0437 | 13142.1691 | 9298.3311 | 10281.4464 | 3056.8075 | 15585.9492 | 8920.9986 | 6328.7601 | 7392.3217 | 11424.9802 | 10689.8323 | 12013.4917 | 9816.0492 | 8725.7689 | 9970.8871 | 9055.3035 | 12169.1844 | 9545.1481 | 10182.0288 | 12010.4197 | 6656.4852 | 9391.0673 | 9948.3353 | 14357.7464 | 7589.9251 | 9815.5178 | 8381.7635 | 7851.1976 | 5224.8784 | 10911.6789 | 8233.3161 | 12635.854 | 10071.8604 | 11826.9771 | 5407.2305 | 4528.2681 | 13034.4278 | 12232.036 | 4513.5044 | 13187.2282 | 11781.6038 | 7465.2969 | 8180.3645 | 11567.1525 | 7719.8055 | 8547.8058 | 6083.8447 | 7171.9205 | 13195.7125 | 17780.3543 | 12388.7256 | 11598.0945 | 9995.6635 | 10689.4099 | 11340.9079 | 6494.0229 | 13090.1108 | 8618.7342 | 10006.0027 | 11167.1267 | 10209.4618 | 9923.0561 | 4616.8445 | 9145.2308 | 13209.732 | 9646.7157 | 20724.3473 | 12506.6109 | 6746.013 | 13882.6679 | 9961.4429 | 10023.6222 | 17349.2488 | 8935.1303 | 7104.5228 | 9142.7642 | 8270.9704 | 14818.6292 | 10799.0841 | 11222.1229 | 16256.2278 | 7820.5389 | 12928.6344 | 11311.4731 | 6834.6331 | 10477.4159 | 12663.3683 | 10182.833 | 15131.7861 | 10434.1481 | 9388.2015 | 8750.1423 | 8401.1332 | 13145.9151 | 10913.353 | 12770.5602 | 8884.5236 | 5104.2936 | 10957.0744 | 7814.3883 | 18838.3554 | 7049.4259 | 9167.4413 | 5211.868 | 20306.7636 | 15704.4177 | 11048.8182 | 7714.6826 | 8256.4422 | 8171.1872 | 10300.045 | 8839.6031 | 9398.5097 | 6063.1725 | 8366.4401 | 14563.2741 | 9805.888 | 6413.657 | 7232.4011 | 12058.6503 | 5100.1924 | 16713.9814 | 13441.3347 | 14980.3227 | 6799.4669 | 15662.0642 | 12912.4287 | 8747.3092 | 10438.8072 | 5787.1119 | 4773.05 | 7985.4716 | 9315.4727 | 5043.384 | 6958.0362 | 21642.5811 | 13378.6686 | 13992.2844 | 10758.9258 | 17570.1261 | 6274.5349 | 13076.921 | 14444.9615 | 10035.7428 | 8384.9109 | 10025.7074 | 5176.6535 | 8905.1139 | 7000.1318 | 8074.4506 | 12052.6853 | 9096.6625 | 13629.185 | 9678.713 | 6026.4468 | 16796.3222 | 10632.7452 | 7695.4275 | 7631.4689 | 5964.341 | 6658.7075 | 8204.9662 | 7570.6589 | 12643.2094 | 6364.6154 | 7704.8184 | 17602.2224 | 13714.0264 | 13168.2519 | 8962.2115 | 7102.5486 | 14892.6716 | 6607.4797 | 12000.066 | 10727.1155 | 10351.9047 | 16228.9137 | 4247.9972 | 8349.2988 | 6388.233 | 14369.2144 | 13796.9596 | 10962.6215 | 8078.7574 | 7794.5063 | 7673.6598 | 13050.6307 | 8160.0932 | 18765.5958 | 13421.6114 | 9852.8825 | 10903.9366 | 8791.0476 | 7267.9217 | 22249.5831 | 13316.3893 | 8686.7482 | 8770.406 | 11444.2783 | 3777.8433 | 6766.7097 | 11321.8637 | 14227.5316 | 9680.8692 | 15399.7159 | 9708.6909 | 8193.7019 | 19723.6728 | 7332.5919 | 6936.6885 | 14091.4156 | 18476.7238 | 12275.3596 | 7268.6259 | 9860.3268 | 11564.3579 | 9381.5398 | 11141.7585 | 20312.4595 | 13835.4625 | 10236.0968 | 7316.6487 | 8225.6112 | 8283.2853 | 6282.9334 | 10606.8629 | 11227.4364 | 14994.0198 | 12008.3907 | 6293.2854 | 13362.7901 | 6280.0391 | 10471.9736 | 7083.2829 | 8885.0849 | 7436.2097 | 9923.5452 | 12644.1562 | 10638.8407 | 11181.9076 | 9853.5185 | 7738.7886 | 7732.9302 | 17372.6086 | 14650.2171 | 10173.7177 | 6065.4301 | 17834.7604 | 6959.8983 | 3855.0984 | 6984.5146 | 11568.9452 | 4827.5387 | 12026.1136 | 12472.1854 | 14643.7458 | 9441.193 | 13942.4411 | 12501.6521 | 9087.8729 | 7420.5346 | 8943.218 | 12251.249 | 7925.6787 | 5676.8429 | 14567.3083 | 15115.9161 | 9540.3599 | 6766.7623 | 11591.2486 | 6261.1384 | 8130.5866 | 12764.4348 | 11725.4864 | 5157.9644 | 5011.8924 | 7056.7564 | 22205.0775 | 12999.8759 | 9965.6391 | 9766.258 | 6403.5715 | 11010.7558 | 13349.8728 | 14444.765 | 12790.7146 | 9620.0557 | 15729.6034 | 3179.6597 | 11133.9375 | 21493.8353 | 12153.6117 | 15228.8606 | 9223.9249 | 13206.0547 | 7369.5135 | 12231.0859 | 13132.414 | 14292.0525 | 6956.068 | 8826.0244 | 15370.2184 | 9006.3732 | 10643.772 | 9361.1495 | 20011.2887 | 8485.9665 | 6107.7493 | 4644.8909 | 7367.4186 | 9407.1296 | 10869.5082 | 10244.2871 | 7413.0527 | 9947.6861 | 11372.8421 | 11935.1924 | 11200.7436 | 13655.1643 | 6968.9789 | 9751.0562 | 13889.9046 | 8285.1072 | 12661.5184 | 13013.6642 | 8252.1235 | 8601.5248 | 7614.3659 | 10604.3478 | 7743.5403 | 10946.6842 | 12595.848 | 7520.2021 | 9119.0149 | 10672.2797 | 7245.0857 | 13515.7434 | 5537.2297 | 4616.7878 | 7466.0529 | 10099.8145 | 9327.1207 | 9202.9642 | 7366.3005 | 10522.153 | 6619.0378 | 5156.9269 | 15153.8129 | 5747.9401 | 10737.1586 | 16799.1662 | 9527.4956 | 15157.9332 | 7122.9823 | 5955.5522 | 10309.326 | 17323.6945 | 11266.8582 | 15017.5868 | 10059.0957 | 12327.5304 | 12216.7514 | 19151.4985 | 9126.5241 | 10772.8487 | 6081.2153 | 6640.5981 | 6247.3845 | 13358.7541 | 13070.9679 | 5542.46 | 7969.2623 | 5086.158 | 8953.3484 | 4988.5981 | 11424.3738 | 8318.0042 | 12235.1374 | 6369.0506 | 14848.3668 | 19236.2448 | 15079.2396 | 7360.1835 | 4885.0445 | 7583.6071 | 20109.6033 | 8845.7033 | 11104.5777 | 11784.4863 | 10475.2663 | 8087.4662 | 13812.9267 | 5998.3723 | 8162.6131 | 8568.1109 | 26085.3148 | 14002.5719 | 12930.5 | 4364.5959 | 11667.3221 | 11241.0237 | 3660.0971 | 5689.6019 | 7740.7572 | 6364.4035 | 13421.3139 | 7391.665 | 11123.022 | 10451.4957 | 6286.0904 | 12581.287 | 6699.1362 | 7654.7988 | 6981.8589 | 5254.749 | 14216.0121 | 12016.7231 | 17577.1864 | 6718.4645 | 10891.3354 | 7685.858 | 10903.4755 | 7580.3324 | 11012.6209 | 14260.4269 | 10937.6027 | 11136.9498 | 5409.7879 | 10858.0649 | 8578.5327 | 11796.7844 | 4218.8057 | 7882.2478 | 16446.5246 | 7335.4822 | 6873.2312 | 14510.22 | 10733.0339 | 16655.593 | 13640.6216 | 7884.4972 | 9813.496 | 7084.7066 | 6003.3586 | 8149.1213 | 9949.9458 | 8076.0578 | 12481.1774 | 8793.3318 | 7001.5738 | 15926.3047 | 13794.8779 | 7645.7586 | 8767.9353 | 9819.9745 | 12016.5057 | 7264.4161 | 7008.4526 | 8404.195 | 4224.3649 | 9479.6942 | 11024.2462 | 8446.4132 | 11978.4086 | 6711.8739 | 12335.9104 | 13703.7704 | 11898.3231 | 6307.4245 | 6114.4271 | 10116.8706 | 12844.9656 | 7578.9698 | 11410.302 | 9766.2401 | 7573.3732 | 711.3107 | 9289.5039 | 11736.0069 | 8637.3506 | 6683.8677 | 4493.5556 | 7741.4572 | 12919.6157 | 5186.7153 | 21432.0141 | 3910.622 | 7162.0597 | 9953.4116 | 12513.1989 | 15779.8307 | 18773.1178 | 20182.8615 | 13262.3339 | 5037.6641 | 14068.4188 | 8710.2723 | 10850.2944 | 13498.8814 | 7194.368 | 8469.9276 | 8097.2347 | 16972.8596 | 6725.8913 | 12876.5078 | 12381.2119 | 8466.0883 | 5121.9275 | 11469.7379 | 7352.4796 | 6434.3888 | 7469.9827 | 5928.6968 | 11144.1774 | 16063.9865 | 18977.3154 | 10706.0779 | 6448.7546 | 13726.0817 | 10526.2622 | 9367.6991 | 6019.142 | 8472.8549 | 7795.3884 | 11751.3982 | 7630.5267 | 13970.904 | 5441.4476 | 12524.413 | 12800.2287 | 7656.3544 | 4454.8844 | 11899.4901 | 10580.3009 | 6084.6999 | 16798.8477 | 10690.7791 | 10049.1253 | 13403.9728 | 14381.5479 | 432.9528 | 7948.7052 | 9707.5069 | 5949.5361 | 11611.9917 | 19179.3716 | 5957.4257 | 6233.1913 | 8010.8609 | 11549.9626 | 10291.9054 | 8200.4906 | 15291.5812 | 9857.3053 | 12348.1886 | 16498.6717 | 11874.3361 | 12102.0385 | 13572.3953 | 3776.9944 | 8438.8366 | 8433.4596 | 10740.4423 | 11112.501 | 16928.6561 | 5327.6473 | 9999.4483 | 12457.8009 | 11838.5265 | 6744.0365 | 12380.8482 | 5938.1956 | 13499.8328 | 15742.6303 | 9318.7601 | 13066.7097 | 10788.1054 | 6152.3788 | 8755.2903 | 6181.6331 | 10537.54 | 14228.5899 | 11631.0158 | 6752.4114 | 10296.8093 | 11121.619 | 12097.2125 | 10422.8845 | 11691.3963 | 6297.5206 | 10105.6383 | 5444.7619 | 9036.4692 | 7459.0413 | 12686.3439 | 10068.8607 | 10466.0256 | 6128.0171 | 9530.8434 | 11049.932 | 7745.955 | 15776.665 | 13701.9789 | 7769.7163 | 7947.7882 | 7906.1592 | 11758.8468 | 7111.1842 | 15031.2295 | 10518.1509 | 6983.5974 | 5302.7462 | 6545.6577 | 2981.1522 | 19414.5381 | 7560.9536 | 11621.2993 | 7985.0738 | 8398.3891 | 8609.6232 | 5907.8456 | 11602.2019 | 12205.107 | 12274.3338 | 8767.9473 | 5833.6052 | 19307.8406 | 8348.9964 | 15518.2812 | 10788.7277 | 11171.1365 | 8652.5745 | 14042.9224 | 10769.351 | 12124.3835 | 7231.2697 | 13427.0711 | 10534.7929 | 18791.0832 | 6061.1882 | 10986.1288 | 12902.0216 | 10232.9553 | 11257.3331 | 7943.0237 | 11706.4959 | 6656.786 | 14333.0847 | 6347.6737 | 11510.9706 | 16581.6916 | 9284.3552 | 10857.0713 | 12245.6061 | 7561.6259 | 17662.3378 | 10728.4725 | 13463.6218 | 7701.8581 | 10049.7409 | 12172.7642 | 9151.2771 | 10239.1015 | 9424.5727 | 6124.0301 | 12252.7157 | 9760.914 | 12112.7249 | 5856.7765 | 9858.5099 | 14391.2156 | 6633.9395 | 10843.2523 | 9347.4259 | 9024.5426 | 11213.5768 | 8991.1338 | 9181.2558 | 18364.7829 | 7792.9655 | 9009.2194 | 8559.9663 | 11190.4872 | 8901.2738 | 9338.6661 | 16431.6276 | 7825.6705 | 9919.7622 | 5600.9766 | 9813.9827 | 8970.4784 | 6174.2515 | 10897.2646 | 5710.1243 | 10214.7805 | 7993.074 | 6210.9273 | 9388.147 | 10108.2278 | 12981.6193 | 8286.4123 | 5822.1702 | 12583.6991 | 11446.8241 | 5002.552 | 7497.4288 | 17727.2732 | 12492.2971 | 8090.1297 | 17429.763 | 4971.2175 | 13839.6662 | 8029.2649 | 4515.9251 | 7046.7697 | 7475.3019 | 7615.5468 | 19477.6704 | 8702.9463 | 6305.3567 | 8710.0946 | 8954.9929 | 8491.5696 | 3881.4416 | 6684.6476 | 10458.004 | 8851.9578 | 8217.446 | 7365.2239 | 12400.1169 | 7625.3099 | 7146.6716 | 12446.4179 | 11107.9329 | 8349.3858 | 8712.5414 | 9111.9183 | 14327.5454 | 8581.6321 | 9190.7336 | 9895.7011 | 17041.0792 | 6727.2876 | 7533.3628 | 10403.7714 | 10367.5134 | 7921.3282 | 7208.5384 | 8249.3321 | 10240.5887 | 5808.755 | 6894.0903 | 9336.1063 | 7750.7605 | 8723.0623 | 4707.9192 | 6435.7892 | 10355.9257 | 15925.8606 | 15849.9621 | 19653.6712 | 8405.9671 | 11322.0512 | 12788.9474 | 13914.3419 | 10337.8806 | 12051.2237 | 6461.1799 | 12448.3802 | 8867.8456 | 11059.7902 | 11420.6713 | 7828.4802 | 14167.1165 | 6865.4704 | 9156.2254 | 9412.2281 | 11829.5221 | 13999.2981 | 11695.1588 | 7848.8875 | 11907.4345 | 8010.8505 | 8764.3032 | 7624.8685 | 8222.6906 | 8706.9958 | 11106.0818 | 13244.7019 | 13063.931 | 5704.8853 | 12707.7055 | 16026.1114 | 14614.1611 | 10532.1809 | 16342.5016 | 6002.6669 | 10503.4006 | 5993.0651 | 6390.7503 | 11685.0313 | 6625.8385 | 7199.1801 | 6670.0516 | 10479.7192 | 8767.2463 | 12557.6966 | 9464.4794 | 7459.943 | 12556.9907 | 7246.0113 | 17359.7021 | 9370.4706 | 14772.5345 | 10581.7676 | 14927.8184 | 8582.9355 | 11732.8061 | 10975.8343 | 7165.9425 | 11441.3708 | 6561.4479 | 8592.2371 | 14380.6874 | 15807.6593 | 10375.4548 | 3216.1877 | 8489.9032 | 11520.857 | 8863.3211 | 16525.5464 | 7605.7449 | 15521.9949 | 5644.8129 | 20169.2232 | 12174.439 | 11915.2634 | 11018.1474 | 15128.6997 | 13709.765 | 7788.74 | 14016.5386 | 8786.3794 | 14462.4707 | 10035.0744 | 13158.1202 | 22419.3962 | 9713.4944 | 10119.6439 | 17106.1629 | 14625.9861 | 8951.6317 | 8167.3677 | 11170.034 | 8594.4005 | 11487.8333 | 10453.1817 | 12608.1703 | 7153.4792 | 13021.6393 | 11703.1489 | 8214.4649 | 8685.058 | 7389.7214 | 11955.9422 | 12603.7774 | 6388.3981 | 5938.219 | 14415.9704 | 10902.1976 | 8885.8565 | 9359.1361 | 12650.8895 | 9125.9446 | 9024.9229 | 15767.8893 | 10461.8089 | 6258.8901 | 6143.8323 | 6019.0695 | 2624.3572 | 7507.5137 | 6783.2825 | 14688.4593 | 6545.528 | 12503.4098 | 21890.395 | 12835.1735 | 12841.7278 | 13119.9829 | 7387.6915 | 9730.9519 | 5144.6152 | 4979.7045 | 7957.6658 | 7341.1626 | 8172.1048 | 8145.0876 | 7232.5605 | 9743.6661 | 19934.6268 | 7031.4097 | 6638.7493 | 16979.4505 | 16536.3877 | 16539.4212 | 8764.3135 | 9203.4887 | 10591.1031 | 11065.6374 | 6043.5975 | 6701.2815 | 9056.6661 | 12629.1312 | 4157.7449 | 12542.0354 | 9440.2851 | 6218.4589 | 7137.3562 | 12927.1971 | 11489.7791 | 5494.8618 | 13587.0387 | 8788.9071 | 14852.9275 | 13742.7181 | 20853.2721 | 7265.9695 | 7238.0525 | 9127.7004 | 7361.3913 | 13038.4433 | 8287.546 | 8317.6889 | 10694.3923 | 9804.5995 | 13649.4936 | 8560.7779 | 7871.4244 | 12698.8884 | 9725.8699 | 7544.0142 | 6413.0417 | 17443.5097 | 11302.5124 | 14350.3623 | 13320.1862 | 10654.3553 | 8843.1156 | 6823.5169 | 12729.1624 | 7880.3621 | 8014.8659 | 9518.7122 | 11632.4448 | 8672.1013 | 12878.4887 | 10029.0563 | 10381.4052 | 4462.7936 | 6497.6389 | 8359.349 | 10779.2927 | 9132.3211 | 7396.131 | 5790.4094 | 14743.698 | 14295.4862 | 15673.1932 | 10246.5553 | 7404.1905 | 6209.6762 | 11916.9666 | 7749.5002 | 8980.5112 | 9947.5978 | 13809.8172 | 10695.3365 | 15041.743 | 10728.3472 | 7747.9973 | 11973.0031 | 8062.6456 | 9074.6518 | 20781.582 | 13138.8894 | 3485.534 | 9260.9973 | 15870.5516 | 9744.9501 | 13768.8826 | 8706.7149 | 7883.7886 | 4426.5528 | 10472.9336 | 5583.6832 | 17082.6371 | 9737.249 | 9497.4325 | 1346.7777 | 10867.4996 | 10313.4117 | 11566.274 | 9642.383 | 6339.0415 | 8056.1094 | 8379.6384 | 14941.2824 | 16562.4291 | 6855.0063 | 12163.3169 | 9361.8569 | 13950.9855 | 13668.4141 | 10636.9398 | 8813.4741 | 10054.8866 | 4953.4501 | 8444.7954 | 8397.4423 | 16475.5125 | 6342.6542 | 10410.7637 | 11025.5238 | 12357.4503 | 18341.54 | 6966.6132 | 13004.6752 | 16298.4491 | 7309.148 | 6957.3039 | 6859.9912 | 10745.7721 | 12710.5494 | 6635.4183 | 12140.1793 | 13167.1208 | 12765.1815 | 9128.0075 | 13866.9443 | 3940.3576 | 13337.4501 | 6520.6746 | 16035.6725 | 3203.6382 | 7475.3324 | 16290.6912 | 8387.9577 | 19076.7891 | 9589.5959 | 11447.0144 | 6077.8079 | 12335.5471 | 9242.2914 | 12803.2649 | 6583.851 | 9323.6998 | 8698.1441 | 9494.0692 | 8930.9126 | 7996.1915 | 5796.8243 | 6843.0082 | 12077.7031 | 7712.6315 | 9980.5223 | 6918.6491 | 11272.9857 | 15546.4483 | 5333.5351 | 13577.2741 | 5356.329 | 7543.5609 | 6670.4964 | 10991.8715 | 10839.7082 | 7434.338 | 8833.0071 | 9067.0015 | 8368.1492 | 19708.032 | 11337.9202 | 11346.66 | 11349.7245 | 8628.8418 | 13627.7537 | 8210.4601 | 12448.6556 | 13518.0549 | 8072.0746 | 14953.0199 | 8301.0179 | 6672.0351 | 10380.2341 | 13527.2441 | 10383.3051 | 8446.598 | 15790.8453 | 14863.8195 | 11303.0204 | 15379.937 | 7204.9115 | 8721.6642 | 4762.3398 | 10225.4403 | 13005.2575 | 12326.7394 | 11139.1332 | 11948.3318 | 10080.4337 | 8496.0771 | 5305.4873 | 10902.4718 | 15953.7339 | 25273.6185 | 5772.0944 | 4708.7432 | 4245.4968 | 6288.4672 | 7683.3501 | 11134.3887 | 9912.8957 | 13239.149 | 15064.6571 | 7249.5196 | 14327.9434 | 8495.848 | 8357.267 | 8191.5825 | 6275.1442 | 9092.7877 | 9417.4402 | 10297.4418 | 5230.6452 | 5791.5759 | 9696.0806 | 13434.1103 | 9954.4528 | 15862.5181 | 6583.4083 | 12028.4699 | 5460.7786 | 8912.7209 | 9991.1815 | 6752.7215 | 7484.1625 | 9386.1089 | 12252.4723 | 13869.4793 | 8328.0187 | 9435.5458 | 5051.1234 | 12318.7106 | 13499.1534 | 6239.9243 | 13102.2386 | 5040.829 | 6224.0631 | 13198.5014 | 14715.6382 | 11445.626 | 17370.8029 | 13696.2 | 7756.5535 | 11771.2043 | 13502.7223 | 14729.5605 | 9302.2097 | 8203.7492 | 10370.2525 | 7001.0801 | 6592.0303 | 11654.0456 | 8766.2378 | 12314.6503 | 8544.0862 | 10459.9213 | 6413.9317 | 14461.0873 | 13162.5867 | 7317.2331 | 7759.5227 | 8526.7648 | 8126.5767 | 12962.2327 | 4906.3549 | 8565.3558 | 7064.6663 | 5712.2649 | 9183.8709 | 6958.3184 | 6642.8341 | 6035.4116 | 9337.9017 | 8329.7096 | 7463.9139 | 8212.3667 | 9358.4687 | 6875.6158 | 8024.4927 | 25822.9959 | 11473.8402 | 8296.0453 | 8098.9748 | 10287.5277 | 10552.3476 | 6769.4165 | 10177.2781 | 12515.3337 | 7434.9541 | 12324.8381 | 9711.3846 | 9286.7784 | 7661.8989 | 10833.4835 | 11157.1393 | 10384.431 | 5480.3679 | 12420.7819 | 10454.1176 | 13261.5356 | 7965.3785 | 8640.1248 | 17622.121 | 13019.6682 | 7488.6619 | 10188.7712 | 6796.4553 | 7248.2783 | 8987.4923 | 6408.8756 | 13492.3705 | 7892.0641 | 11301.3316 | 15254.6393 | 10864.9578 | 5770.9366 | 6809.7043 | 3445.4399 | 8154.0095 | 11130.1857 | 11428.7558 | 5637.7193 | 7801.2894 | 6006.4789 | 9321.2797 | 11285.5707 | 5780.6415 | 11024.6252 | 7973.9914 | 10696.3496 | 6196.2563 | 7141.3518 | 7496.8091 | 16433.574 | 7675.0006 | 10710.9224 | 10318.7883 | 6254.5998 | 8513.6916 | 10462.5548 | 15193.7616 | 8198.1801 | 13113.0824 | 5149.2151 | 13382.6471 | 12278.4513 | 14087.5254 | 7653.0506 | 6957.3748 | 8963.6012 | 8939.6299 | 9518.0939 | 5942.1528 | 9562.4136 | 10839.1147 | 13775.2621 | 16212.6534 | 4850.5544 | 11734.5934 | 9839.7168 | 9655.9485 | 10909.5939 | 10640.974 | 14496.292 | 15651.1406 | 14439.0495 | 12153.7053 | 11539.1533 | 10598.97 | 11346.0175 | 9242.6725 | 2707.3835 | 14294.8001 | 8927.8718 | 7751.5953 | 10070.8615 | 4670.6894 | 10256.176 | 8135.4909 | 8587.3833 | 9579.1256 | 18466.4683 | 11712.8655 | 9110.0667 | 6216.1359 | 5101.7396 | 11000.7685 | 12146.6102 | 6159.5746 | 11895.1456 | 5336.0233 | 15995.029 | 6359.3727 | 5690.5064 | 12611.298 | 10175.3162 | 12849.8082 | 7058.3468 | 3328.5926 | 7787.3557 | 15715.6989 | 17920.4117 | 10488.3551 | 6543.9843 | 10959.3936 | 19999.3184 | 11604.0819 | 7840.9982 | 3423.9308 | 10838.5623 | 10596.7281 | 8297.9807 | 7598.1725 | 9751.6685 | 15224.6846 | 17092.157 | 11665.1688 | 5876.3613 | 10582.9957 | 7349.1884 | 11698.8007 | 13232.2828 | 19776.7855 | 24448.2164 | 18015.2861 | 7917.2365 | 11254.4356 | 8402.8271 | 6501.4548 | 7870.8043 | 13697.1503 | 5953.4509 | 8459.7394 | 11557.6223 | 6138.7719 | 9436.9842 | 11998.4251 | 10721.8671 | 5341.7179 | 14063.3027 | 12978.7592 | 7558.467 | 10494.1923 | 6766.6811 | 8073.3732 | 5916.4758 | 8780.8312 | 8317.8372 | 8354.4344 | 5812.4434 | 18877.4771 | 5221.82 | 6739.6882 | 12477.314 | 9447.8341 | 12799.3081 | 10830.2441 | 9581.8009 | 12110.9667 | 7280.8113 | 6683.1365 | 4236.4106 | 4152.626 | 12587.3674 | 10931.7089 | 5033.8768 | 12061.4045 | 8336.2364 | 7621.688 | 7441.7754 | 8345.1686 | 5832.9653 | 9271.9507 | 5471.5734 | 15644.2498 | 11412.4491 | 7670.1088 | 7586.4451 | 10728.8337 | 9932.3579 | 10588.4507 | 11263.9627 | 14417.0877 | 10114.6874 | 12421.0339 | 16436.5058 | 10245.5124 | 4015.0273 | 8546.7165 | 6546.3916 | 8425.1152 | 14502.882 | 6448.9583 | 8749.877 | 12959.2716 | 8640.0852 | 9347.911 | 10873.2914 | 10660.0867 | 10713.1891 | 12512.5459 | 7523.7478 | 7243.5345 | 11772.7588 | 7182.0032 | 5484.7184 | 7342.4735 | 9788.8154 | 12938.3326 | 13788.0229 | 9070.7397 | 16653.1331 | 12517.0318 | 5397.8691 | 9203.9071 | 4709.2088 | 8314.7233 | 9092.3368 | 7252.6008 | 18134.4764 | 15487.5647 | 7227.6564 | 6236.7699 | 11254.214 | 11638.1369 | 11092.5335 | 14244.3079 | 7138.6092 | 14340.1245 | 8327.3053 | 10500.6237 | 9256.7554 | 7972.9628 | 12354.7838 | 12800.0059 | 9857.0147 | 11722.9803 | 9207.8977 | 7630.5113 | 9727.7904 | 9434.2468 | 10835.339 | 8363.7068 | 5293.7323 | 11060.4164 | 13028.6956 | 16413.9169 | 6614.2532 | 19140.5961 | 8947.9368 | 6037.6891 | 14542.7355 | 12428.3182 | 7906.251 | 8517.9964 | 7938.9919 | 5675.388 | 13501.6408 | 9279.3657 | 7982.9678 | 6446.6475 | 14606.4335 | 12986.1846 | 9370.9107 | 8718.211 | 9135.2503 | 11448.3291 | 4423.4011 | 9823.5273 | 13063.6728 | 4974.0984 | 10557.3149 | 9997.8719 | 17976.7958 | 7513.98 | 12599.1121 | 8073.3564 | 6583.9023 | 13225.6664 | 12109.9461 | 6523.3318 | 6433.8681 | 18426.4664 | 8400.3179 | 16460.7195 | 4692.4057 | 9011.6883 | 7728.9663 | 6224.9278 | 7775.748 | 10465.8145 | 10167.5653 | 11716.4988 | 10764.3174 | 10409.5611 | 7998.5617 | 9606.4348 | 14774.2257 | 9967.3395 | 17881.8204 | 9627.3968 | 6837.2184 | 9655.7604 | 13852.1856 | 9549.4156 | 7382.8049 | 12295.5121 | 9729.438 | 9903.298 | 13190.3341 | 4747.1174 | 14716.1385 | 13837.411 | 8530.7723 | 6249.8762 | 11353.8965 | 13629.271 | 16778.0949 | 10767.7249 | 10649.3295 | 9573.1804 | 6944.2405 | 16999.2634 | 8345.8233 | 9292.3664 | 5390.633 | 10369.2229 | 10840.9864 | 7325.6685 | 5390.0623 | 6219.0674 | 7673.7085 | 16612.8961 | 19426.13 | 7833.2605 | 6234.7614 | 8789.206 | 15630.5869 | 8837.2897 | 10609.1314 | 7459.6016 | 11252.1801 | 9455.3063 | 13703.8713 | 21418.76 | 8863.6268 | 10154.4711 | 9061.9505 | 8375.9091 | 5098.2225 | 16246.1821 | 12624.0758 | 5090.2062 | 8425.7432 | 11127.2587 | 8444.7045 | 11578.4226 | 3963.5258 | 9418.8313 | 9878.3406 | 8303.9579 | 6037.6916 | 8165.7356 | 11017.5221 | 9266.3952 | 9662.0521 | 8081.9792 | 11926.1456 | 6978.6632 | 10436.1827 | 17262.627 | 8659.3723 | 7775.5846 | 1341.6176 | 14707.4379 | 10163.4705 | 9504.3619 | 5977.9524 | 17285.6163 | 8476.6798 | 5331.8323 | 15636.7397 | 13045.4975 | 5102.5492 | 14383.6923 | 7258.6253 | 11647.2565 | 6569.0122 | 8515.3488 | 6664.419 | 17292.7983 | 7928.5786 | 8099.4976 | 17019.0823 | 10571.456 | 15608.3318 | 9232.2257 | 17175.1729 | 9824.475 | 307.3714 | 12340.8326 | 13433.0988 | 12715.3209 | 7155.4927 | 12373.9639 | 6949.4837 | 12974.8605 | 9004.5003 | 9293.926 | 11607.8035 | 7474.8573 | 10216.585 | 7012.5348 | 8631.464 | 7904.4692 | 4967.4614 | 8764.0545 | 7434.2522 | 9740.4177 | 10784.7365 | 15183.8553 | 8216.0901 | 7426.2607 | 7566.1988 | 6067.6835 | 9041.7553 | 8802.4173 | 9054.0887 | 10046.412 | 11307.6292 | 8011.398 | 10371.5474 | 5699.3017 | 8905.3866 | 9069.99 | 6473.6782 | 7399.6223 | 10530.4381 | 6040.4131 | 8173.7129 | 6417.7626 | 11057.7081 | 8841.6416 | 7828.2206 | 6892.7964 | 12679.2096 | 9024.1298 | 4132.0737 | 8531.7088 | 4529.5181 | 10097.1147 | 10217.1419 | 17322.5346 | 9635.0546 | 9632.4336 | 17325.4551 | 4884.9202 | 7280.5647 | 7800.0545 | 11738.6089 | 7939.3919 | 19003.8956 | 5187.716 | 10125.116 | 11142.6708 | 7866.2731 | 4919.8535 | 11820.616 | 6492.5081 | 10073.3808 | 10863.09 | 14166.436 | 12061.6534 | 14473.9243 | 6245.1952 | 16429.8626 | 13178.9593 | 13023.6254 | 5334.466 | 6474.9609 | 6304.733 | 4329.4016 | 7555.8663 | 16323.9589 | 12799.2683 | 5728.7222 | 9413.6349 | 9033.4366 | 16891.0822 | 5916.3653 | 4955.0032 | 6130.2334 | 14143.4313 | 9334.0902 | 15084.5946 | 9173.2467 | 7499.3069 | 15072.9884 | 12746.315 | 13081.394 | 13065.3381 | 9379.7446 | 12586.0647 | 11068.3 | 10357.8419 | 10680.8752 | 11101.8163 | 15563.9837 | 5680.0271 | 7258.6405 | 6819.4459 | 7100.284 | 6470.2158 | 12301.3259 | 12352.0974 | 10108.3292 | 10371.4948 | 10268.3849 | 8813.4802 | 14484.0955 | 7954.7946 | 7443.7414 | 9411.5205 | 6811.9288 | 7444.6551 | 10486.9727 | 7571.772 | 7616.5934 | 19434.3894 | 11881.4126 | 6451.4619 | 8490.5451 | 19106.8902 | 14136.4446 | 11648.8706 | 14310.181 | 14762.4183 | 13677.8928 | 10065.8797 | 7099.8043 | 14880.5663 | 7592.6701 | 11301.9793 | 9956.7914 | 8562.1525 | 11226.6647 | 6295.2058 | 14391.1644 | 12270.4745 | 8728.256 | 12426.0952 | 16899.039 | 11398.0876 | 11212.9409 | 10124.4594 | 14727.8714 | 10037.9478 | 8494.2134 | 7130.7276 | 7672.5906 | 12946.355 | 14646.4715 | 16938.4554 | 8587.7533 | 6223.1323 | 14303.2463 | 5760.795 | 6330.284 | 13610.5698 | 6298.5333 | 12408.7309 | 10918.5078 | 10561.4176 | 13527.8154 | 4778.0872 | 12683.7115 | 11204.0199 | 10265.1782 | 11161.7924 | 9037.1527 | 11110.5513 | 16376.5194 | 11656.6763 | 10213.6129 | 13870.6622 | 13058.4583 | 5915.8454 | 6540.6369 | 5392.3178 | 7526.95 | 11498.2803 | 15077.8799 | 12331.0328 | 16681.4738 | 12920.6433 | 6668.9192 | 23698.3284 | 17113.03 | 12905.6511 | 9356.2623 | 8763.4631 | 16169.6935 | 10660.8086 | 10797.5181 | 17665.7655 | 9302.9047 | 4144.6417 | 14228.5556 | 10036.1074 | 12032.3928 | 8103.8376 | 21933.172 | 11103.3524 | 7950.5011 | 7311.0737 | 11360.4683 | 11489.6873 | 13620.8848 | 7969.365 | 9269.6233 | 7730.5046 | 10964.454 | 10409.898 | 6240.6119 | 11532.0535 | 18504.5496 | 12391.8749 | 5043.8336 | 9387.565 | 7892.2659 | 10146.57 | 10080.3017 | 13610.6398 | 10781.3394 | 7566.576 | 8422.0245 | 6896.2586 | 10457.667 | 6407.5795 | 18585.8952 | 8306.1788 | 9475.338 | 4553.6039 | 14938.1332 | 7501.1251 | 8784.6069 | 10402.2624 | 9294.1937 | 3181.1892 | 11683.0693 | 7618.6974 | 10741.1823 | 13512.0327 | 9689.5057 | 7338.1932 | 13260.9997 | 6773.5776 | 13789.6825 | 5340.6307 | 11043.2309 | 9243.4213 | 6378.9925 | 12088.724 | 11719.037 | 8384.2271 | 7888.6133 | 14943.2844 | 7679.8055 | 12216.0541 | 7534.7346 | 11498.5841 | 6263.0384 | 9349.4782 | 7137.215 | 8902.5197 | 15123.7023 | 16105.6681 | 7415.2657 | 11416.6413 | 10238.2702 | 8790.9725 | 11886.0795 | 15996.4705 | 7168.478 | 9063.7716 | 8167.5937 | 10840.4797 | 12850.1603 | 11166.1591 | 12839.6695 | 12486.589 | 12240.3367 | 4707.9545 | 8242.0392 | 11329.9728 | 12202.0059 | 10482.9301 | 13015.49 | 8210.9052 | 11135.7672 | 16325.0419 | 10564.8351 | 6663.742 | 7335.8659 | 8825.092 | 7074.3165 | 4925.0324 | 6880.0705 | 13562.9885 | 21796.5126 | 9978.2768 | 9176.2848 | 9175.4422 | 11756.2076 | 3596.8603 | 8411.5953 | 11369.9461 | 9828.5862 | 6731.7969 | 8285.3457 | 9977.4973 | 7889.4121 | 11070.3185 | 16897.9018 | 9161.1423 | 11969.2447 | 12899.055 | 8843.0773 | 9077.1464 | 7425.6531 | 6926.7038 | 3797.1103 | 14696.557 | 10855.8216 | 11775.8985 | 6322.9045 | 5030.1866 | 15217.8152 | 7447.4552 | 13043.6502 | 5978.3842 | 11165.6391 | 9913.9883 | 10579.1923 | 12340.5366 | 11621.3662 | 11663.6752 | 6701.0602 | 13876.8284 | 11337.0035 | 10595.2732 | 8758.1363 | 10022.3707 | 7701.2825 | 11646.6354 | 9298.952 | 10593.8549 | 13869.3017 | 4977.1229 | 10483.7227 | 14819.2155 | 12414.3484 | 11142.1209 | 9422.7416 | 6127.8018 | 13361.7375 | 8828.5252 | 10326.6545 | 8468.65 | 10002.9504 | 7518.1751 | 10705.244 | 5712.8558 | 9263.6706 | 8056.7849 | 8475.1512 | 13034.2856 | 12492.1332 | 14409.8574 | 19343.9047 | 5472.8741 | 9089.8993 | 7621.6205 | 14853.7147 | 9492.3251 | 7708.2613 | 8705.0212 | 13551.4498 | 9291.9137 | 12151.4614 | 13229.0993 | 9453.5738 | 7398.2885 | 3782.0282 | 8051.6585 | 7175.2302 | 11039.6192 | 16689.7275 | 7884.9006 | 8215.5939 | 7043.8754 | 16905.6306 | 15336.3474 | 8761.455 | 8905.5463 | 10414.0532 | 19251.7862 | 6758.4197 | 8786.5375 | 23891.8133 | 8631.5793 | 15898.7027 | 17647.1776 | 8759.9234 | 8799.4019 | 15365.2276 | 12845.2902 | 10916.589 | 12314.5484 | 13440.1362 | 10566.5815 | 11536.1304 | 8050.1678 | 13648.8178 | 12760.5541 | 8375.1845 | 10483.3347 | 8108.7422 | 9913.1831 | 12327.5744 | 13845.7892 | 15217.2894 | 7384.755 | 11706.9331 | 6665.2243 | 10066.8562 | 8799.8651 | 9598.2238 | 17270.3744 | 13711.1075 | 6969.7996 | 12923.3155 | 9852.4051 | 6516.1076 | 9805.1554 | 6025.1921 | 9880.902 | 8319.0863 | 12202.3089 | 6806.5007 | 6292.6558 | 16107.2775 | 6454.8463 | 17469.4337 | 8838.3559 | 4974.2433 | 9323.1657 | 9150.4074 | 8923.6774 | 11218.71 | 15242.2955 | 8077.6371 | 13326.4601 | 12532.1659 | 6167.0319 | 8940.0733 | 19376.4443 | 791.6747 | 9950.1285 | 9941.4694 | 10243.2874 | 12104.9852 | 12152.6145 | 12526.7259 | 10067.3732 | 14131.7932 | 13811.4885 | 6988.907 | 6929.4307 | 6300.3166 | 6212.912 | 17019.2096 | 8488.2726 | 16268.3236 | 8356.3985 | 15119.6878 | 6766.4516 | 10984.0893 | 8957.8139 | 8280.7848 | 7815.8008 | 12161.2421 | 7355.1278 | 9208.8793 | 6694.5274 | 8874.5042 | 7379.7595 | 6755.8379 | 7924.4309 | 7435.61 | 4721.172 | 3872.2896 | 6186.1094 | 11351.1646 | 6176.7014 | 14123.6757 | 15609.6943 | 9725.9994 | 6779.484 | 12084.211 | 6110.0364 | 17688.6586 | 5491.4711 | 14772.5603 | 20294.8634 | 11991.1927 | 16147.2368 | 12990.4475 | 10970.9358 | 15692.388 | 7546.0042 | 6930.9439 | 12149.1834 | 12428.7309 | 8895.9609 | 8996.0897 | 13614.6926 | 9414.5023 | 6858.8327 | 14907.3277 | 7190.0214 | 8758.5693 | 14131.781 | 7279.6197 | 7637.1569 | 12172.3523 | 5609.7352 | 16678.6485 | 17651.5499 | 11983.332 | 10315.4833 | 7210.9491 | 5067.6093 | 7299.085 | 12524.7083 | 13295.4196 | 8643.9458 | 11530.1382 | 8830.5346 | 11998.144 | 10435.2693 | 7004.7238 | 8211.3048 | 5524.4727 | 9606.7918 | 11514.4773 | 11507.3748 | 8520.4881 | 14435.0586 | 13040.4543 | 11257.347 | 9510.5101 | 8514.1357 | 11898.2723 | 6950.2589 | 8058.8401 | 8201.2687 | 9081.8588 | 10132.8875 | 9143.0883 | 15426.0079 | 14782.2875 | 6600.0117 | 6598.7969 | 7405.2096 | 13130.7116 | 9225.3901 | 10732.5456 | 8955.9786 | 8496.4086 | 11806.7832 | 5671.9015 | 8669.276 | 15424.6137 | 12589.6944 | 11608.1035 | 8833.3775 | 14595.8275 | 15648.2972 | 10129.0426 | 8664.7183 | 17923.5141 | 11345.9438 | 9217.8491 | 4735.3401 | 8842.2141 | 9089.8306 | 6978.8075 | 15383.6642 | 8087.5869 | 13613.6625 | 12048.4775 | 9894.0252 | 5285.271 | 8466.5475 | 4309.0339 | 7923.4251 | 5345.2439 | 21887.8211 | 8027.0112 | 8758.1394 | 3594.6104 | 7599.6179 | 8667.0155 | 7169.6763 | 9366.127 | 12495.6865 | 9252.0579 | 1246.4002 | 9894.1635 | 8571.9746 | 8496.6624 | 8729.6497 | 12484.1438 | 6184.611 | 8950.5794 | 10467.6403 | 9446.165 | 4998.1579 | 11579.341 | 16797.8323 | 8211.2949 | 7184.5997 | 12428.6201 | 7578.2356 | 12088.209 | 8437.5714 | 9518.4154 | 5949.6407 | 6329.9212 | 8093.7292 | 11003.5392 | 4652.7584 | 5796.569 | 1585.882 | 20710.573 | 8700.6732 | 15878.0184 | 17200.7594 | 8864.3059 | 26583.3624 | 10984.6113 | 10126.8365 | 10347.0104 | 11421.7211 | 11067.1386 | 12700.9713 | 7913.0438 | 17632.3777 | 8551.7049 | 10752.8429 | 5742.2144 | 15152.1906 | 5523.1795 | 5530.4786 | 9174.7535 | 8417.627 | 8163.7051 | 9199.9484 | 9361.655 | 11466.816 | 14061.7621 | 10759.0277 | 6920.5924 | 5480.7956 | 10417.0655 | 11416.043 | 18194.3982 | 15780.394 | 7351.0949 | 6630.0324 | 4411.5959 | 9876.0143 | 7461.9406 | 4750.2529 | 9287.0799 | 7096.416 | 9126.4355 | 6036.5627 | 11397.2086 | 7888.7566 | 12030.4866 | 8416.3683 | 11612.6004 | 4553.5782 | 10856.1045 | 10307.1298 | 11521.1802 | 6692.5709 | 9964.8135 | 16271.7097 | 8872.7942 | 8986.8118 | 6780.5275 | 19858.9185 | 6743.3555 | 9422.1168 | 14559.2556 | 13307.7462 | 7241.1404 | 12456.576 | 12169.5612 | 6716.5949 | 10565.5846 | 8757.3953 | 7770.3658 | 10735.2742 | 6397.3113 | 14075.9361 | 8971.0339 | 5129.4294 | 15586.9805 | 9194.313 | 9587.8404 | 6246.2878 | 8762.8328 | 11661.5252 | 7919.4314 | 12801.4919 | 12860.8125 | 11367.1427 | 11469.1703 | 9619.3478 | 6440.0908 | 15170.0329 | 7200.8984 | 17956.9388 | 10697.7367 | 7549.319 | 9254.4527 | 3599.4243 | 13523.7639 | 5401.4606 | 9457.3436 | 5572.9244 | 10430.2914 | 7796.125 | 19552.8211 | 10152.431 | 7881.5614 | 8838.5571 | 10029.6438 | 11045.8505 | 8400.5383 | 8477.8586 | 10614.9931 | 9452.3982 | 7548.9518 | 8108.9742 | 11476.4786 | 12700.2998 | 3768.2152 | 12157.6125 | 8847.5002 | 11598.5103 | 10877.8336 | 2271.0903 | 8165.5711 | 7902.7766 | 7386.6382 | 11448.7545 | 6660.8508 | 12243.4049 | 6984.6423 | 8088.2688 | 6569.5393 | 12576.9836 | 9547.6892 | 11186.667 | 9378.5484 | 9568.3183 | 2260.1939 | 9881.7583 | 9554.4307 | 12966.2312 | 18435.2016 | 13973.8354 | 11356.1735 | 6794.4812 | 7457.7107 | 8468.3829 | 15990.1536 | 11167.8129 | 11538.5129 | 8821.255 | 9158.0828 | 9758.0711 | 6928.6003 | 4510.1454 | 10258.8362 | 6205.5152 | 11080.6108 | 10018.9213 | 6918.4485 | 6042.2385 | 10392.8303 | 5179.5633 | 13839.2329 | 8540.5244 | 7950.5742 | 8952.8447 | 7375.3186 | 6191.6891 | 6434.7614 | 13156.2348 | 13256.1703 | 5541.9153 | 14006.6616 | 8784.9643 | 10649.1627 | 22687.461 | 11983.327 | 6701.6857 | 6337.0585 | 6201.1236 | 10314.1087 | 9971.5397 | 9563.2608 | 6737.7023 | 3735.5287 | 8099.1682 | 8411.7514 | 6703.2394 | 6406.6142 | 6230.1183 | 7276.1837 | 18542.4211 | 11335.8909 | 7772.3394 | 17779.7239 | 11067.9528 | 7470.9729 | 13423.0333 | 11047.9806 | 8424.021 | 12822.4866 | 7061.2947 | 15335.422 | 14070.1806 | 12625.6824 | 8539.8014 | 11752.8204 | 10345.3742 | 8790.8258 | 8870.9052 | 12017.9039 | 6765.5176 | 13323.7753 | 14924.1393 | 9137.3363 | 3954.4226 | 13268.1532 | 5454.7816 | 5891.2605 | 6563.2285 | 6382.2693 | 8729.5139 | 11392.9708 | 11928.9757 | 11359.8685 | 10560.4286 | 7686.9785 | 7111.2454 | 11554.2862 | 8853.8547 | 15403.2987 | 14264.7247 | 6102.9131 | 4401.955 | 8734.802 | 9560.8965 | 10519.9174 | 8717.2594 | 13545.2283 | 9408.6902 | 6601.3158 | 14037.6819 | 13996.6827 | 9721.9729 | 8703.4755 | 14323.4885 | 7141.4835 | 7970.0169 | 6234.2647 | 7686.5299 | 8472.6594 | 6335.1491 | 7412.2037 | 7905.8338 | 13487.2143 | 11955.2261 | 20142.4719 | 8706.363 | 7804.9898 | 5639.3629 | 12071.3979 | 8257.2425 | 9364.998 | 7170.8449 | 12142.6173 | 9432.1708 | 10036.5809 | 11477.654 | 6101.8253 | 8321.0436 | 4665.6779 | 9824.6181 | 17166.2744 | 9769.8884 | 10450.5395 | 10240.5005 | 7968.0815 | 11135.5718 | 10583.7833 | 9192.7682 | 8177.1592 | 13434.4763 | 6098.4364 | 12194.0151 | 6878.6871 | 15799.5025 | 16413.7699 | 7743.975 | 13885.3718 | 6923.2798 | 10736.9688 | 9280.6787 | 5090.7292 | 6544.0282 | 11763.4853 | 8134.6497 | 11066.0399 | 9501.0995 | 10391.4731 | 9502.0711 | 10225.5429 | 12103.343 | 8053.1519 | 3647.4306 | 10588.8449 | 7291.2157 | 7232.9122 | 7654.0385 | 4924.1322 | 12181.0169 | 8350.9466 | 9578.505 | 18308.1587 | 16382.7557 | 7715.2485 | 7155.2917 | 6260.0791 | 14000.5943 | 6952.3468 | 8859.2951 | 8697.8144 | 10896.7328 | 8864.8434 | 6272.3916 | 10397.1587 | 10221.1957 | 9718.1927 | 5800.6482 | 7699.0881 | 10393.5245 | 15457.2962 | 8308.8113 | 11305.2802 | 6018.5851 | 9177.9003 | 7025.5584 | 5759.8135 | 8016.7092 | 11466.1151 | 7391.3763 | 3502.1945 | 6624.4871 | 8777.6946 | 9790.3421 | 8612.0155 | 8990.2597 | 10360.1972 | 14044.87 | 13781.2079 | 10692.7177 | 10134.8518 | 5332.211 | 7634.7194 | 11249.3741 | 9461.8851 | 12550.7165 | 12820.0479 | 14140.6362 | 9669.9565 | 8552.6735 | 10106.8753 | 11207.5269 | 12096.8544 | 6137.4416 | 7693.7359 | 6007.5617 | 10600.8333 | 11331.4476 | 10108.651 | 8890.09 | 7292.4269 | 8126.6289 | 11742.8118 | 12341.0441 | 13746.1827 | 7884.3116 | 7659.5302 | 18480.34 | 13847.2385 | 6678.3432 | 8735.377 | 10588.6201 | 11008.5196 | 14061.84 | 7919.2293 | 9522.6107 | 14940.876 | 13264.3607 | 8039.3806 | 10473.1544 | 7547.7265 | 6755.3979 | 6543.4244 | 8763.6248 | 10021.9585 | 7343.4878 | 9154.3984 | 6859.3434 | 13227.794 | 14023.364 | 18098.4934 | 5962.6802 | 12511.8575 | 8905.4343 | 7488.0161 | 6872.1222 | 6806.3103 | 10177.8128 | 10348.4746 | 8737.4823 | 12923.7812 | 6631.9947 | 9883.2325 | 5108.9601 | 10894.5909 | 9494.1989 | 6522.5098 | 8897.8709 | 9889.0522 | 4162.2087 | 13191.3493 | 5889.7472 | 7653.7329 | 8753.7225 | 12318.1019 | 9341.3853 | 7207.6284 | 8737.0057 | 8922.928 | 10442.2131 | 4436.7983 | 9142.3413 | 8802.7081 | 10550.252 | 6809.979 | 17944.9176 | 8828.7347 | 9768.2825 | 8503.4375 | 7659.6002 | 5577.1529 | 7746.4965 | 8795.8336 | 6813.174 | 12972.9712 | 14339.4822 | 7233.7031 | 7477.319 | 8420.5421 | 11627.5242 | 9521.5298 | 10919.7478 | 14641.2796 | 9684.8809 | 7621.4341 | 4356.0435 | 6593.3821 | 9781.55 | 9789.5372 | 9412.5602 | 10786.2731 | 7548.0967 | 6864.5854 | 10723.9429 | 17355.9456 | 7587.9368 | 11235.3731 | 22232.4872 | 7076.5645 | 7399.8031 | 9478.5371 | 5447.4638 | 12351.3973 | 15513.6432 | 8173.1226 | 10936.8518 | 10960.9155 | 10043.1133 | 7159.1332 | 10354.576 | 12346.1147 | 17378.5647 | 14461.8527 | 12364.556 | 5230.8018 | 10222.8487 | 15928.0051 | 6680.0872 | 6334.0015 | 8458.6261 | 15831.4508 | 17590.3328 | 12593.2034 | 10676.6687 | 13142.1986 | 8015.9297 | 8158.7143 | 9322.5771 | 7301.0102 | 6600.9414 | 11970.3204 | 13017.3981 | 6312.3963 | 12010.0636 | 10807.8431 | 10329.6997 | 7581.642 | 13727.9604 | 18785.7249 | 9462.4924 | 12447.2237 | 8043.2187 | 6593.5653 | 6967.6083 | 12708.6532 | 10793.1859 | 16078.7117 | 6476.2354 | 11573.2263 | 6398.7552 | 12064.3732 | 5395.7114 | 6674.1776 | 12401.2727 | 7640.0039 | 13348.0089 | 6153.9661 | 10386.7765 | 10886.2436 | 2768.7217 | 8434.446 | 12139.0063 | 5204.8787 | 7232.9814 | 24248.2826 | 10810.7192 | 6668.8588 | 11577.5616 | 8080.1857 | 8295.5477 | 10184.3021 | 12626.2143 | 5418.9671 | 13016.5389 | 8359.3716 | 6987.7551 | 3840.3939 | 15431.5224 | 10789.7859 | 6396.6085 | 8317.3124 | 14185.45 | 9817.3217 | 9568.7514 | 5777.5306 | 7074.5965 | 11233.5412 | 11999.2732 | 9030.6865 | 9549.4068 | 11771.6623 | 11558.5471 | 11287.1583 | 12954.7332 | 18368.8879 | 7811.5345 | 8347.0007 | 13608.264 | 8881.8277 | 17016.2425 | 8468.3085 | 7785.3699 | 13450.0001 | 12577.0691 | 10044.5828 | 9608.7173 | 10559.7319 | 7522.5825 | 11445.9697 | 8524.2251 | 7892.6268 | 9765.3584 | 5689.74 | 9634.4468 | 9538.0739 | 10396.5437 | 15487.0107 | 10570.4945 | 4215.1635 | 5976.8518 | 9915.8006 | 6121.438 | 16778.4847 | 9896.126 | 5862.4429 | 7293.4608 | 4356.0228 | 9633.0908 | 8335.2128 | 9611.4435 | 11698.1116 | 4651.2952 | 6335.9674 | 7492.7881 | 10822.4758 | 6922.6287 | 13897.4832 | 7552.493 | 5853.2997 | 11814.693 | 8154.1303 | 10657.6725 | 6676.1926 | 9712.1029 | 15492.6682 | 9839.9136 | 12288.1353 | 9087.0924 | 7697.8377 | 12501.4974 | 9041.9365 | 9531.6575 | 9351.2934 | 12723.4107 | 10255.9025 | 8132.2298 | 6393.9616 | 11838.5227 | 11644.7138 | 9827.1225 | 11291.4422 | 5794.4125 | 13634.9092 | 11560.1345 | 8490.9988 | 7215.8562 | 7411.5622 | 14808.77 | 10296.3317 | 11482.727 | 9952.9258 | 4882.8166 | 7170.7907 | 5215.3621 | 7308.0635 | 11151.501 | 7604.7473 | 11969.9388 | 14989.1183 | 16000.4083 | 7322.0096 | 10908.6676 | 8467.8678 | 14827.1249 | 4909.4084 | 12260.855 | 12903.0429 | 9602.3569 | 10959.2593 | 9397.974 | 8187.9959 | 8562.0081 | 7453.0253 | 10062.1737 | 15881.2934 | 12793.1016 | 20320.9531 | 6872.5333 | 8603.7156 | 12790.1532 | 12173.775 | 13997.2563 | 17480.224 | 8860.9751 | 11558.3055 | 4166.0743 | 6735.6451 | 10550.6456 | 6483.813 | 7912.697 | 5866.9752 | 13962.0767 | 5549.2195 | 20329.6113 | 7997.4498 | 7425.6502 | 12610.5477 | 11530.2737 | 13449.8007 | 5653.2176 | 11901.6135 | 9893.5236 | 6553.9574 | 8894.7685 | 7574.7469 | 8440.425 | 6667.2805 | 10664.3904 | 10162.2988 | 7991.3686 | 7078.4383 | 7860.8656 | 10738.792 | 6058.9262 | 11863.62 | 14761.9276 | 11041.3497 | 6627.4267 | 8994.2148 | 7776.2508 | 15279.4568 | 6598.0043 | 9945.9411 | 9192.3929 | 16294.5637 | 6487.1987 | 17557.788 | 4672.034 | 11409.6816 | 6237.5149 | 7499.5302 | 9523.9216 | 12759.0102 | 7551.042 | 9314.7207 | 10249.6618 | 10322.8155 | 11843.2709 | 17944.1541 | 14862.0421 | 8519.4313 | 15166.1572 | 7498.5326 | 9686.7904 | 12159.0385 | 4978.413 | 10099.5727 | 16614.6764 | 7289.8929 | 15167.6986 | 6874.081 | 11262.7043 | 6653.5431 | 15086.323 | 10540.9696 | 10881.5828 | 8573.0534 | 11803.1651 | 4088.7802 | 10253.0884 | 9864.075 | 5278.4573 | 7658.3651 | 5826.6173 | 16278.6703 | 6828.2771 | 7559.8015 | 12715.9936 | 12175.5901 | 9060.5586 | 9472.8256 | 7715.6339 | 4358.5538 | 7502.3391 | 11980.1555 | 10506.9074 | 5573.266 | 6958.7087 | 15124.4865 | 7561.379 | 11504.9202 | 14411.1933 | 12348.45 | 22300.0156 | 5754.4659 | 14566.0154 | 15951.3609 | 19951.1088 | 10644.8588 | 8847.8907 | 4377.1204 | 7179.6129 | 9995.3305 | 6142.728 | 6877.5539 | 8953.3285 | 15617.9417 | 13589.565 | 7114.9471 | 14977.1985 | 16089.9747 | 8572.4789 | 10303.4721 | 8944.9442 | 5572.9953 | 16103.4943 | 10852.6039 | 9319.5351 | 7610.9421 | 3397.0332 | 10265.404 | 7808.1007 | 9892.6819 | 5718.8196 | 8822.878 | 12641.5159 | 20541.4965 | 7368.0821 | 9915.4679 | 6629.7393 | 8032.3511 | 10026.3636 | 7842.1818 | 11373.5084 | 8431.7296 | 15887.2672 | 7587.8391 | 7123.9357 | 12242.6275 | 9492.1291 | 12678.4217 | 10750.6664 | 19507.5313 | 11269.3 | 8824.7854 | 6546.5962 | 8335.7967 | 10490.9204 | 10151.6941 | 8889.8587 | 5070.1453 | 9792.5294 | 11858.0839 | 6141.4115 | 7695.4383 | 13629.076 | 10982.2864 | 7635.5027 | 12183.7032 | 10526.3428 | 11159.0571 | 7575.3879 | 10785.0257 | 5647.8624 | 7213.4644 | 8609.9541 | 9009.2249 | 8210.7812 | 7879.0807 | 7466.8049 | 12881.3907 | 8651.5889 | 17686.9751 | 15161.8637 | 6317.753 | 9739.6583 | 12407.7985 | 11542.8129 | 14227.662 | 17735.1127 | 6844.8424 | 9365.5766 | 9121.4885 | 4988.9449 | 9436.8469 | 7557.2012 | 9311.2624 | 3081.5644 | 11445.6537 | 5494.3357 | 10569.0968 | 13018.9681 | 8396.916 | 9389.7036 | 6772.9799 | 10484.4734 | 8363.4898 | 9986.3214 | 13025.8432 | 10086.9319 | 11935.9697 | 13353.7027 | 13789.0286 | 15086.435 | 10992.1434 | 17315.3556 | 15038.0405 | 13575.0762 | 7422.8196 | 10394.7874 | 4711.9387 | 9206.4966 | 12246.5428 | 5345.3764 | 7158.1643 | 12341.1884 | 7642.1733 | 15833.5264 | 7039.7193 | 6391.0183 | 8344.8844 | 7523.1075 | 9437.6607 | 9021.6309 | 10189.7297 | 10861.0304 | 15967.522 | 12442.9471 | 18545.8069 | 7072.812 | 14878.1941 | 17029.0276 | 9872.5755 | 13595.3711 | 6933.9432 | 16427.5854 | 7550.0476 | 9102.6063 | 7507.2125 | 8501.5982 | 12169.6953 | 10540.1009 | 12777.2373 | 9237.2422 | 11151.0938 | 11425.8165 | 5547.8231 | 12791.3347 | 16017.201 | 8491.6667 | 12006.4555 | 11744.6743 | 3492.1379 | 9367.5309 | 11221.3234 | 8722.1798 | 18382.3187 | 6455.738 | 13040.4588 | 8443.0833 | 8972.7851 | 9671.6363 | 17764.0899 | 6819.0882 | 22194.3326 | 10797.2363 | 13018.0343 | 6167.6234 | 5819.6431 | 6440.5509 | 14283.1215 | 11642.5783 | 9352.9025 | 8330.9411 | 15632.7128 | 9172.7853 | 8787.4534 | 18369.5176 | 9174.9985 | 9024.9548 | 8612.6342 | 7781.4783 | 7211.2757 | 9161.1338 | 14542.6648 | 9609.0898 | 8792.3232 | 16756.4139 | 7832.4236 | 9402.8265 | 8493.0639 | 12846.5699 | 5584.2957 | 15515.5429 | 11746.1637 | 9118.8651 | 4499.7845 | 22232.6146 | 12413.4214 | 9208.659 | 9452.116 | 12885.6413 | 5961.2683 | 12168.9783 | 6753.1331 | 6663.3067 | 8642.781 | 6550.9513 | 7966.1434 | 7206.1551 | 7244.5589 | 8801.4689 | 18294.4209 | 16140.1817 | 9068.4865 | 10874.0982 | 9642.4587 | 17993.8689 | 13640.2282 | 5746.4656 | 8992.6231 | 10493.2879 | 13618.4802 | 7866.9387 | 16824.8429 | 8208.5727 | 11345.3335 | 10685.6129 | 5795.3759 | 9342.803 | 10850.3152 | 9017.2765 | 7951.5784 | 16225.3896 | 18136.609 | 16448.3354 | 6076.4382 | 9101.0439 | 15763.2023 | 9247.1612 | 6446.8326 | 13244.8678 | 10041.458 | 5092.1326 | 7934.7135 | 7733.2253 | 7536.8705 | 12438.2749 | 9477.322 | 6512.058 | 15438.8383 | 9580.6157 | 9623.8359 | 6409.6383 | 10079.1102 | 8029.6039 | 3946.6342 | 18460.3434 | 7517.1727 | 8514.8896 | 10980.3835 | 6675.8286 | 11418.1331 | 12044.5831 | 8393.3965 | 9133.6901 | 19605.5212 | 5893.4961 | 7818.5093 | 14142.5468 | 10588.107 | 6281.6548 | 10012.0121 | 8908.4935 | 9443.7884 | 10955.2811 | 12618.0773 | 17649.3723 | 15497.5363 | 5928.7023 | 10089.2088 | 8711.4416 | 151.8649 | 15558.9708 | 8155.079 | 13030.5042 | 7254.104 | 9213.2899 | 11384.7783 | 6653.014 | 4999.9319 | 7480.7131 | 10834.247 | 12588.6234 | 10958.5199 | 5453.5554 | 9324.5583 | 11748.7718 | 14928.1825 | 8559.5694 | 13492.5955 | 16670.4447 | 12030.0821 | 12006.398 | 10238.2806 | 17540.5671 | 18829.0266 | 7168.1871 | 8955.0229 | 6832.3677 | 15554.8676 | 9801.8815 | 10768.4758 | 9544.6262 | 13104.0659 | 10605.5256 | 11613.1223 | 13888.9359 | 6218.3407 | 8752.6199 | 18096.4699 | 8600.7893 | 14687.5533 | 12960.7748 | 12308.586 | 8425.2934 | 9533.2277 | 9417.0841 | 9172.2947 | 14901.828 | 8157.8324 | 13372.6816 | 11907.995 | 13119.6653 | 6798.7347 | 12230.7764 | 11767.599 | 7613.047 | 12356.6229 | 14320.9761 | 6937.4491 | 11566.8757 | 6096.8214 | 16968.019 | 7048.605 | 12476.0713 | 8761.8938 | 8232.2616 | 3526.0623 | 7501.2885 | 7527.6583 | 8004.026 | 7441.5078 | 9279.3901 | 22478.1997 | 12477.8466 | 4989.5966 | 4108.7631 | 8499.5347 | 15652.4225 | 9028.2396 | 16948.2492 | 14063.7908 | 19965.2667 | 6833.3975 | 13863.4686 | 8775.8744 | 3926.0645 | 8763.0637 | 7647.9688 | 9631.4208 | 9642.6164 | 11485.8149 | 8546.2 | 12818.0529 | 10468.7981 | 15132.8409 | 11041.1079 | 8108.5506 | 6558.1079 | 5990.0298 | 11981.8312 | 11194.7358 | 6907.937 | 5992.1033 | 8709.981 | 11630.3211 | 7445.1531 | 7626.9949 | 17874.2574 | 8649.0232 | 10051.5824 | 8445.1521 | 10407.58 | 10472.2575 | 14442.5373 | 8251.4796 | 22832.9332 | 12465.2567 | 9809.0039 | 9991.0303 | 15774.9252 | 10404.7284 | 16225.2926 | 13994.3696 | 12619.3224 | 5986.4924 | 9696.7697 | 13902.7086 | 5789.4249 | 14125.0004 | 16508.0981 | 8692.8575 | 6535.6626 | 16236.2286 | 12733.2559 | 9970.4299 | 9902.6554 | 8041.6734 | 10749.5665 | 2613.4271 | 7106.6054 | 5537.801 | 3498.7022 | 9760.836 | 12815.6564 | 8641.7593 | 16309.4305 | 12791.4138 | 7042.578 | 11702.3938 | 10342.369 | 18605.8304 | 10194.5683 | 19038.5272 | 7735.7503 | 7149.0428 | 13502.1748 | 8176.9326 | 9078.8439 | 11276.9191 | 18072.6644 | 12901.8318 | 10810.1329 | 9500.8838 | 4617.5444 | 8449.5276 | 10999.1739 | 6867.1733 | 9325.4539 | 13439.3278 | 23469.9811 | 9849.8025 | 16241.1103 | 12446.2181 | 8413.3531 | 14831.5649 | 8665.017 | 9605.5459 | 6391.5943 | 10497.2909 | 8840.553 | 13828.3752 | 7610.4404 | 8123.9587 | 12952.6499 | 9176.2432 | 21853.1023 | 8887.4542 | 7571.6048 | 8878.2327 | 8882.9157 | 5916.1288 | 5382.2673 | 6274.8297 | 9802.0214 | 10380.0438 | 10818.3186 | 7923.4055 | 19056.6521 | 7444.2396 | 7897.5509 | 7784.9236 | 8266.346 | 14779.8183 | 15491.4025 | 9145.3937 | 13491.6859 | 6612.4813 | 9887.3483 | 6412.6833 | 10004.2267 | 7647.184 | 10998.9 | 5025.2549 | 14678.9019 | 16159.307 | 3837.3727 | 9005.5461 | 7464.4198 | 20077.0195 | 9389.037 | 6598.0505 | 11090.2989 | 9735.5304 | 3021.4718 | 9159.1052 | 7545.3387 | 8204.0473 | 8267.9403 | 8747.6294 | 11590.4397 | 13976.4809 | 12500.9508 | 5059.4359 | 8441.4286 | 14379.7352 | 5373.2789 | 7733.1673 | 8130.5176 | 6295.9318 | 12029.2706 | 19197.754 | 8498.5483 | 7212.8934 | 10714.9266 | 5253.6637 | 8114.7282 | 6664.9694 | 11428.1475 | 4886.6041 | 7812.1647 | 13908.1583 | 14617.3587 | 8663.0583 | 9322.7067 | 9914.4988 | 1662.9983 | 6515.9394 | 11338.4866 | 17557.7873 | 10685.8372 | 7305.7247 | 8290.0621 | 7795.1727 | 7475.6865 | 11046.2397 | 10844.4705 | 9434.7811 | 14041.7371 | 7350.7421 | 11388.3367 | 12050.2102 | 11316.1994 | 7221.9856 | 11399.1406 | 13164.8681 | 6706.204 | 13196.3654 | 6686.3398 | 11488.9715 | 12537.3624 | 8069.0481 | 7759.5582 | 13406.7409 | 7860.5087 | 5323.8504 | 6614.4127 | 7603.6882 | 5570.4997 | 8972.9205 | 9149.463 | 13279.9046 | 6367.3498 | 10168.7668 | 7406.4639 | 12510.9347 | 4922.5156 | 8453.4405 | 5630.8852 | 14175.8222 | 10360.2573 | 9310.7854 | 8428.7588 | 8451.1394 | 4506.2681 | 19095.7463 | 13175.5231 | 8435.6805 | 9209.0776 | 8701.2174 | 5437.8173 | 8796.3183 | 12394.3408 | 8736.7772 | 8203.0809 | 8059.5844 | 15963.8493 | 7216.9049 | 8473.5261 | 11550.3677 | 5834.6825 | 8167.9097 | 9282.4583 | 10338.2228 | 20117.344 | 11134.4332 | 9340.1452 | 30301.3529 | 14005.2469 | 6544.3969 | 4056.9511 | 6361.3125 | 9034.6705 | 11791.1465 | 14652.1372 | 11663.7757 | 11764.8838 | 8110.5554 | 8371.3538 | 15689.654 | 5368.945 | 8257.2995 | 9738.3312 | 4946.2184 | 10945.4697 | 9964.6609 | 11910.2806 | 10995.884 | 9214.826 | 13791.5815 | 14157.661 | 13964.8354 | 7858.2575 | 13340.2136 | 4847.9127 | 9223.2135 | 9045.5748 | 7648.9054 | 7852.1825 | 12493.6648 | 14662.2503 | 15134.7049 | 10209.7405 | 15307.8622 | 5956.7369 | 12113.946 | 13931.4351 | 6197.7763 | 9139.0364 | 6931.5014 | 9360.0128 | 8849.5447 | 11593.7157 | 10392.9221 | 19905.3527 | 7468.301 | 7017.6684 | 6116.8668 | 9190.4623 | 8620.2661 | 8838.1971 | 9325.9593 | 10072.6688 | 14521.0054 | 5340.6521 | 15683.6242 | 6877.472 | 6474.1943 | 20384.7889 | 9608.048 | 8507.2026 | 13355.8507 | 8666.3371 | 7411.3546 | 8586.0042 | 5937.5338 | 4669.5423 | 8917.9673 | 10639.3527 | 15142.6558 | 12808.1873 | 16548.6172 | 6598.8563 | 10729.1582 | 7960.645 | 7973.0541 | 11494.6147 | 8204.6099 | 8424.0159 | 5224.9324 | 14402.7895 | 13726.0847 | 7753.0113 | 15457.3132 | 6700.2388 | 12314.6829 | 8829.3601 | 8435.9299 | 10781.4903 | 6805.8182 | 8619.9008 | 10383.7603 | 5595.0858 | 7373.6839 | 5389.777 | 6651.4436 | 18945.3073 | 8879.6483 | 10848.2073 | 12752.6798 | 9757.4976 | 7689.8759 | 5343.9035 | 13749.3337 | 11473.5495 | 10373.5766 | 10102.3618 | 11924.3391 | 14238.1109 | 6340.6293 | 7761.8472 | 10387.9721 | 8899.6377 | 12764.4504 | 8260.4852 | 16667.4551 | 8100.1784 | 6062.6292 | 10246.7273 | 9339.4124 | 10264.6359 | 6618.4686 | 8389.6244 | 8524.5898 | 16666.8772 | 5941.7403 | 8973.364 | 4235.0446 | 13030.727 | 6007.2267 | 16571.5963 | 7458.3053 | 10359.1094 | 13990.706 | 11409.3513 | 12126.9373 | 5415.1176 | 12048.4568 | 9566.7752 | 11929.4361 | 10088.6077 | 7052.254 | 13187.7656 | 6909.9574 | 7103.6623 | 9044.5438 | 10164.0311 | 4020.4601 | 16991.7352 | 8890.6481 | 8258.3567 | 13544.3619 | 14452.7609 | 8421.1677 | 5496.4819 | 13396.3666 | 5555.0157 | 14814.7283 | 15223.8662 | 14311.2738 | 7554.9341 | 20977.7412 | 9851.3668 | 6605.9917 | 9046.094 | 12200.8024 | 28484.3483 | 4944.0749 | 12108.9167 | 3971.0818 | 9898.4513 | 10578.8036 | 7972.1264 | 12685.1567 | 4892.7184 | 10426.0613 | 13618.7898 | 10892.8405 | 13113.9683 | 6625.3406 | 5085.3295 | 6031.2905 | 7090.7484 | 9771.4379 | 6446.8266 | 9168.8903 | 24322.3731 | 12279.9448 | 8314.0057 | 11749.8903 | 8892.1671 | 10037.2709 | 13457.0154 | 13696.2797 | 13933.3099 | 12539.8196 | 12845.3396 | 15127.7888 | 7192.1203 | 7037.5676 | 13313.4729 | 10477.2421 | 10940.4023 | 5661.8578 | 6785.0001 | 15689.3385 | 13721.1044 | 10027.6088 | 6850.9468 | 8305.0961 | 5056.7089 | 15611.0534 | 9315.8619 | 13114.0251 | 13927.2562 | 6946.2666 | 13070.7948 | 11643.5219 | 6197.3467 | 6446.5642 | 5247.7561 | 9518.3108 | 8760.015 | 10933.0718 | 5547.4568 | 8590.313 | 14350.9737 | 13191.149 | 13582.2073 | 10114.4551 | 9966.9179 | 10722.4031 | 9364.6304 | 6687.6807 | 10920.0659 | 8374.3369 | 7952.7257 | 7985.5205 | 11053.4789 | 14018.9114 | 7861.6615 | 11823.6068 | 6743.6181 | 15772.4178 | 6760.0703 | 7479.9203 | 5811.7746 | 11287.6297 | 7702.5269 | 7910.5717 | 9535.7993 | 10543.9186 | 15940.0418 | 12995.7678 | 11634.6706 | 10120.6848 | 9477.4524 | 7590.4272 | 13992.2789 | 11262.9569 | 6523.7878 | 7927.215 | 9812.9641 | 15056.3945 | 18128.8377 | 6725.131 | 10032.6014 | 6118.0632 | 9760.5088 | 9552.4109 | 4868.9541 | 14467.9582 | 4993.5646 | 6571.0298 | 9191.806 | 17982.7558 | 7769.8167 | 8985.3117 | 12313.6374 | 12476.152 | 9044.6975 | 14664.8602 | 10265.0421 | 14973.9823 | 12212.0467 | 12054.6322 | 9091.0385 | 12135.4599 | 6190.0498 | 5623.2707 | 9766.9777 | 10974.5022 | 6695.9968 | 18308.388 | 6438.5004 | 9358.7888 | 19989.6865 | 9941.5469 | 6110.4265 | 13031.744 | 11036.177 | 9382.1338 | 8659.4377 | 11614.2738 | 11629.8605 | 5961.9301 | 7872.6301 | 7901.7254 | 9464.9008 | 6275.7982 | 4867.0862 | 18661.225 | 7912.3775 | 9009.3419 | 16734.7708 | 9964.413 | 13518.7069 | 15337.1454 | 9621.4024 | 9004.1454 | 9241.8931 | 4139.369 | 9092.9293 | 10363.4056 | 7563.9035 | 12494.7801 | 10898.6877 | 15072.7365 | 8605.7694 | 14984.6555 | 13127.3448 | 6212.6823 | 7596.52 | 10251.9539 | 12815.8713 | 11267.8405 | 12981.8229 | 9028.2862 | 9524.8778 | 14483.4332 | 18434.0095 | 12239.5934 | 11368.4486 | 6948.5671 | 14172.6402 | 11951.6478 | 6767.1262 | 10072.3107 | 13393.7054 | 10314.4049 | 8478.2008 | 10453.6015 | 12948.3461 | 7799.3424 | 11036.4416 | 7352.0666 | 6410.6414 | 8774.9931 | 13088.3279 | 15345.2717 | 12273.0664 | 7814.0221 | 9772.7648 | 10658.7543 | 14179.0656 | 12783.3883 | 14551.3368 | 9857.8507 | 9288.3694 | 9773.8829 | 6672.5636 | 10890.3875 | 4478.1805 | 14467.1768 | 11640.2672 | 19268.948 | 14492.1744 | 9878.0153 | 3224.145 | 28644.6461 | 983.818 | 10969.354 | 11595.3465 | 11424.331 | 11862.226 | 8376.8594 | 7474.0014 | 7145.2398 | 18018.0584 | 12015.74 | 10835.2716 | 17069.4324 | 11792.3648 | 9336.2749 | 3468.0142 | 7175.4271 | 12355.0982 | 7984.6569 | 11058.1151 | 14077.5619 | 7653.3632 | 6738.3696 | 6568.7346 | 12220.4524 | 13574.0857 | 8590.3125 | 14073.4032 | 12247.2433 | 10410.8525 | 14902.5445 | 7571.1478 | 12565.7706 | 5622.8869 | 16200.5122 | 10105.4053 | 4846.0387 | 8936.5236 | 11456.9756 | 10617.3852 | 11747.4581 | 9611.874 | 7169.4891 | 9181.2449 | 4614.1594 | 6659.1724 | 7106.5507 | 5289.2711 | 19462.4514 | 6690.4237 | 12303.4269 | 6758.1076 | 8732.8669 | 8503.1755 | 5367.1171 | 5399.21 | 5729.1287 | 16458.1456 | 9350.1475 | 5845.1177 | 15736.3266 | 9293.6789 | 8548.6052 | 9880.1738 | 10769.1614 | 7160.4639 | 11432.2162 | 7429.1322 | 7066.1987 | 10403.2888 | 6602.5079 | 8214.428 | 13639.8773 | 7472.9915 | 9225.8653 | 11742.7719 | 4499.783 | 11151.675 | 11195.6107 | 17017.4815 | 12788.4949 | 22220.2242 | 9709.8436 | 8582.76 | 8774.6754 | 8042.2021 | 9052.1979 | 11983.2787 | 13405.1104 | 7345.1645 | 12801.3636 | 7862.6653 | 7928.4449 | 8968.4304 | 8635.7746 | 8209.3444 | 11284.9314 | 9691.0826 | 13350.691 | 8122.2756 | 6313.7733 | 10571.4124 | 5824.9176 | 7613.7739 | 8884.3996 | 11850.429 | 11679.0807 | 16089.2701 | 8507.8141 | 7333.9906 | 7192.876 | 9262.9057 | 11403.0056 | 8684.5401 | 13662.3784 | 4215.598 | 12915.3204 | 9813.6649 | 6080.0363 | 15474.926 | 4840.2744 | 6402.2725 | 13452.0854 | 10894.5311 | 8702.7726 | 6493.2509 | 8601.2281 | 7874.4607 | 3367.5527 | 7993.4796 | 10381.486 | 12294.4085 | 9722.5183 | 8766.7717 | 8857.7584 | 14246.8684 | 9809.7914 | 7384.9178 | 8848.9249 | 14113.2413 | 15970.0002 | 5600.1261 | 7540.4588 | 13190.5617 | 7794.4312 | 9796.6387 | 10984.9881 | 7218.2854 | 11051.5685 | 9985.1951 | 9417.1301 | 6253.6429 | 5122.3537 | 12271.0645 | 14297.7214 | 6480.502 | 9051.2342 | 5464.394 | 12795.3911 | 12383.5356 | 14396.6704 | 11219.2843 | 7742.3209 | 8065.8711 | 10311.4454 | 8005.7741 | 11753.1677 | 3958.7569 | 17049.2453 | 6209.1634 | 7157.4731 | 16735.7715 | 7277.6914 | 11171.034 | 3883.1777 | 15046.0773 | 7532.0036 | 11283.3392 | 9162.3755 | 5528.0426 | 15435.9891 | 15886.6773 | 11935.5357 | 11765.7829 | 15920.3871 | 7671.8133 | 12647.3501 | 6322.8866 | 9608.7931 | 10001.2527 | 13302.8548 | 9585.9615 | 10704.2818 | 9029.1261 | 16922.1904 | 13471.1744 | 7002.6039 | 4540.4169 | 13585.4068 | 13208.3064 | 17452.3856 | 10466.4353 | 5062.125 | 17079.9631 | 8512.0542 | 12204.4598 | 10277.6478 | 13320.8393 | 16712.5321 | 10819.93 | 11367.9848 | 6375.8823 | 5104.6149 | 19114.6278 | 7923.8853 | 10802.916 | 9156.7271 | 8594.9707 | 5813.7479 | 14649.817 | 12142.5745 | 8638.096 | 17044.1892 | 7871.7484 | 6739.3485 | 12731.7954 | 6555.9191 | 7630.4369 | 15245.4305 | 9580.577 | 7792.3031 | 18324.9032 | 10791.8764 | 7386.6432 | 11032.671 | 5410.852 | 11484.4017 | 6997.9417 | 11182.5319 | 12704.1562 | 6494.9465 | 10513.4881 | 6446.9616 | 7759.117 | 9151.343 | 7350.2645 | 11722.0171 | 6806.2317 | 19175.4993 | 10150.8083 | 14122.8895 | 10836.567 | 7250.9819 | 9434.1208 | 7188.291 | 13484.7452 | 6070.9925 | 8646.5772 | 13716.9423 | 10472.888 | 7229.3667 | 10737.3773 | 9771.2726 | 17007.572 | 8629.6342 | 7483.7555 | 15276.5769 | 3875.1717 | 9129.1072 | 7957.3198 | 4381.5648 | 11085.9033 | 10858.1978 | 7340.9427 | 14141.6742 | 10013.9085 | 11586.8942 | 11678.1094 | 7668.403 | 5596.6639 | 3330.8388 | 6958.7435 | 7947.3299 | 16294.1093 | 5501.2114 | 16946.4869 | 17631.7795 | 20457.0492 | 7053.2548 | 6667.6096 | 13691.8039 | 6201.4007 | 11672.0248 | 12098.7956 | 11200.6818 | 10048.5503 | 12256.8843 | 8825.4175 | 13207.627 | 12515.6555 | 9026.8988 | 4905.6445 | 8846.8288 | 7310.199 | 8195.0359 | 9794.5807 | 10190.086 | 5989.7219 | 17252.863 | 13379.4922 | 12463.9922 | 8622.6127 | 13319.612 | 7239.138 | 11500.3133 | 4767.7258 | 8739.7977 | 12190.7559 | 9816.3152 | 13956.958 | 8683.6025 | 5802.0042 | 7985.6554 | 6373.7881 | 8905.1941 | 13420.3629 | 6734.4001 | 7416.5861 | 6684.1683 | 6335.1466 | 10051.1956 | 17964.6616 | 5238.009 | 18286.6826 | 9647.515 | 6536.975 | 5208.0016 | 11464.8143 | 11978.828 | 9924.9371 | 10136.9263 | 11794.1288 | 10863.347 | 9249.7296 | 11236.0279 | 14134.935 | 14915.7878 | 7146.9649 | 11603.3059 | 7336.965 | 10386.4754 | 11316.5532 | 8447.0264 | 11873.9277 | 10557.5808 | 10254.405 | 7812.9559 | 9508.8738 | 4683.6163 | 9344.6612 | 9272.0186 | 6927.9929 | 11288.7112 | 10478.0266 | 13806.6393 | 7706.1649 | 11623.8372 | 9981.9751 | 13663.4775 | 7511.7063 | 9211.5429 | 7096.5794 | 9293.4587 | 6756.7665 | 10568.877 | 6531.5963 | 12147.1049 | 8068.3702 | 8912.9668 | 10547.1604 | 9146.1816 | 5876.546 | 9423.9459 | 9853.2709 | 10738.9426 | 6549.2253 | 13762.2691 | 9433.1482 | 13892.9741 | 12751.4194 | 15778.2633 | 10295.1078 | 13630.5065 | 9668.0262 | 6576.3395 | 15201.3766 | 9137.0866 | 5806.3641 | 8615.7662 | 10840.1799 | 9971.527 | 12927.9098 | 8657.7225 | 11130.2613 | 11415.5153 | 4220.8561 | 9607.7854 | 13865.9998 | 22570.703 | 10808.4578 | 14202.1962 | 7874.7808 | 10685.1404 | 6986.1448 | 9594.4492 | 13819.9725 | 6768.077 | 12869.6542 | 13532.352 | 10005.2094 | 7153.4883 | 8312.2351 | 7875.0883 | 7525.4499 | 6724.6202 | 7975.419 | 10761.1018 | 15369.0566 | 9567.6269 | 13726.3628 | 8470.6422 | 7786.3718 | 15436.0274 | 6626.9962 | 8266.9406 | 8628.8185 | 11673.4576 | 11376.0807 | 11317.3928 | 8424.1632 | 5755.062 | 9002.8185 | 17450.3319 | 10264.2979 | 9723.7708 | 16891.0398 | 6478.5683 | 8785.7938 | 5798.3826 | 16216.1787 | 12276.5418 | 12516.8882 | 13137.7752 | 11127.135 | 8437.466 | 12863.0092 | 8897.7114 | 12700.0002 | 10067.3038 | 10951.5127 | 14374.7211 | 5351.4295 | 7121.267 | 8230.9415 | 8097.9178 | 6667.8838 | 11532.8436 | 10688.0637 | 8670.4756 | 10305.818 | 8883.2723 | 8033.7212 | 9036.6066 | 9319.7298 | 8253.2524 | 15670.6719 | 6407.3492 | 11537.5954 | 7645.7468 | 7391.1115 | 9702.1136 | 12108.1031 | 8968.1954 | 6777.9853 | 9696.102 | 6090.8699 | 7994.1357 | 15048.0022 | 8267.221 | 15989.6888 | 8768.9398 | 11218.4654 | 9957.642 | 9221.4352 | 8952.3664 | 10085.8124 | 8193.975 | 6020.5548 | 11679.2684 | 8490.2156 | 8100.6332 | 13727.5178 | 6032.832 | 11566.4852 | 14555.2238 | 11027.1868 | 9142.6255 | 12045.7698 | 10943.1421 | 10627.9324 | 7462.3466 | 15668.3279 | 11009.2128 | 8376.9901 | 13071.9197 | 8933.735 | 6693.0072 | 8107.5919 | 7421.184 | 9860.4674 | 12129.881 | 9189.2521 | 10811.9769 | 2503.3056 | 8100.1319 | 10033.6491 | 11728.6952 | 9947.8352 | 11013.4821 | 12577.515 | 16476.7529 | 13731.9204 | 22945.2428 | 8389.3787 | 7337.6363 | 8280.2334 | 9463.8595 | 12205.0564 | 10017.2933 | 10619.4936 | 6161.0665 | 16103.1288 | 9424.5483 | 20286.3922 | 11250.5587 | 11032.0076 | 8356.2426 | 9716.9585 | 11972.0073 | 11134.785 | 12945.3479 | 8104.9806 | 6698.1225 | 15390.6942 | 13100.2679 | 7876.6675 | 13857.5077 | 10922.6856 | 7704.1046 | 12065.1394 | 14103.5416 | 6969.5056 | 15906.2823 | 14476.0886 | 7259.5576 | 7002.5898 | 9899.0159 | 4260.8437 | 8103.6028 | 8041.3795 | 7853.4374 | 6852.0745 | 4566.1801 | 8237.9679 | 7690.1008 | 11484.4331 | 6889.385 | 9232.2907 | 886.3318 | 8544.7042 | 7219.7563 | 19766.6378 | 6091.4321 | 9706.0651 | 14629.3844 | 10013.107 | 9193.5007 | 8973.1952 | 2875.8127 | 6612.4286 | 7250.3279 | 11298.3975 | 11298.8399 | 5766.1696 | 10290.2138 | 14503.3486 | 8130.7742 | 7867.6977 | 8364.6923 | 7304.5207 | 10965.9588 | 13451.6891 | 13827.2026 | 4446.4287 | 6960.2487 | 8998.275 | 9331.333 | 9407.124 | 6028.2358 | 11001.9536 | 9013.4973 | 17838.4298 | 9788.7599 | 12297.2235 | 4501.4088 | 12856.1582 | 5401.7948 | 15877.8947 | 9024.2083 | 11115.6706 | 12795.3952 | 12386.8699 | 8960.4778 | 9658.4585 | 6569.6313 | 8467.644 | 9011.0111 | 5801.7024 | 14265.1181 | 6930.2648 | 11193.0006 | 14894.3184 | 12095.9465 | 13340.1001 | 6635.7179 | 8716.6228 | 12200.8407 | 15718.6934 | 8696.7473 | 10078.7704 | 10371.3693 | 8633.7829 | 12943.9759 | 8540.9542 | 13246.9308 | 9788.3409 | 6914.362 | 13072.439 | 15311.4733 | 8245.3943 | 7106.2846 | 8298.3887 | 11699.3941 | 11753.112 | 8867.986 | 14679.1007 | 7992.2498 | 8131.5267 | 8117.7266 | 12179.1689 | 11191.1568 | 5586.6962 | 10009.7489 | 9983.4583 | 5910.833 | 11972.3604 | 12784.9798 | 8083.7897 | 14193.7111 | 9215.8114 | 10998.0066 | 7836.5322 | 6137.7416 | 9996.0445 | 7761.9841 | 7573.0016 | 4633.8568 | 10838.542 | 12392.9924 | 6568.4832 | 7923.6074 | 12759.7131 | 11764.2028 | 7254.7082 | 6374.1626 | 14155.1206 | 12268.755 | 6356.571 | 10882.3349 | 7100.5139 | 18624.3779 | 8232.9775 | 11135.3261 | 14279.7347 | 11494.5242 | 11683.6316 | 7420.3957 | 10865.5569 | 7744.4138 | 9792.9051 | 9938.0701 | 7722.621 | 15673.4588 | 10528.765 | 6002.5722 | 9718.8241 | 4297.8418 | 8806.3018 | 9655.2413 | 10001.5744 | 11652.6485 | 6674.2009 | 10342.5696 | 7705.569 | 9330.0579 | 11295.1272 | 6054.3132 | 4990.2701 | 5192.1811 | 2897.3883 | 10923.1255 | 14051.3452 | 14034.3099 | 6483.6439 | 9330.4374 | 8348.1523 | 11582.0071 | 7996.6908 | 14970.699 | 20222.1281 | 17341.4075 | 5837.9765 | 10666.3311 | 8311.1137 | 7571.5802 | 14128.4148 | 9102.0903 | 11913.6293 | 6555.9971 | 7435.6838 | 5824.9453 | 9118.8664 | 7637.1924 | 14065.9053 | 11546.3911 | 11889.685 | 11938.3107 | 10396.3513 | 20523.3755 | 7529.9651 | 12126.2852 | 7230.7244 | 12497.8924 | 9633.018 | 12553.3157 | 6178.7681 | 9796.3987 | 9273.9121 | 7121.1157 | 7218.3147 | 7646.9561 | 10149.8167 | 14755.6334 | 11217.2015 | 16315.8228 | 8640.7402 | 11457.1733 | 9265.5387 | 10833.0219 | 13505.8148 | 8789.1325 | 7451.5982 | 10194.7987 | 12565.7879 | 10833.9679 | 12322.7079 | 9158.7098 | 6845.6422 | 6124.9169 | 6727.4857 | 18408.7527 | 11328.0388 | 15820.8344 | 12946.8289 | 6724.4417 | 11146.7551 | 15482.1973 | 8819.1936 | 12715.8469 | 15686.1244 | 8970.6559 | 7759.7535 | 12679.3379 | 11897.42 | 8639.7899 | 13486.0858 | 8224.7115 | 10186.9768 | 8277.4558 | 11175.605 | 9733.5016 | 11682.9465 | 11839.6122 | 10260.5984 | 11243.2745 | 15982.6332 | 8924.2916 | 8936.7188 | 9616.3999 | 6626.5327 | 4351.4322 | 12148.9861 | 9347.1235 | 5207.427 | 7784.0987 | 8620.0162 | 10874.9257 | 9629.3628 | 6375.3749 | 8184.8971 | 12511.4072 | 15496.2569 | 7778.9052 | 12319.9694 | 12137.1417 | 9127.5275 | 6061.7555 | 13408.0649 | 16915.7542 | 6716.3943 | 4547.0814 | 13010.5501 | 7779.5962 | 11194.8996 | 19931.5688 | 5272.017 | 5555.4116 | 9832.9866 | 10832.0251 | 7891.6334 | 9650.3308 | 10944.4035 | 10665.6736 | 7990.6549 | 10279.4752 | 13522.0683 | 7260.7875 | 11720.9861 | 8840.6248 | 8963.409 | 7285.9839 | 13289.6261 | 8138.1395 | 5671.8252 | 5453.3693 | 12858.9367 | 7642.7344 | 11614.8595 | 11405.7294 | 7864.9413 | 13372.138 | 13697.9384 | 11380.8062 | 7659.6155 | 10433.935 | 16285.9438 | 10144.58 | 10996.0907 | 5843.6086 | 14346.7091 | 13104.3976 | 8881.4684 | 11468.9426 | 5003.3196 | 9626.2053 | 5949.3549 | 11712.758 | 13568.4961 | 8807.091 | 10640.5952 | 8043.3218 | 8348.4582 | 9119.4808 | 14147.6675 | 13629.0757 | 8120.7297 | 13698.0093 | 9978.0415 | 6122.0501 | 7599.5018 | 12938.6804 | 5566.3097 | 12533.5559 | 11130.7213 | 10330.6719 | 7105.1001 | 15716.1119 | 11650.9989 | 11287.668 | 9756.8828 | 19539.8439 | 13349.6124 | 7845.4811 | 6704.8474 | 10526.9785 | 5442.7525 | 9144.2868 | 6504.0132 | 7868.5396 | 8112.5582 | 10773.125 | 7463.3147 | 10079.1152 | 5712.0713 | 8269.7743 | 9686.928 | 9190.2796 | 12531.9259 | 10675.9891 | 11525.0817 | 11101.5115 | 15626.127 | 9230.4165 | 6403.1375 | 9073.9581 | 14191.7788 | 7911.8545 | 10032.7754 | 7757.078 | 21732.3262 | 6058.111 | 9827.7261 | 8583.378 | 7026.4708 | 12100.616 | 11945.8864 | 4658.0093 | 12669.9505 | 8290.1049 | 10808.2409 | 5180.7487 | 11204.2454 | 14544.0498 | 5751.6622 | 11182.0379 | 9180.9767 | 14331.9056 | 6151.7219 | 12364.0819 | 8886.4923 | 10773.1817 | 7244.2639 | 11860.8319 | 7322.7392 | 12138.3864 | 11203.7975 | 18551.7637 | 9179.2384 | 7316.6753 | 5271.7208 | 8652.0406 | 9933.8191 | 7933.8683 | 9132.1974 | 14928.211 | 11293.9956 | 15877.7012 | 8488.5227 | 4855.3162 | 5376.0114 | 11341.8334 | 14438.1981 | 9572.8108 | 12435.2845 | 9047.8036 | 9960.111 | 16020.6212 | 10264.2324 | 12619.4812 | 9237.621 | 13566.2836 | 13048.3002 | 9282.8554 | 14758.8991 | 15678.53 | 15716.4879 | 7329.7607 | 13404.7737 | 7979.3882 | 10390.2379 | 13356.6443 | 22030.3436 | 4734.6601 | 9016.1828 | 7986.1088 | 12060.8919 | 9539.3288 | 7227.978 | 13643.217 | 13888.6101 | 8595.0599 | 10423.9065 | 6518.8641 | 6825.3551 | 9591.6585 | 6014.1035 | 11964.6419 | 9989.671 | 10378.4971 | 10252.9133 | 9423.0238 | 11104.6009 | 8452.3336 | 18011.7755 | 9357.0282 | 7734.0206 | 7404.1367 | 6388.2417 | 12181.701 | 7106.0212 | 9899.9513 | 6459.0332 | 9775.0708 | 7883.0072 | 3276.4734 | 6836.4739 | 9811.3153 | 8954.1666 | 6106.3407 | 4341.6765 | 8370.8474 | 17548.2577 | 11426.5568 | 9352.7658 | 8885.4876 | 10261.2715 | 17116.5507 | 6379.8087 | 8471.1291 | 17364.626 | 11314.0714 | 8157.9743 | 8783.2244 | 7402.5665 | 7188.2593 | 11904.9711 | 13387.4312 | 10880.027 | 11857.7119 | 10106.4369 | 11570.0191 | 12195.1284 | 13195.2286 | 12570.3825 | 8442.4127 | 9268.1505 | 11088.7385 | 13378.2385 | 8754.3309 | 13031.7873 | 9034.5935 | 5068.961 | 10063.2386 | 13426.8086 | 8964.783 | 4664.0609 | 13785.3019 | 7415.3976 | 11022.146 | 10881.2733 | 10658.7195 | 9843.6634 | 11348.1547 | 10254.8381 | 4885.2451 | 7711.5947 | 11186.1085 | 11153.8018 | 7548.8395 | 6445.279 | 13741.4005 | 7849.3799 | 6599.3291 | 6055.3607 | 10739.063 | 10957.9669 | 8198.2422 | 9050.9171 | 11026.7156 | 7342.4359 | 11127.3344 | 6731.1692 | 13180.9103 | 13340.0887 | 10442.5714 | 7820.8053 | 10252.8402 | 10403.9121 | 17001.5822 | 13484.308 | 9925.2002 | 7671.6434 | 16228.8289 | 10522.794 | 9605.7432 | 7156.921 | 9434.6302 | 2880.4921 | 9466.4997 | 18696.0406 | 18075.9609 | 15384.1537 | 15990.0094 | 6972.3684 | 8097.1152 | 8887.8392 | 9007.0675 | 9340.8748 | 13508.2824 | 9579.5813 | 6628.9929 | 10984.684 | 11986.1642 | 7538.2163 | 4180.0327 | 10405.8122 | 7679.7479 | 8305.7006 | 11254.6263 | 8694.2222 | 5541.5625 | 15126.7485 | 4804.8237 | 6824.5337 | 18047.3163 | 8646.0051 | 7589.7595 | 9841.146 | 11170.792 | 6206.6194 | 15395.7864 | 15914.8195 | 8969.7568 | 14453.6725 | 10018.1422 | 3082.6567 | 11104.2014 | 15259.9563 | 7685.6915 | 7433.8799 | 13708.014 | 9522.183 | 12803.0977 | 7363.118 | 12675.9627 | 10682.6098 | 4587.9219 | 7611.1675 | 15314.6161 | 11254.3676 | 10640.3628 | 8931.9474 | 8518.5317 | 9841.6052 | 15826.4426 | 3923.0084 | 8676.7654 | 12114.0146 | 9325.3907 | 18808.6608 | 9884.0184 | 8876.5184 | 7330.7968 | 11038.0861 | 8224.0334 | 16073.0146 | 3537.844 | 5523.4558 | 10799.4731 | 13478.8724 | 11745.523 | 19791.3558 | 17687.1177 | 12652.7571 | 8673.1435 | 10729.52 | 17282.4552 | 9131.635 | 7262.7006 | 9535.7767 | 4992.2463 | 8127.5892 | 13465.2533 | 6615.4915 | 9629.4593 | 8753.9765 | 9161.8579 | 11859.946 | 5051.7764 | 16218.6528 | 9381.7417 | 13331.0498 | 5757.8125 | 5837.6317 | 15322.7268 | 7099.776 | 9163.3201 | 11233.1184 | 9551.0273 | 6240.8447 | 6197.0378 | 11052.455 | 13073.4316 | 8516.6189 | 5632.1755 | 12721.4827 | 12786.1331 | 7679.4359 | 11367.5109 | 11355.2048 | 6462.3079 | 11946.4896 | 7320.9012 | 9589.1905 | 6906.349 | 10425.4542 | 5441.2775 | 7620.303 | 16274.5141 | 14213.2255 | 10694.5266 | 5374.9593 | 11781.3015 | 8162.0344 | 17951.3875 | 8881.3079 | 9346.2853 | 12278.3759 | 13388.9219 | 7465.5154 | 11163.9112 | 13041.1753 | 19653.2937 | 21513.7393 | 5292.952 | 6799.2232 | 7128.2958 | 10191.0947 | 13320.6263 | 12416.2882 | 19721.7421 | 6727.7546 | 8301.7152 | 12274.6322 | 14388.9044 | 11827.9941 | 8739.9172 | 7987.1058 | 12991.0429 | 16992.2496 | 6366.8011 | 10496.7999 | 8968.3249 | 11679.6136 | 9457.5355 | 8562.4184 | 10455.9437 | 6481.0257 | 13641.3981 | 12024.4719 | 15574.0617 | 8339.93 | 13022.3839 | 4904.5724 | 13234.3672 | 13514.7405 | 10634.9529 | 5377.2822 | 3828.9039 | 8120.1921 | 13289.8712 | 7268.7188 | 10276.6364 | 7817.2744 | 12861.9262 | 11489.4133 | 13689.5609 | 13252.8687 | 11911.7349 | 8468.9245 | 11225.1214 | 6468.9618 | 10804.6662 | 12821.8079 | 9490.0145 | 11602.9043 | 9735.9375 | 6911.2847 | 6891.4525 | 6887.583 | 5794.0486 | 8397.8409 | 7848.1228 | 9207.9427 | 10340.0681 | 12787.1613 | 13221.4916 | 12403.1444 | 9995.411 | 12344.6547 | 9674.526 | 13991.1465 | 14875.1345 | 6995.1737 | 6837.7799 | 5931.3993 | 13781.3006 | 7967.8116 | 7813.6205 | 8318.2429 | 7969.2111 | 7909.6135 | 9594.2252 | 4398.5902 | 7424.7819 | 10567.7186 | 8565.3889 | 16277.5503 | 4055.1321 | 7280.9603 | 10431.0163 | 12563.4098 | 13713.1404 | 4388.2419 | 5403.3078 | 7537.402 | 12426.5496 | 13031.9671 | 6417.0745 | 20132.8263 | 4906.0442 | 8042.4426 | 11971.1122 | 6267.3526 | 9627.2571 | 6135.5368 | 8328.7773 | 18271.118 | 3834.7482 | 5355.0226 | 15002.9867 | 18096.589 | 14543.9763 | 10759.8319 | 13682.4416 | 5709.7153 | 6775.0604 | 10361.7595 | 10056.6365 | 8351.0732 | 16571.7842 | 7674.901 | 10420.5995 | 12458.5235 | 7804.5675 | 8372.4551 | 10133.9518 | 6571.3179 | 10457.03 | 6290.2212 | 8771.0833 | 15443.7932 | 12508.1571 | 8303.0863 | 7743.6475 | 11037.7411 | 6448.6296 | 12502.6798 | 13589.1488 | 20540.7025 | 12640.6941 | 15886.3403 | 13050.3959 | 10953.5467 | 10453.8836 | 9764.4614 | 9140.7221 | 15024.3447 | 7374.1594 | 6646.4793 | 13194.3218 | 9835.3513 | 5484.2477 | 9003.5245 | 8544.7658 | 5187.3808 | 14246.6617 | 8722.5465 | 6087.8934 | 5851.7715 | 12761.0716 | 18188.2738 | 12236.5979 | 9440.0366 | 2040.0605 | 13038.3401 | 10076.9831 | 6686.5188 | 18432.7499 | 7947.8039 | 15043.8931 | 13597.9713 | 11079.2014 | 7753.1581 | 7124.7237 | 11601.7527 | 9530.222 | 11695.4063 | 12580.8536 | 12135.684 | 8889.5941 | 17111.9577 | 6794.5266 | 10126.2053 | 7745.6561 | 13275.3751 | 4608.8651 | 10315.9663 | 15426.691 | 16614.5378 | 13638.309 | 8774.6542 | 7760.0583 | 6472.7195 | 10794.2516 | 9046.7878 | 9878.7206 | 12955.4582 | 12867.0727 | 12752.7977 | 8499.1051 | 10069.5664 | 14840.5849 | 10143.1232 | 7319.8055 | 8618.4821 | 7850.7268 | 19023.9857 | 7855.7472 | 7210.7376 | 8265.5227 | 16477.487 | 12378.1851 | 15262.4819 | 5890.6031 | 9088.2937 | 7103.1108 | 5870.9589 | 4616.5075 | 9653.6949 | 3718.837 | 10825.058 | 14758.1605 | 17794.772 | 11705.8438 | 9118.2393 | 11354.247 | 8160.6695 | 10622.1153 | 11297.0549 | 14600.5615 | 4135.1049 | 12186.4721 | 1613.5259 | 9152.8728 | 10991.2464 | 11936.2156 | 3145.8206 | 5220.4497 | 13285.0009 | 6427.1664 | 9277.6479 | 5585.1781 | 9280.732 | 18560.2918 | 8162.8855 | 6870.3767 | 7420.8105 | 8940.5252 | 7769.5189 | 15202.5521 | 3525.0422 | 14717.7828 | 5547.1622 | 8727.7044 | 7730.8414 | 5441.0119 | 6674.5923 | 11224.4031 | 19131.5326 | 12628.824 | 439.6361 | 7365.984 | 7051.147 | 8842.3013 | 18506.4984 | 7649.9015 | 10958.8005 | 8696.6348 | 10821.8265 | 9778.9125 | 5799.0063 | 8695.255 | 5038.5562 | 8441.174 | 6149.8603 | 10728.1611 | 6030.0268 | 9921.7078 | 4287.414 | 7076.4688 | 8885.01 | 15599.8245 | 3401.555 | 12112.41 | 18861.4963 | 4819.6034 | 4156.9219 | 12330.7399 | 9897.0627 | 8611.6841 | 13010.6565 | 7676.0147 | 8970.1187 | 7472.4618 | 10811.8329 | 11881.8484 | 8446.8875 | 5050.8919 | 5804.2492 | 14753.6774 | 2925.164 | 11170.0319 | 18390.0529 | 9459.2089 | 12376.3153 | 11248.5598 | 14341.7707 | 6257.7001 | 14151.0195 | 10624.1386 | 9364.0502 | 11652.4752 | 11386.5369 | 14282.7689 | 3946.9551 | 15496.6896 | 12442.2081 | 6495.1978 | 5899.898 | 6921.0027 | 8477.5721 | 10406.0653 | 8896.8685 | 12653.2399 | 15085.5757 | 5820.6046 | 8654.4355 | 11418.992 | 5802.867 | 10435.3907 | 6205.3103 | 9728.1501 | 14758.5721 | 12549.9897 | 11647.6334 | 7320.0813 | 12260.2494 | 7065.9245 | 8261.1221 | 11566.6575 | 11325.0864 | 6407.0578 | 13735.9344 | 6017.516 | 7236.8769 | 7710.8393 | 11803.2038 | 8048.6695 | 8486.0209 | 6737.7069 | 17322.3273 | 10601.7074 | 10190.2752 | 17406.4409 | 9475.0738 | 18107.2148 | 7288.2876 | 9399.6281 | 14438.5965 | 11454.5876 | 7800.2031 | 10230.3397 | 6088.0497 | 13152.4336 | 8876.1432 | 8887.2156 | 9020.4329 | 7518.9569 | 6312.3433 | 5934.9448 | 10016.9237 | 8522.495 | 7312.1834 | 8579.8402 | 9162.237 | 9899.2315 | 6198.8428 | 7187.6754 | 8002.8241 | 14267.2401 | 8803.1056 | 16036.7395 | 19884.5333 | 7497.573 | 9586.509 | 13800.2545 | 8929.8554 | 24031.8226 | 11376.3626 | 14494.9187 | 13828.5942 | 2915.2273 | 7544.9741 | 11484.4571 | 12214.8169 | 8800.708 | 9735.7247 | 9535.0012 | 10844.2226 | 10598.7458 | 8345.957 | 10349.2144 | 7076.8391 | 6495.8645 | 6951.2628 | 15701.1823 | 14132.4223 | 6804.5431 | 9232.8979 | 11268.8218 | 11309.5447 | 7301.6769 | 9958.1459 | 8115.5137 | 5909.258 | 12064.9563 | 7926.4405 | 6604.4723 | 8290.5175 | 6738.7876 | 6444.105 | 9221.1231 | 13849.2891 | 7784.9867 | 8427.8086 | 9371.657 | 11968.9281 | 20381.9641 | 15050.905 | 10620.2096 | 8419.0952 | 17345.9673 | 9576.293 | 11131.4207 | 9636.9858 | 5914.9196 | 5946.7157 | 6893.6538 | 9692.3689 | 9322.6193 | 8263.7024 | 8566.3404 | 14385.2296 | 15533.1507 | 8825.8739 | 8438.2306 | 6683.7268 | 5964.8823 | 13807.2695 | 14253.0312 | 10011.168 | 5297.9774 | 10189.7496 | 7306.8968 | 7655.7051 | 8979.4561 | 8641.694 | 15871.2289 | 8509.9142 | 9311.6894 | 6138.4217 | 10145.2292 | 7061.6533 | 16958.8698 | 10891.8555 | 9483.5975 | 8583.6421 | 9978.9631 | 19354.0845 | 8657.7464 | 8507.5941 | 5281.1406 | 13026.7666 | 8605.837 | 9206.5902 | 6734.3104 | 19604.1207 | 7906.4044 | 9724.9028 | 8371.6939 | 7652.2335 | 5943.6879 | 10417.849 | 14211.6008 | 8207.6295 | 9630.1765 | 8517.4546 | 7583.1913 | 9330.3073 | 10137.0483 | 9831.8905 | 14871.8037 | 4970.9848 | 16510.5794 | 10541.2873 | 15359.196 | 9001.0742 | 11383.7931 | 4565.9647 | 10223.844 | 4410.1582 | 14613.6468 | 5449.5892 | 6325.7086 | 12745.9814 | 16177.6718 | 11714.0297 | 9783.506 | 4544.2351 | 15899.4933 | 6244.4077 | 4978.5225 | 13000.7795 | 9020.0161 | 9691.8638 | 7608.4839 | 19711.6598 | 9716.2676 | 8304.3289 | 11035.1493 | 8599.0424 | 11411.0354 | 7685.1825 | 9657.4328 | 4484.1891 | 14835.9838 | 10419.8686 | 11458.8882 | 8627.7859 | 15114.7083 | 7597.8018 | 4728.6084 | 9200.0666 | 9263.8981 | 16125.079 | 8196.3202 | 10192.9865 | 12151.2532 | 9893.017 | 11089.3868 | 8693.1182 | 3291.4297 | 7364.5737 | 8641.716 | 6782.1913 | 11741.7303 | 13163.6684 | 11083.2246 | 12704.2484 | 11103.3272 | 6298.7832 | 6575.3211 | 8688.3426 | 13012.2347 | 16426.2689 | 11674.4747 | 9837.8181 | 8213.6756 | 9156.2503 | 7242.7262 | 9884.1212 | 10108.8726 | 7820.0383 | 5092.8212 | 6856.6273 | 7675.2926 | 11567.8986 | 10464.0656 | 9804.0626 | 11995.0545 | 7120.1002 | 10428.0474 | 10836.7156 | 11230.8264 | 5710.5897 | 15749.563 | 10412.0105 | 10080.2821 | 9529.91 | 10352.3592 | 5759.0809 | 12551.8872 | 10016.2874 | 9071.6705 | 14019.1327 | 8742.9032 | 13797.7817 | 8673.2705 | 3877.7746 | 7727.0441 | 10120.9445 | 9501.3101 | 10386.2441 | 6697.6265 | 11675.5989 | 12620.623 | 16435.6674 | 11097.4012 | 4820.2217 | 7625.3245 | 9756.4448 | 6078.6955 | 6173.6825 | 7042.5031 | 10004.3932 | 10469.3232 | 15823.6697 | 9796.466 | 10897.5771 | 11996.1849 | 8866.9793 | 15611.002 | 4554.0625 | 12906.6808 | 7101.0737 | 12552.3594 | 10109.7811 | 9077.8226 | 13243.3495 | 9172.5434 | 16418.814 | 9903.8929 | 6698.634 | 6366.5845 | 8353.6159 | 12946.2337 | 6406.1251 | 9152.6329 | 11674.785 | 8097.2861 | 7427.5452 | 7453.882 | 8401.7489 | 10647.9297 | 20568.8591 | 15197.4272 | 5795.9169 | 5898.139 | 14545.8687 | 8043.1229 | 9179.0201 | 11285.6511 | 8348.2843 | 13906.0817 | 6848.5806 | 10754.6778 | 13845.7725 | 4749.7011 | 11498.0292 | 10044.2985 | 10317.4935 | 10662.8518 | 5557.0561 | 8229.8546 | 5685.6005 | 11637.7188 | 8734.3045 | 6561.4002 | 3606.4711 | 8823.696 | 9602.2531 | 6722.2793 | 13808.7472 | 13598.6377 | 18596.8125 | 14285.5439 | 10786.2643 | 9436.8011 | 12807.589 | 17660.384 | 6801.0796 | 11033.1487 | 7953.9357 | 17017.9629 | 14233.6257 | 7840.6352 | 13507.1731 | 8325.2211 | 13684.333 | 16280.5638 | 7050.6623 | 11030.9043 | 13154.7172 | 5633.2324 | 9298.4881 | 9222.3932 | 7136.1137 | 7369.3241 | 8435.3645 | 8285.4491 | 9945.9734 | 17246.7232 | 11798.2716 | 4246.3925 | 11469.953 | 6605.7551 | 5312.0672 | 9430.6245 | 9489.0962 | 10168.7314 | 8156.0889 | 12119.0616 | 11854.2198 | 10180.0328 | 8971.4799 | 12812.6537 | 10594.0355 | 9337.6782 | 9745.6485 | 8158.3334 | 8749.6483 | 7229.3807 | 19778.3279 | 13040.3128 | 11442.2852 | 6861.9665 | 8052.3844 | 7879.5154 | 10109.9393 | 5902.7597 | 12547.847 | 9240.8726 | 15680.2794 | 8889.6198 | 13047.9338 | 5792.6563 | 5043.8294 | 11356.5494 | 8976.7145 | 9672.5636 | 8609.5224 | 9730.8532 | 6984.2656 | 7741.4898 | 11035.7787 | 8532.8219 | 6127.759 | 14837.2296 | 7890.0558 | 14307.7938 | 12418.0923 | 12012.2597 | 8876.2453 | 7110.787 | 17145.1993 | 19534.7198 | 9273.904 | 7833.43 | 11157.1858 | 6769.5239 | 7148.6587 | 12096.1667 | 8269.8041 | 9834.2131 | 21832.1354 | 6401.8392 | 17463.0868 | 7717.3657 | 7423.3526 | 8639.7659 | 1251.8741 | 14120.4033 | 9619.589 | 8870.1836 | 11478.5966 | 6482.244 | 12379.7445 | 15032.1979 | 7912.2988 | 16252.8071 | 7496.7837 | 7701.3243 | 6114.438 | 6630.8455 | 7653.1091 | 14231.0159 | 5383.4374 | 8270.9322 | 10824.7494 | 8356.2168 | 7896.9934 | 7216.5678 | 10937.0218 | 10332.6995 | 10602.7954 | 11794.4976 | 6056.9449 | 7869.5843 | 10455.3337 | 19735.2398 | 18535.1166 | 11855.5265 | 11301.4298 | 13952.8849 | 8090.2995 | 12230.9027 | 15920.1293 | 14540.722 | 6509.1948 | 4408.1241 | 11997.3734 | 15370.343 | 5834.0204 | 8993.2578 | 6830.2002 | 15935.0301 | 15079.9077 | 8497.5294 | 8355.382 | 13500.1818 | 14244.8327 | 9764.0974 | 6936.3875 | 3392.3601 | 6025.8354 | 10364.448 | 17892.5541 | 18040.2856 | 7671.1131 | 11080.6318 | 11058.0263 | 16566.9554 | 5461.3086 | 8879.9877 | 7904.0555 | 7794.4197 | 6860.2266 | 7136.1222 | 7233.3016 | 6213.9597 | 13354.5861 | 5416.2245 | 6200.1265 | 11115.2463 | 13587.7413 | 12598.7252 | 4453.9271 | 9256.1249 | 8173.127 | 10936.8591 | 7504.6375 | 11960.7149 | 13650.6418 | 9411.2323 | 8284.112 | 7079.867 | 8115.1887 | 8043.1636 | 11346.9195 | 5276.1621 | 7107.2399 | 4389.1185 | 8786.9445 | 7508.936 | 6463.7385 | 9121.9024 | 10129.2137 | 8486.8645 | 7333.9045 | 11225.3049 | 8086.2288 | 8648.4539 | 14246.6075 | 7911.7333 | 9242.1494 | 5850.6359 | 15270.3921 | 11235.0169 | 8992.2465 | 8100.0884 | 13536.9264 | 7537.1317 | 5618.8523 | 20826.875 | 10802.4557 | 6830.6568 | 5571.5644 | 8078.0106 | 7139.9084 | 10434.8945 | 10360.378 | 13906.1486 | 5746.5699 | 11626.8417 | 13300.7198 | 9289.7933 | 11857.2918 | 20950.4716 | 10204.2745 | 10568.9489 | 13629.1887 | 12046.7511 | 14331.877 | 19343.5632 | 11854.8592 | 12758.2098 | 7174.0108 | 8406.6125 | 9034.1136 | 10724.3205 | 4691.6357 | 13811.0005 | 9271.838 | 8136.3051 | 5597.3555 | 9578.9142 | 9201.682 | 11032.2927 | 7666.265 | 8194.6088 | 11473.1966 | 9089.9057 | 8250.0493 | 7153.1559 | 8905.8613 | 5884.421 | 6220.8746 | 10782.1927 | 8961.8179 | 10236.1351 | 9809.5169 | 12100.8337 | 8950.4855 | 7814.7733 | 7791.6534 | 11042.7727 | 9337.6771 | 4571.3723 | 19955.7466 | 9352.4224 | 9608.5151 | 5721.5619 | 13736.6784 | 11973.7067 | 18411.8286 | 6472.7654 | 12067.3258 | 9846.1781 | 9377.2567 | 6726.4713 | 9399.6108 | 12035.5619 | 7037.1736 | 7717.0747 | 10640.8005 | 7432.6013 | 5628.9571 | 6584.1341 | 6235.2629 | 8897.7599 | 6149.0136 | 15897.0162 | 9562.0053 | 14061.0969 | 10708.9142 | 10341.0194 | 10035.1568 | 9557.9899 | 16552.9377 | 8643.8428 | 16906.0537 | 14262.5816 | 5987.3836 | 13731.0391 | 10852.6878 | 15375.9166 | 13485.8378 | 5643.4437 | 9836.7953 | 7242.2423 | 11637.6444 | 8769.6062 | 3245.3508 | 11654.0653 | 7303.8853 | 7523.9741 | 8097.4425 | 6607.0857 | 4599.6258 | 10601.3122 | 7306.6753 | 13288.7975 | 11908.8339 | 7346.0437 | 15639.9351 | 9547.5598 | 7742.7255 | 16473.2599 | 13382.7812 | 10723.2279 | 9537.5093 | 7550.2391 | 7331.1779 | 9740.8606 | 18616.2963 | 7338.1799 | 9011.7981 | 12210.8303 | 11652.0825 | 9244.0289 | 13276.971 | 9281.645 | 9084.5309 | 8811.446 | 13276.0978 | 10542.8971 | 13876.308 | 8102.1607 | 16140.5852 | 5930.2426 | 4248.4814 | 14935.2143 | 9968.5189 | 11252.9989 | 8974.3144 | 9299.6652 | 8184.6036 | 7770.7804 | 9824.5895 | 8376.4099 | 9325.2841 | 10358.2053 | 9905.959 | 6550.4693 | 7469.2619 | 18535.7938 | 11592.2038 | 10754.6363 | 5961.17 | 24115.9395 | 11692.4751 | 22930.593 | 10030.6911 | 9033.7144 | 6576.2269 | 9847.2497 | 7155.0751 | 8797.5091 | 13239.551 | 3938.2778 | 15880.9176 | 11834.6349 | 11343.4911 | 7862.5106 | 16097.4303 | 7079.7176 | 5297.1602 | 9516.0128 | 13923.9552 | 12559.6808 | 9664.1757 | 11755.893 | 5275.1978 | 11314.4149 | 9174.4058 | 13610.5176 | 6444.6552 | 19947.0073 | 7972.4991 | 6564.3605 | 24324.9816 | 6545.124 | 8741.4125 | 8037.6627 | 6175.1476 | 7879.2123 | 4337.6533 | 11652.6405 | 9749.6572 | 11977.6538 | 7316.7813 | 10302.0184 | 8929.5835 | 8853.8819 | 13298.0051 | 11197.5954 | 13130.4903 | 16378.6552 | 10130.0858 | 9988.774 | 13973.2025 | 12845.409 | 6268.4605 | 14388.4352 | 9764.1863 | 8355.0324 | 4806.6463 | 9859.1341 | 12528.6342 | 8885.6813 | 6764.4041 | 8785.3109 | 7907.3517 | 5427.7107 | 11285.9251 | 12760.9908 | 11037.308 | 6668.3108 | 6585.4982 | 10333.3954 | 22485.3232 | 10267.3246 | 11224.2929 | 9240.5235 | 13665.1033 | 6800.299 | 8588.7476 | 6471.2455 | 12905.326 | 13759.6481 | 8805.007 | 11381.805 | 8367.1796 | 10479.1918 | 14635.7222 | 5278.4374 | 7304.0465 | 9263.5595 | 7298.8085 | 6411.1125 | 10602.8228 | 1788.9473 | 17550.7513 | 11208.4708 | 11746.7829 | 7399.7261 | 8506.0079 | 5039.0537 | 11580.5047 | 19144.9958 | 6753.0347 | 8913.4256 | 8279.7652 | 10767.5591 | 9845.7071 | 20179.4185 | 8200.6813 | 8791.1275 | 7145.7235 | 10119.4477 | 8689.8667 | 12345.1694 | 9920.7061 | 7578.9782 | 15094.3271 | 12932.7944 | 11810.3347 | 5514.4151 | 11499.1914 | 18160.3034 | 11827.953 | 5851.2089 | 9527.7784 | 7058.8828 | 9173.9948 | 17025.9574 | 10742.7132 | 12235.3607 | 6593.6153 | 8844.334 | 17779.5034 | 12155.8842 | 8649.3532 | 5989.768 | 21791.315 | 7908.6263 | 15555.8879 | 7152.3509 | 9350.5272 | 10683.1876 | 9802.1415 | 4126.362 | 14244.8318 | 7141.6749 | 8220.8209 | 10861.2944 | 6119.4546 | 7912.7526 | 7030.6072 | 6328.6645 | 9142.9949 | 9441.0167 | 7218.8557 | 11669.2266 | 7458.8316 | 8509.8229 | 5625.2359 | 11414.1213 | 11746.1651 | 4082.9384 | 8238.4577 | 12778.0689 | 11034.3876 | 12053.3932 | 5159.6241 | 13804.8069 | 4683.5051 | 10545.4047 | 6380.8228 | 12319.6839 | 4784.8819 | 7915.2662 | 8137.1867 | 6609.397 | 10948.6311 | 7328.5871 | 6449.2049 | 14751.7378 | 8981.8256 | 5963.1674 | 13334.405 | 26484.7949 | 14150.1222 | 7340.6434 | 4765.7359 | 10877.1515 | 20380.7602 | 16726.4029 | 5269.6941 | 5887.5343 | 4703.0672 | 13164.722 | 3915.3596 | 6283.972 | 11939.0981 | 6858.8498 | 7963.4195 | 8354.893 | 8878.1461 | 13352.5621 | 9876.7916 | 11267.3838 | 10429.8762 | 3943.59 | 13303.3 | 17081.2984 | 7039.6345 | 8091.31 | 15238.7484 | 11642.1972 | 7358.7534 | 7144.6262 | 9885.3003 | 8456.2724 | 11398.4556 | 10439.9023 | 10066.1516 | 9380.5459 | 5995.0005 | 10530.194 | 13951.6127 | 15952.215 | 11041.9514 | 6990.0763 | 15200.0969 | 4138.8453 | 5565.5664 | 4115.4893 | 8644.4265 | 8954.6491 | 8914.7704 | 13741.2935 | 8160.8756 | 6421.1886 | 5573.4312 | 8890.2762 | 5276.6129 | 7852.3055 | 8633.5964 | 6797.6264 | 6204.2608 | 26019.7447 | 15097.0044 | 12853.3353 | 10131.6504 | 8838.5369 | 14903.7487 | 17405.9852 | 11144.5102 | 5031.3249 | 11514.7169 | 17236.4625 | 7683.5581 | 18367.8684 | 3339.6853 | 14092.7357 | 8950.9681 | 7301.9502 | 8994.4606 | 8746.7364 | 8286.0811 | 8345.6563 | 11647.3902 | 6566.3168 | 10676.2763 | 14259.4326 | 5874.03 | 4185.0378 | 10675.2863 | 11945.889 | 6819.4534 | 13055.1891 | 13247.7339 | 9329.9564 | 8427.59 | 11883.2182 | 10700.4105 | 18334.4774 | 9951.4682 | 7535.0551 | 13380.6039 | 6550.9924 | 6770.5326 | 18737.9775 | 6777.8273 | 12845.545 | 13303.959 | 15987.5174 | 12839.8646 | 12431.5869 | 6585.0583 | 15826.9439 | 6721.8137 | 11032.1982 | 8457.3644 | 12072.262 | 9339.0091 | 6005.4553 | 7474.8087 | 10441.0334 | 5608.1754 | 6170.3714 | 8033.8756 | 11893.5985 | 12941.8346 | 12720.8765 | 9713.385 | 3382.3019 | 6945.2729 | 8708.3847 | 10598.5071 | 9832.3344 | 6881.428 | 7557.4438 | 9418.0129 | 5736.5284 | 8685.4848 | 7752.1816 | 11763.7729 | 9011.5165 | 10449.0099 | 5528.8005 | 8710.957 | 12491.3183 | 10844.9091 | 12148.2451 | 5923.7651 | 11362.9669 | 9181.6478 | 9125.4644 | 12264.0227 | 10056.1296 | 8175.7908 | 10690.8165 | 12613.5782 | 14904.6683 | 6810.8961 | 10376.662 | 11177.807 | 11978.2034 | 16974.786 | 5796.4945 | 10049.8256 | 8270.4182 | 5313.9877 | 12683.6335 | 10340.5893 | 9331.6936 | 7006.3972 | 13595.2979 | 8319.3711 | 7763.8558 | 18188.7124 | 12511.9718 | 15716.6325 | 9051.8853 | 6829.4038 | 13131.0668 | 14534.1079 | 10007.3559 | 9810.8006 | 11210.5697 | 7336.6665 | 20000.8089 | 6403.2788 | 14438.8867 | 10446.505 | 14120.8373 | 6251.8256 | 9929.9734 | 8855.6868 | 13638.4927 | 10782.253 | 6739.2196 | 10300.6871 | 7337.112 | 11303.4917 | 12799.1174 | 9870.2211 | 10171.9381 | 10412.9698 | 14205.9932 | 6994.5164 | 5817.7198 | 7030.5041 | 8076.7083 | 6392.5275 | 10205.1042 | 10738.3367 | 10539.1867 | 10982.2128 | 12973.7792 | 4358.2307 | 10648.035 | 8964.623 | 7261.6132 | 6394.1031 | 5626.8238 | 14112.5055 | 2722.1702 | 17754.4356 | 9599.4443 | 17828.3706 | 11596.1843 | 8057.6582 | 13735.646 | 8527.947 | 14342.5513 | 11639.8954 | 3037.4648 | 6264.5747 | 5990.9085 | 12140.0047 | 11471.4416 | 7470.7903 | 14857.435 | 11206.8776 | 6386.6888 | 13561.7115 | 12001.957 | 10926.4785 | 12955.08 | 14258.8719 | 10083.4473 | 9601.379 | 6730.467 | 9678.5703 | 15873.2311 | 8262.4776 | 4273.9645 | 10947.809 | 15188.9091 | 8646.3694 | 7807.8056 | 15534.5587 | 16093.9827 | 10045.9038 | 16594.034 | 6406.258 | 10417.0725 | 10327.187 | 12544.0003 | 9660.0849 | 9908.4776 | 8684.5691 | 15725.8123 | 4148.6191 | 9426.0218 | 10195.2149 | 10768.0728 | 7646.9144 | 6997.6553 | 4908.2916 | 7467.3124 | 11357.1436 | 10317.1602 | 10019.5584 | 10447.8462 | 9739.2002 | 8227.2171 | 11010.7216 | 12393.6279 | 8237.8506 | 10087.1932 | 12155.7518 | 12071.0952 | 14386.505 | 9089.0384 | 12880.1084 | 14310.0062 | 14161.5351 | 7909.3346 | 17042.6404 | 8535.1741 | 15554.9981 | 10132.6893 | 5483.2782 | 9239.7939 | 13342.813 | 16572.7707 | 9110.1824 | 15315.0795 | 9059.3888 | 8706.9445 | 7206.6552 | 8792.8752 | 7984.8483 | 12887.422 | 5941.0905 | 8454.3468 | 6149.9181 | 6352.8997 | 6616.0401 | 5752.684 | 16211.6388 | 7832.753 | 10312.037 | 10604.7958 | 9837.2924 | 9628.2717 | 6525.9066 | 12750.8716 | 5659.0514 | 11429.7606 | 9676.642 | 10056.3326 | 8251.4736 | 7972.3049 | 9196.3699 | 6702.7621 | 6282.7965 | 6029.8853 | 5397.816 | 3784.2543 | 7154.2995 | 27298.5215 | 8248.4246 | 8842.584 | 5335.2349 | 11713.7832 | 10077.22 | 12375.212 | 7079.2688 | 11788.2163 | 13471.0184 | 7821.5667 | 7357.5444 | 8917.0907 | 8162.6852 | 8195.5845 | 10398.2285 | 8523.1455 | 8636.1825 | 8259.6302 | 8609.8946 | 4229.5941 | 11442.3429 | 8189.3534 | 12319.5315 | 8726.5888 | 9620.4179 | 9247.5879 | 16818.5745 | 864.0975 | 11994.5018 | 8335.9818 | 15150.2905 | 8070.7142 | 9507.7401 | 7750.1936 | 5778.6202 | 12303.7248 | 11311.7889 | 7389.7951 | 13564.9866 | 7797.6138 | 12792.9103 | 7594.7476 | 8523.904 | 15386.5583 | 10006.9256 | 9365.0585 | 7147.3291 | 14048.739 | 13727.111 | 6507.9451 | 11511.3786 | 10020.6086 | 11680.0158 | 10873.0249 | 17205.7471 | 6445.1209 | 7082.8747 | 8974.6283 | 11548.0438 | 7977.6137 | 7759.612 | 5087.2304 | 6292.772 | 8076.057 | 15200.5565 | 6744.4091 | 10844.1012 | 5821.1584 | 9534.8441 | 17056.417 | 6454.1083 | 5890.8513 | 9189.6459 | 9850.6544 | 10856.834 | 8730.7491 | 8274.3767 | 6405.6962 | 12251.9108 | 5117.8793 | 5994.4307 | 11649.412 | 6599.0989 | 10307.0941 | 16437.2927 | 13522.4002 | 10989.166 | 6824.1509 | 11799.8439 | 12148.7815 | 10673.2739 | 9727.0213 | 4533.732 | 6764.7583 | 4440.8084 | 12562.5282 | 5372.7119 | 7590.3767 | 11355.123 | 10658.0219 | 6058.1752 | 7030.9916 | 13306.9505 | 13373.361 | 6519.561 | 6865.4376 | 8796.0245 | 14766.4877 | 9216.0665 | 11286.6574 | 14704.3076 | 9592.2639 | 23521.3585 | 11241.5844 | 7111.3142 | 11350.219 | 3713.6953 | 5018.6433 | 19662.0499 | 6645.4074 | 5554.2079 | 9931.9333 | 14009.6054 | 9329.0451 | 7139.3128 | 7512.5706 | 4689.1033 | 8263.8675 | 8656.8682 | 7785.8968 | 9028.9274 | 12738.2327 | 15980.5945 | 7318.0656 | 11787.4897 | 15520.0311 | 10817.4192 | 7823.7067 | 11976.4574 | 14075.693 | 12523.4686 | 10232.7095 | 10004.2406 | 6336.475 | 8433.8348 | 9029.095 | 9497.0569 | 11894.332 | 11010.1555 | 9338.6058 | 10978.9067 | 7189.7635 | 13043.4377 | 13973.4892 | 7288.7609 | 12361.753 | 13834.051 | 7473.5724 | 12475.1562 | 8093.4553 | 7442.3978 | 7363.8124 | 8635.7771 | 16094.5032 | 8995.1709 | 12889.2992 | 9188.2666 | 11058.9591 | 8695.9041 | 6673.2713 | 5803.2417 | 9034.1563 | 7942.3355 | 9148.8743 | 7251.4058 | 13837.2619 | 8117.6139 | 15407.5013 | 25658.8349 | 8312.1469 | 5636.9431 | 4294.1536 | 10239.8036 | 6638.9403 | 8406.7829 | 11413.4924 | 5288.4256 | 13402.7905 | 4892.9083 | 6096.2914 | 10788.1918 | 10805.0079 | 5492.5585 | 9715.4531 | 9164.397 | 4700.0349 | 8832.6373 | 12283.1252 | 11205.1798 | 11466.2475 | 7359.1192 | 6517.3894 | 14191.8369 | 8330.0134 | 14717.5149 | 4489.7272 | 11105.9916 | 13858.278 | 9959.6893 | 9561.4756 | 6019.9229 | 15046.3577 | 7536.9355 | 7265.4613 | 7894.1292 | 8526.5113 | 12781.7786 | 5482.9186 | 8950.0656 | 12042.8585 | 6142.6244 | 5852.7163 | 10176.8057 | 9585.2668 | 8081.8221 | 10661.8529 | 12552.5343 | 12230.1687 | 6878.7101 | 5025.7555 | 5609.8262 | 23042.0706 | 9534.0636 | 8483.2913 | 10066.3796 | 7935.9476 | 17033.3116 | 11720.8805 | 7694.9467 | 7578.8409 | 24632.0573 | 11928.5344 | 12943.6381 | 12515.317 | 9512.7227 | 7018.166 | 16769.395 | 9374.7494 | 6906.0577 | 16864.0023 | 14364.9583 | 12979.689 | 5808.1755 | 14555.6236 | 8115.7936 | 5350.6707 | 11544.9024 | 10696.2351 | 9527.9947 | 14283.4698 | 13853.1863 | 11762.5035 | 10432.8169 | 15476.3983 | 16130.8004 | 12079.6477 | 7265.4447 | 4996.1749 | 8842.0107 | 9878.8004 | 6966.2988 | 7410.0163 | 6737.3007 | 14208.9829 | 5990.3754 | 8249.0164 | 8718.0459 | 10084.1253 | 15246.817 | 6656.3069 | 9898.5429 | 4608.6337 | 7846.6301 | 13503.3726 | 7073.101 | 10539.2506 | 10191.1264 | 9069.1827 | 10166.392 | 12584.8984 | 5647.5163 | 9071.1522 | 11829.886 | 4192.2164 | 9731.5362 | 12739.8591 | 7170.0246 | 5587.8993 | 9004.1424 | 13727.3158 | 11299.5774 | 13888.7404 | 11786.7149 | 8661.5076 | 9510.9114 | 17748.8705 | 12089.3495 | 6606.6741 | 7227.608 | 7578.4471 | 9852.3367 | 13581.0829 | 10987.8765 | 4549.711 | 13026.6087 | 12377.1808 | 16016.6325 | 10475.0647 | 6516.8428 | 13781.8514 | 15569.7493 | 6420.0554 | 4180.521 | 7816.7628 | 8367.7539 | 4810.7318 | 12750.2038 | 12173.6861 | 15064.8868 | 6867.8259 | 9571.5546 | 8386.2032 | 12506.0401 | 8440.6295 | 5633.4671 | 4043.9936 | 8285.8635 | 8991.4332 | 10118.2514 | 20001.9059 | 21897.8907 | 11871.5574 | 8651.885 | 10033.0937 | 8096.4554 | 13916.5591 | 7873.4809 | 8011.3274 | 13925.248 | 5162.7421 | 10866.147 | 7962.5959 | 12620.9816 | 7795.9427 | 6440.0472 | 4824.9771 | 8378.0608 | 5389.813 | 12770.9398 | 9486.9331 | 10096.4691 | 7199.7854 | 11825.7144 | 5791.0239 | 12864.6556 | 7462.4531 | 9306.1867 | 5536.6125 | 12542.0426 | 9027.0863 | 10077.4016 | 6027.0061 | 12042.7551 | 8464.4408 | 9401.9646 | 4598.2442 | 10370.4185 | 11479.0419 | 7716.0415 | 8710.5763 | 9871.1311 | 4252.6508 | 12619.1077 | 5803.341 | 13440.2044 | 7378.2501 | 9149.9891 | 13879.0019 | 9478.0571 | 7142.0997 | 14407.7948 | 8232.3274 | 10510.9509 | 10946.7944 | 6052.7897 | 9328.9819 | 23323.3993 | 7062.9263 | 7866.7138 | 8623.3692 | 6268.8809 | 20317.5072 | 10660.7279 | 4338.0731 | 10961.0001 | 8162.9788 | 15327.1629 | 10548.4896 | 4482.2824 | 12931.3639 | 12719.6072 | 12402.7889 | 9464.7121 | 8433.7973 | 7664.2901 | 10928.2136 | 12451.8085 | 10374.6491 | 6366.439 | 8233.8868 | 12910.8812 | 12889.9468 | 9700.2685 | 7043.0694 | 12078.2057 | 12635.3624 | 17394.6704 | 4314.708 | 4682.3567 | 14427.1977 | 8432.1287 | 6843.7894 | 5353.9087 | 9027.3527 | 8102.0704 | 13080.5656 | 10912.7126 | 11922.8414 | 11798.6665 | 7408.0169 | 4692.4341 | 10881.1371 | 10544.1563 | 10586.6889 | 5849.8072 | 12547.67 | 11367.1396 | 7328.0987 | 15170.1858 | 7739.8869 | 10762.783 | 15578.9513 | 12676.2645 | 3775.5885 | 5709.9462 | 8701.4784 | 9044.7492 | 11044.055 | 5985.0367 | 9847.9269 | 13105.8119 | 8072.6689 | 11002.6053 | 9095.3425 | 6950.4332 | 6022.2886 | 8589.284 | 8514.9733 | 5764.3946 | 8092.6188 | 8103.3894 | 7282.202 | 9230.7395 | 6451.7287 | 6546.8683 | 14537.6933 | 7557.3211 | 13148.6996 | 8162.5652 | 6554.3877 | 10520.7598 | 9162.3546 | 9256.9981 | 8563.6591 | 5116.4664 | 21964.0166 | 10425.7074 | 5272.431 | 12403.5594 | 14748.9661 | 12356.0302 | 6122.5028 | 10452.6308 | 9116.4888 | 10891.8509 | 8315.8499 | 7575.2261 | 10893.6884 | 9683.2034 | 8853.9547 | 8648.1429 | 12267.6508 | 12226.35 | 14684.2853 | 5449.5296 | 5500.0328 | 11600.1613 | 9069.3052 | 17129.1327 | 5635.2178 | 4532.1687 | 8056.695 | 5555.6056 | 9913.4247 | 7321.5307 | 5279.2 | 6363.0673 | 13562.5226 | 10169.8246 | 13023.827 | 10926.0218 | 10127.3485 | 8838.2505 | 6210.44 | 6590.2521 | 13895.067 | 10733.8467 | 8089.6473 | 7438.4251 | 11384.6954 | 13311.198 | 19190.9791 | 11098.4158 | 12973.3902 | 5922.8012 | 16891.933 | 9490.5376 | 11703.1085 | 6070.2945 | 11459.2209 | 7287.8747 | 11163.6295 | 11293.7747 | 11998.8942 | 11895.7211 | 9383.3654 | 11237.7061 | 7220.2499 | 10743.7418 | 13653.759 | 8684.6196 | 6277.0035 | 7636.5833 | 6921.4715 | 6827.1818 | 7674.9005 | 6702.076 | 10501.8272 | 10255.9606 | 4879.0804 | 11287.058 | 16683.3182 | 12948.1293 | 4757.5263 | 8956.3935 | 11198.1053 | 13382.3874 | 10838.1935 | 10670.0937 | 4728.4038 | 13643.4736 | 9506.1717 | 7728.8899 | 5102.9059 | 8225.851 | 22873.7466 | 11809.3725 | 9220.8722 | 9887.6345 | 2686.3479 | 10406.1115 | 4994.9657 | 16239.044 | 8116.1038 | 5834.5363 | 10687.5289 | 15220.1036 | 4825.5597 | 7938.5348 | 9820.4134 | 9639.1665 | 5665.1409 | 14695.0072 | 10934.7851 | 11280.5429 | 7673.4933 | 6391.4726 | 10694.9481 | 13757.1962 | 8126.0902 | 11525.1928 | 20735.3161 | 9712.3832 | 7637.2159 | 12834.1065 | 12882.5773 | 11167.1528 | 11858.904 | 11821.3023 | 7879.2648 | 10266.7332 | 13569.3598 | 10195.7 | 6668.3491 | 11369.8991 | 13619.8603 | 18252.1619 | 9731.1646 | 11198.8561 | 7358.512 | 7131.827 | 10920.966 | 9419.9199 | 8800.3689 | 11351.5405 | 11481.2358 | 18257.0694 | 6538.2165 | 10183.9179 | 13499.5303 | 9359.4895 | 11406.0514 | 7174.6078 | 11845.1965 | 8254.2926 | 5782.2124 | 11171.6794 | 11862.7804 | 11845.4656 | 7565.3677 | 8485.8248 | 11272.9643 | 17966.8392 | 11488.9514 | 18758.8775 | 9961.9112 | 13579.5891 | 6448.701 | 11509.7102 | 8381.8352 | 8940.3746 | 7389.7754 | 15953.4556 | 7239.2301 | 11008.459 | 12190.6205 | 11826.6172 | 9950.2273 | 9719.4385 | 7311.2343 | 7843.4837 | 7396.0568 | 6244.9469 | 7054.4255 | 9548.9904 | 5937.8841 | 13574.9284 | 9015.757 | 14858.5079 | 8576.6375 | 7809.5616 | 6835.8183 | 10075.895 | 12204.6926 | 7689.4706 | 11370.1049 | 13733.7084 | 9074.4479 | 9037.3362 | 11435.6386 | 7435.0533 | 11173.1313 | 8791.6586 | 15737.7803 | 8156.7645 | 8461.8789 | 20118.266 | 11045.6263 | 16598.8085 | 12624.2035 | 6786.4209 | 14928.6032 | 11486.979 | 15767.7176 | 6112.9466 | 6464.3758 | 14303.1009 | 11005.4825 | 17662.7554 | 3581.9596 | 7794.3636 | 8893.6746 | 9831.5431 | 7599.6427 | 10455.898 | 13535.3866 | 12797.9618 | 10289.9946 | 19090.6568 | 7945.5043 | 9777.7346 | 11863.6347 | 15549.0781 | 9683.8819 | 10265.1178 | 9876.4211 | 11023.5349 | 13494.478 | 5603.9363 | 9224.1235 | 12158.5128 | 10508.1453 | 7934.7996 | 5515.3929 | 7648.3383 | 12103.4113 | 10210.7868 | 13318.9666 | 10678.0658 | 12711.8109 | 6168.9888 | 9494.2479 | 7358.94 | 10034.5609 | 4956.7236 | 4059.8404 | 8417.3043 | 10510.3892 | 15838.5776 | 5260.3964 | 8655.1331 | 5216.7965 | 6447.7141 | 13505.6323 | 5508.5692 | 9453.578 | 6509.7361 | 14623.2403 | 12467.6761 | 9710.4377 | 5682.726 | 19271.0826 | 7033.7192 | 6198.7502 | 8918.7444 | 11641.7645 | 6887.4168 | 6653.0317 | 8247.6395 | 13374.8622 | 6498.9651 | 7969.6095 | 12695.3572 | 7649.3137 | 4252.5386 | 5770.8704 | 8095.0303 | 12671.8887 | 8895.9591 | 11508.6742 | 7613.9255 | 9261.3131 | 15407.0006 | 7424.5386 | 13638.3497 | 8852.7997 | 9713.604 | 9112.3765 | 4918.1722 | 12700.1518 | 7078.2976 | 10978.4962 | 9306.2841 | 8592.5217 | 5878.115 | 7918.4646 | 13805.8538 | 14708.3088 | 6692.6928 | 6001.7373 | 16098.9757 | 10652.5873 | 9486.7535 | 7227.7441 | 5907.9071 | 8643.1848 | 4299.3788 | 2715.7332 | 8558.9966 | 12089.3698 | 7414.3362 | 9928.1631 | 9810.8721 | 6630.2852 | 11066.5961 | 10742.1249 | 12240.8901 | 18035.1069 | 9038.348 | 9255.5963 | 13800.1454 | 7961.281 | 9970.3706 | 8555.3446 | 9966.9041 | 23826.0609 | 6156.485 | 8963.7801 | 7270.2242 | 6550.1319 | 12041.9491 | 17678.0663 | 9958.8859 | 7175.5584 | 6536.5451 | 14914.046 | 9246.7697 | 9812.1688 | 14699.9125 | 22235.1986 | 7101.0844 | 12944.6854 | 6615.9883 | 7726.7934 | 7762.7697 | 15118.5493 | 11670.4011 | 5883.8707 | 7483.5628 | 12940.155 | 12913.0436 | 10278.103 | 9798.9355 | 7266.8685 | 7317.0038 | 6623.9145 | 4157.8735 | 11568.0182 | 11469.9002 | 9415.3944 | 7076.3067 | 8365.3314 | 8876.5181 | 13506.4652
Virus steady state concentration | n_ss/V | virus/m3 |  |  |  |  | n_ss/V | 69.7081 | 67.5631 | 88.3919 | 90.7785 | 54.4913 | 57.2011 | 65.5702 | 125.8728 | 54.4644 | 52.5504 | 104.9661 | 73.5131 | 61.4467 | 48.3899 | 43.6908 | 54.3612 | 20.9088 | 59.7683 | 48.565 | 47.2646 | 85.7833 | 56.4392 | 41.3459 | 68.9675 | 14.8119 | 32.8695 | 54.5827 | 99.3155 | 66.7346 | 97.1141 | 68.2625 | 93.9943 | 62.84 | 42.0945 | 83.3094 | 41.9073 | 44.2761 | 69.4265 | 38.8884 | 49.2868 | 37.7602 | 8.8742 | 112.7253 | 132.3566 | 58.9962 | 134.8919 | 84.2586 | 68.4126 | 64.5008 | 61.9022 | 50.9673 | 51.9784 | 69.9118 | 54.0459 | 53.2092 | 32.4438 | 64.0005 | 60.3317 | 82.6333 | 61.032 | 84.2726 | 59.8961 | 86.8788 | 55.3351 | 79.639 | 61.5578 | 88.8261 | 63.8593 | 71.2579 | 93.6854 | 95.2301 | 36.5475 | 122.2458 | 25.9842 | 75.7918 | 118.9192 | 62.4396 | 87.7155 | 50.6898 | 56.6501 | 81.0875 | 99.9819 | 70.7121 | 29.2266 | 90.646 | 36.2833 | 62.0628 | 51.6497 | 59.3882 | 68.2226 | 23.9681 | 58.1483 | 115.3701 | 127.294 | 94.8256 | 26.9739 | 72.5481 | 48.3633 | 93.3983 | 46.6599 | 64.1105 | 64.1894 | 47.4922 | 98.1703 | 102.1455 | 103.1319 | 7.9323 | 66.1667 | 54.35 | 44.6739 | 64.141 | 81.2912 | 106.3337 | 91.476 | 70.5738 | 58.1342 | 50.2655 | 102.9702 | 73.7637 | 85.172 | 36.4184 | 59.5045 | 82.1405 | 62.438 | 65.5764 | 82.4552 | 75.0608 | 89.9903 | 126.1097 | 93.3202 | 41.1356 | 42.7752 | 69.3092 | 29.2611 | 75.5539 | 71.7965 | 66.7824 | 78.1437 | 95.0448 | 84.6331 | 121.3725 | 97.6237 | 69.9206 | 111.2409 | 94.6157 | 86.8725 | 43.3722 | 59.7116 | 81.7398 | 51.8616 | 113.2192 | 60.1291 | 73.8942 | 97.5893 | 54.1514 | 81.6431 | 55.8726 | 62.1248 | 65.7477 | 86.6863 | 74.1788 | 86.7213 | 43.1336 | 47.8879 | 40.5621 | 109.7678 | 80.5117 | 67.6057 | 88.8307 | 53.4448 | 105.4425 | 60.1662 | 50.2945 | 67.2104 | 85.7514 | 52.6035 | 70.5287 | 59.8727 | 72.3502 | 57.5025 | 63.1165 | 67.641 | 74.5383 | 34.41 | 66.1331 | 84.6602 | 47.7503 | 39.9928 | 60.9037 | 56.4294 | 44.5628 | 40.1919 | 90.3063 | 92.6078 | 50.8458 | 92.5294 | 50.5097 | 105.4465 | 67.4223 | 63.7398 | 37.8597 | 84.0023 | 81.3475 | 66.7953 | 55.4351 | 38.439 | 64.8571 | 62.8696 | 50.3732 | 99.3183 | 56.9575 | 50.0809 | 75.6779 | 51.5828 | 54.3069 | 56.3261 | 56.2982 | 75.4643 | 61.8197 | 59.5397 | 100.7926 | 35.6434 | 65.2936 | 108.9504 | 67.3352 | 88.3688 | 79.6264 | 48.9812 | 39.512 | 57.8468 | 80.628 | 60.3196 | 45.7487 | 105.9357 | 62.9681 | 61.9506 | 41.0094 | 57.4729 | 37.2967 | 41.384 | 87.8257 | 71.426 | 108.1517 | 66.9771 | 79.4037 | 79.5812 | 74.4936 | 60.7923 | 37.0692 | 50.0034 | 50.2917 | 76.8718 | 54.7417 | 54.9143 | 80.7641 | 52.3428 | 66.5758 | 62.9826 | 74.2845 | 41.3663 | 70.1648 | 81.686 | 59.2747 | 73.0164 | 54.3385 | 62.6379 | 64.5 | 62.2661 | 43.0906 | 83.2582 | 55.0277 | 32.4359 | 87.5369 | 57.8705 | 77.0455 | 156.261 | 94.6234 | 106.5264 | 116.6199 | 39.4353 | 57.4978 | 62.0464 | 49.3848 | 96.7665 | 54.2111 | 43.9393 | 67.4779 | 54.4888 | 88.046 | 101.9114 | 45.1259 | 44.638 | 100.5844 | 81.6413 | 58.8862 | 104.6105 | 37.827 | 51.2877 | 60.3689 | 99.4472 | 44.3182 | 67.8521 | 78.6192 | 45.6322 | 70.2469 | 43.1805 | 62.7361 | 50.7366 | 75.6999 | 63.1266 | 88.9082 | 78.439 | 51.3438 | 47.9793 | 74.0093 | 94.9842 | 39.6609 | 23.8671 | 85.7795 | 39.5861 | 52.3169 | 82.8684 | 72.4259 | 102.0868 | 50.4852 | 103.0788 | 103.0538 | 112.4325 | 40.05 | 83.0114 | 41.7753 | 87.0348 | 153.0608 | 109.1436 | 61.1862 | 94.5361 | 69.3224 | 89.7382 | 98.0572 | 56.4141 | 87.7943 | 45.7372 | 49.7822 | 99.6118 | 57.9576 | 68.5396 | 55.2129 | 68.8962 | 32.5202 | 70.6678 | 34.0205 | 73.3119 | 61.1528 | 37.426 | 60.0665 | 127.2095 | 52.8907 | 84.3038 | 78.9396 | 73.2346 | 46.6298 | 55.7086 | 52.5465 | 76.8647 | 72.7595 | 66.8522 | 38.7084 | 69.5911 | 65.3434 | 50.8654 | 74.5098 | 72.4986 | 57.6556 | 92.8483 | 73.3755 | 32.9926 | 110.3934 | 60.3505 | 71.2915 | 110.0624 | 70.5255 | 103.8914 | 100.2087 | 48.1579 | 65.3666 | 85.673 | 66.5433 | 70.152 | 89.7604 | 49.7099 | 71.6034 | 59.3819 | 39.579 | 39.4422 | 77.374 | 94.3847 | 42.6299 | 43.7514 | 50.4836 | 80.0268 | 37.3004 | 101.9928 | 186.0311 | 53.7645 | 70.2359 | 69.6943 | 55.2192 | 45.4646 | 81.7565 | 52.0854 | 70.0652 | 68.3964 | 14.5728 | 68.0673 | 69.3535 | 91.7694 | 68.7915 | 100.6278 | 41.8039 | 66.9353 | 79.7056 | 84.9504 | 39.4559 | 67.6652 | 91.1256 | 30.228 | 51.3025 | 66.6714 | 118.1073 | 119.7761 | 70.0976 | 57.1489 | 38.9479 | 71.6787 | 44.4817 | 43.5967 | 91.3541 | 120.9837 | 52.1025 | 54.3142 | 95.8662 | 44.6567 | 80.8121 | 96.1072 | 66.7103 | 55.5442 | 40.8089 | 61.8141 | 39.4656 | 77.8839 | 103.7126 | 57.9617 | 62.2955 | 37.2106 | 64.8095 | 63.7657 | 51.3474 | 57.2243 | 35.7586 | 60.6968 | 103.5414 | 9.7468 | 56.317 | 89.9795 | 60.6826 | 115.6545 | 66.2647 | 40.2134 | 40.2961 | 30.6934 | 57.4739 | 61.0049 | 47.0928 | 90.6855 | 38.4903 | 92.2193 | 112.5148 | 71.7967 | 133.1148 | 59.8539 | 85.7105 | 46.1016 | 72.7972 | 66.7174 | 57.0061 | 34.8002 | 56.0684 | 44.3172 | 81.8769 | 59.3592 | 71.5196 | 58.5027 | 57.2076 | 60.4366 | 68.6005 | 13.3778 | 55.4892 | 66.7007 | 63.098 | 75.8813 | 60.0049 | 77.6877 | 38.2717 | 67.9016 | 84.6845 | 40.9589 | 51.5617 | 53.5411 | 46.2654 | 149.6165 | 59.0672 | 79.4464 | 78.1046 | 55.7712 | 37.0741 | 48.5513 | 74.6873 | 127.698 | 31.4307 | 66.9805 | 85.8281 | 104.332 | 54.6513 | 63.2739 | 65.0615 | 80.0424 | 37.7626 | 56.2564 | 56.7618 | 70.4541 | 58.6915 | 67.2138 | 91.002 | 73.0199 | 72.773 | 58.4024 | 107.3746 | 52.8624 | 60.0943 | 35.5556 | 112.7006 | 79.2776 | 69.523 | 59.5809 | 71.5509 | 64.9116 | 67.5312 | 59.4271 | 62.5735 | 88.1164 | 60.4889 | 99.8815 | 70.4934 | 56.5454 | 41.0269 | 42.3937 | 65.0973 | 69.8291 | 44.2682 | 26.5048 | 95.5004 | 74.9057 | 60.7892 | 88.7642 | 74.2235 | 88.7609 | 85.8933 | 91.9069 | 81.4071 | 59.8174 | 43.8275 | 103.8189 | 71.9008 | 98.4315 | 44.3388 | 136.2321 | 54.5201 | 79.0424 | 48.1985 | 84.3768 | 79.476 | 58.0611 | 92.6637 | 64.7607 | 46.9241 | 118.011 | 83.2136 | 94.9515 | 60.5701 | 93.3603 | 46.7279 | 87.6072 | 38.099 | 70.3653 | 87.7165 | 65.6088 | 56.5358 | 87.1549 | 61.9855 | 89.8417 | 67.1527 | 74.874 | 69.779 | 42.7354 | 79.2328 | 76.1071 | 73.3642 | 59.0326 | 51.958 | 43.5556 | 40.5933 | 82.1642 | 47.4282 | 60.9902 | 73.0474 | 53.3513 | 56.0786 | 48.8668 | 33.9798 | 67.4746 | 47.6785 | 61.1612 | 109.8689 | 63.4825 | 88.2607 | 41.485 | 70.9312 | 91.4176 | 68.6802 | 66.8959 | 47.8423 | 53.07 | 75.9502 | 48.9938 | 50.5637 | 80.8425 | 66.5455 | 48.4916 | 63.2756 | 83.1245 | 58.2747 | 50.01 | 43.3755 | 174.7457 | 79.3434 | 58.0429 | 78.0834 | 46.8757 | 92.8238 | 58.1387 | 88.1512 | 75.9594 | 55.8992 | 5.8978 | 89.7645 | 125.3145 | 52.6241 | 108.8035 | 65.2498 | 27.8314 | 56.069 | 43.2075 | 35.6602 | 66.4272 | 68.8996 | 68.5956 | 49.7481 | 76.0904 | 84.9463 | 47.4778 | 64.9803 | 36.0742 | 79.3994 | 62.5315 | 88.7708 | 64.6515 | 42.1046 | 90.6789 | 122.8525 | 35.889 | 46.6058 | 42.3263 | 49.2716 | 53.0489 | 30.3926 | 117.0703 | 40.1209 | 63.1793 | 85.0234 | 72.919 | 105.0581 | 87.1968 | 55.7692 | 120.8312 | 72.3373 | 53.2908 | 70.1046 | 63.7838 | 125.8952 | 43.2156 | 42.8159 | 48.3526 | 98.4732 | 50.5875 | 73.7077 | 63.5303 | 62.9682 | 53.3438 | 124.3313 | 54.0927 | 40.9349 | 55.2582 | 57.9395 | 65.9612 | 98.9894 | 53.2936 | 99.6725 | 38.3107 | 69.6105 | 41.023 | 88.3784 | 78.7033 | 109.0072 | 39.9201 | 58.3932 | 110.9843 | 35.3368 | 54.9909 | 84.9461 | 36.051 | 70.7848 | 83.3063 | 37.3321 | 63.8436 | 55.837 | 54.57 | 61.8801 | 47.3067 | 118.9516 | 45.5277 | 74.6063 | 91.3148 | 59.9574 | 60.0803 | 75.2481 | 65.867 | 56.0094 | 60.6514 | 60.9596 | 51.6941 | 77.8355 | 34.3565 | 71.5828 | 61.2424 | 124.793 | 122.7379 | 60.391 | 72.7543 | 44.2108 | 58.9394 | 29.6111 | 52.2723 | 67.0814 | 90.5879 | 54.8985 | 51.2618 | 75.1028 | 33.5704 | 36.9858 | 44.0696 | 49.8275 | 56.7058 | 35.7373 | 80.8375 | 46.0537 | 69.5869 | 87.5648 | 56.7398 | 43.1271 | 65.0903 | 101.8333 | 67.2593 | 74.5994 | 47.3014 | 39.1411 | 69.2687 | 84.405 | 49.7387 | 71.4442 | 84.8814 | 114.2662 | 90.8099 | 61.8265 | 41.3613 | 38.0805 | 52.3017 | 41.0287 | 94.9711 | 53.8165 | 51.4636 | 89.6803 | 89.7699 | 27.177 | 71.7367 | 81.0375 | 79.1639 | 22.1495 | 84.3391 | 50.9796 | 61.3798 | 36.2564 | 87.8382 | 25.4998 | 46.6925 | 54.2834 | 24.9992 | 54.067 | 107.618 | 67.0345 | 44.8677 | 135.8484 | 78.8597 | 52.7732 | 45.1376 | 46.994 | 50.0488 | 104.069 | 49.0895 | 66.0245 | 145.929 | 80.6581 | 32.3218 | 63.3651 | 39.9328 | 60.9629 | 81.3027 | 72.6711 | 78.5692 | 43.6439 | 30.4152 | 77.6525 | 58.0044 | 90.5622 | 54.4962 | 54.4785 | 67.2104 | 71.6676 | 77.9518 | 112.6359 | 81.6416 | 59.2249 | 66.6303 | 96.1453 | 72.1262 | 55.0693 | 63.6609 | 47.2331 | 51.0218 | 84.236 | 84.0771 | 66.4756 | 33.2794 | 52.0167 | 31.9674 | 163.1139 | 94.2436 | 87.8741 | 67.7351 | 43.708 | 90.468 | 113.2696 | 70.2797 | 58.3327 | 83.0284 | 69.4674 | 62.0226 | 89.1646 | 106.3539 | 44.1525 | 85.3813 | 75.2719 | 81.158 | 155.7843 | 50.0628 | 88.5786 | 60.6584 | 40.5767 | 72.4669 | 120.1918 | 84.8739 | 50.628 | 109.6663 | 48.8557 | 79.4277 | 69.8404 | 62.8254 | 179.3956 | 44.6487 | 28.105 | 93.866 | 71.1101 | 80.4105 | 62.4375 | 55.8299 | 54.7361 | 65.5963 | 99.7844 | 70.7806 | 78.967 | 44.0173 | 107.5589 | 70.0586 | 73.2783 | 72.3408 | 56.6243 | 145.6213 | 52.1844 | 78.3129 | 50.4239 | 69.0258 | 79.3731 | 80.7527 | 120.5821 | 36.6277 | 69.7902 | 75.1511 | 54.3925 | 60.4536 | 103.4322 | 42.6674 | 103.9563 | 54.0241 | 47.2399 | 64.1621 | 93.7515 | 57.9823 | 59.9558 | 34.6813 | 95.9513 | 44.9739 | 81.8691 | 39.6402 | 39.381 | 49.0209 | 96.4354 | 76.0135 | 75.8394 | 66.2731 | 113.245 | 92.7486 | 32.794 | 87.8067 | 58.7753 | 92.7308 | 79.5053 | 65.3968 | 83.8856 | 63.5364 | 70.3418 | 51.5671 | 100.9212 | 57.3951 | 128.5675 | 28.3061 | 96.5085 | 66.5353 | 59.0595 | 67.4314 | 140.811 | 61.1346 | 70.1316 | 81.0042 | 54.6235 | 39.5956 | 44.1515 | 69.4419 | 80.1555 | 70.8871 | 37.7739 | 61.9128 | 60.5757 | 98.6165 | 57.8441 | 130.0549 | 44.9074 | 36.727 | 52.3265 | 79.2611 | 40.8325 | 67.2227 | 40.7861 | 100.7922 | 58.2117 | 33.504 | 43.2457 | 98.7049 | 63.7794 | 78.7528 | 91.5458 | 62.0114 | 42.8271 | 61.274 | 82.6131 | 101.0782 | 52.9515 | 41.7772 | 1.2578 | 54.1782 | 107.5847 | 40.9484 | 89.9681 | 100.4102 | 51.3236 | 68.4254 | 56.2825 | 61.8473 | 65.2219 | 63.0174 | 27.4527 | 46.1709 | 42.9102 | 76.8164 | 122.9235 | 74.9806 | 64.0332 | 43.6418 | 41.9045 | 79.0357 | 47.3269 | 64.4235 | 54.2196 | 94.2344 | 62.017 | 66.7611 | 27.7949 | 84.0321 | 49.6888 | 57.6186 | 52.8312 | 42.0339 | 75.5102 | 41.0928 | 34.4184 | 56.9728 | 31.0482 | 44.5395 | 85.3581 | 57.4955 | 22.581 | 35.5759 | 98.8703 | 87.7672 | 109.5379 | 69.4409 | 67.1131 | 62.9903 | 85.0604 | 71.3249 | 82.2728 | 64.4232 | 71.6743 | 76.0985 | 70.2048 | 68.8474 | 88.1457 | 36.8341 | 86.3513 | 36.8398 | 72.1938 | 42.9363 | 90.4408 | 38.675 | 89.5944 | 132.6441 | 55.1092 | 57.1073 | 65.4779 | 72.5153 | 92.4036 | 75.0898 | 87.7088 | 90.3789 | 63.6947 | 57.5353 | 48.333 | 58.543 | 50.5405 | 50.357 | 69.051 | 37.4725 | 26.8169 | 48.0895 | 46.5423 | 63.3592 | 138.24 | 103.6598 | 54.7152 | 59.1968 | 67.7046 | 49.7304 | 9.4772 | 49.7852 | 96.9261 | 64.7438 | 101.8198 | 104.9791 | 62.8539 | 74.5505 | 94.0559 | 81.4253 | 68.4332 | 73.2538 | 89.4152 | 107.6632 | 74.15 | 123.0409 | 36.2295 | 80.4213 | 63.2657 | 60.869 | 57.8997 | 70.889 | 70.0796 | 102.0867 | 24.8596 | 64.4551 | 74.8699 | 120.5073 | 73.4346 | 35.5904 | 116.0224 | 72.5781 | 82.8063 | 67.7526 | 88.7934 | 29.5952 | 108.415 | 79.0973 | 48.4752 | 52.7249 | 93.0481 | 55.0747 | 38.8798 | 28.5109 | 92.6748 | 79.1795 | 64.436 | 55.0216 | 55.6226 | 58.6708 | 38.0006 | 37.63 | 82.5101 | 65.2183 | 114.3341 | 38.3161 | 75.5016 | 57.2843 | 79.9228 | 115.7264 | 68.5144 | 66.5831 | 76.155 | 35.2878 | 75.075 | 65.1299 | 115.931 | 113.9903 | 65.2035 | 71.2833 | 41.0625 | 59.9412 | 69.5892 | 36.0868 | 77.6358 | 57.5624 | 79.4839 | 44.9441 | 57.4696 | 25.5643 | 76.9803 | 30.9186 | 41.3094 | 49.5218 | 83.7275 | 84.1019 | 94.7981 | 69.6023 | 50.8187 | 40.2935 | 47.573 | 112.5669 | 39.5312 | 57.7092 | 64.2299 | 94.9864 | 57.1471 | 61.3713 | 60.5536 | 93.9263 | 43.6871 | 92.0193 | 80.1746 | 37.21 | 78.4468 | 61.1908 | 48.3185 | 60.2152 | 53.5818 | 55.868 | 38.6384 | 86.9402 | 70.5862 | 57.6218 | 41.5027 | 5.9224 | 71.1833 | 38.74 | 25.1712 | 52.4963 | 69.5081 | 71.2287 | 23.8164 | 47.9877 | 47.7129 | 71.3957 | 92.209 | 44.9282 | 49.0614 | 51.798 | 69.1969 | 96.2075 | 58.6178 | 72.3226 | 93.9286 | 93.9891 | 34.2673 | 64.1358 | 63.8395 | 70.9465 | 118.4374 | 92.2468 | 48.6596 | 79.2068 | 60.2661 | 38.1216 | 28.2565 | 85.4988 | 82.9758 | 52.9275 | 48.2656 | 109.7074 | 112.9768 | 32.4896 | 32.9155 | 56.5455 | 88.398 | 55.7615 | 34.1834 | 71.2083 | 41.6815 | 35.6814 | 71.9715 | 111.9529 | 39.327 | 61.8519 | 47.3213 | 159.9642 | 74.8507 | 93.5364 | 97.0324 | 57.6173 | 28.5614 | 115.8221 | 42.6377 | 66.4015 | 61.6365 | 74.1266 | 60.1571 | 46.1595 | 46.8397 | 41.6366 | 57.6131 | 124.7004 | 53.2364 | 39.3616 | 97.7285 | 73.443 | 19.5043 | 113.312 | 55.3944 | 48.4466 | 71.667 | 46.5215 | 69.1486 | 66.2625 | 51.5128 | 110.5129 | 38.7738 | 63.589 | 42.1823 | 63.2597 | 57.5264 | 98.6185 | 67.686 | 39.7934 | 54.625 | 46.5273 | 42.9508 | 44.9991 | 62.4235 | 55.3772 | 81.8328 | 56.0407 | 115.7717 | 47.9846 | 70.3056 | 81.2881 | 151.355 | 49.1051 | 54.5704 | 50.3874 | 49.6902 | 59.6923 | 93.9838 | 53.0097 | 25.9971 | 76.6007 | 60.6037 | 96.6608 | 73.5115 | 71.625 | 57.407 | 59.9273 | 56.6618 | 40.7389 | 80.3269 | 56.5869 | 34.3874 | 48.4159 | 77.7951 | 52.2835 | 39.3292 | 75.4536 | 82.4272 | 94.707 | 63.2028 | 58.9148 | 62.4791 | 54.9659 | 64.5676 | 97.1745 | 78.6692 | 48.4256 | 74.4727 | 109.0786 | 79.7538 | 29.123 | 72.2992 | 48.8662 | 49.0593 | 31.5659 | 72.1818 | 27.3277 | 69.9097 | 71.3576 | 32.655 | 59.84 | 48.4853 | 36.9876 | 62.7151 | 86.6559 | 36.3175 | 44.9979 | 48.7017 | 79.9113 | 34.8243 | 78.8489 | 80.781 | 57.1946 | 34.2883 | 47.037 | 92.9504 | 63.303 | 81.6117 | 72.0332 | 74.8723 | 68.2444 | 64.7458 | 106.7134 | 122.1166 | 73.1886 | 59.8042 | 90.2204 | 93.9702 | 55.5761 | 119.9139 | 57.1244 | 94.6234 | 34.3041 | 91.3538 | 96.2151 | 218.5665 | 73.2303 | 69.6932 | 87.4722 | 54.7626 | 75.0414 | 31.964 | 64.5774 | 95.8149 | 67.8798 | 55.1418 | 61.0492 | 65.8838 | 74.1805 | 38.8632 | 48.9084 | 74.0202 | 70.2066 | 90.8211 | 84.3588 | 41.6564 | 146.0908 | 76.4533 | 54.1273 | 46.6153 | 81.6249 | 67.7108 | 66.6828 | 49.0823 | 86.6777 | 38.8121 | 46.0023 | 113.4308 | 55.3705 | 54.506 | 63.1997 | 51.4123 | 78.3203 | 76.2566 | 47.3447 | 28.9243 | 93.5169 | 88.3223 | 56.7594 | 63.8674 | 54.112 | 91.7645 | 81.0071 | 77.9444 | 63.4428 | 59.7808 | 66.1316 | 62.8061 | 43.1951 | 42.8087 | 43.6846 | 88.3531 | 39.3439 | 60.8807 | 82.2851 | 66.2034 | 117.7933 | 49.8826 | 68.2493 | 79.6178 | 32.4612 | 58.0889 | 53.4292 | 94.1944 | 36.1483 | 79.8741 | 53.8105 | 84.977 | 53.5367 | 71.2915 | 43.576 | 77.6405 | 44.767 | 93.421 | 60.2191 | 29.9264 | 55.7952 | 54.3292 | 69.8629 | 54.118 | 52.5484 | 48.1836 | 68.636 | 68.4855 | 48.2409 | 64.426 | 32.2575 | 67.6245 | 64.7826 | 51.3831 | 74.9333 | 138.3297 | 110.962 | 52.2791 | 43.0998 | 89.0968 | 99.077 | 80.3195 | 71.6285 | 119.6999 | 53.5298 | 100.2645 | 49.5937 | 45.8063 | 95.3007 | 45.4168 | 47.3801 | 73.9747 | 46.2556 | 24.6771 | 71.645 | 53.1717 | 83.0129 | 99.029 | 62.1806 | 90.4019 | 77.7981 | 150.4362 | 45.2931 | 96.027 | 109.5359 | 90.3394 | 95.9708 | 42.2984 | 45.0449 | 71.2571 | 78.1475 | 71.8111 | 71.3699 | 75.6534 | 142.4547 | 67.4146 | 138.9981 | 76.329 | 49.1841 | 63.1774 | 40.5131 | 48.7784 | 66.7671 | 94.8708 | 67.4854 | 62.4427 | 72.0371 | 31.5052 | 88.6984 | 58.4036 | 29.0484 | 51.5719 | 53.904 | 51.9763 | 81.3987 | 73.1374 | 82.1008 | 85.4197 | 56.7748 | 80.9974 | 38.3623 | 61.4235 | 65.9118 | 81.9879 | 71.4352 | 51.5327 | 42.5749 | 61.0248 | 78.8437 | 46.904 | 52.4629 | 61.7806 | 60.7599 | 76.6271 | 73.7132 | 62.8749 | 60.1976 | 71.8853 | 37.8824 | 48.1165 | 32.147 | 87.9543 | 49.7718 | 61.3943 | 41.7028 | 118.8174 | 58.0871 | 52.2554 | 42.4853 | 74.8255 | 47.3598 | 51.7929 | 52.8694 | 25.2424 | 48.0681 | 74.3138 | 71.9101 | 36.6045 | 134.4187 | 45.5419 | 87.7346 | 127.385 | 89.9429 | 68.0945 | 64.148 | 66.1588 | 89.9945 | 58.3885 | 65.989 | 50.5847 | 89.7603 | 71.8331 | 44.5677 | 36.2994 | 53.6502 | 49.6558 | 56.0559 | 60.272 | 48.9721 | 67.682 | 67.4133 | 34.5703 | 97.9314 | 106.8269 | 95.377 | 95.8953 | 45.4233 | 31.8203 | 65.4621 | 22.3895 | 51.5464 | 50.8987 | 48.1418 | 61.8516 | 66.2126 | 82.1823 | 89.8643 | 45.4016 | 52.1134 | 74.6974 | 102.5658 | 31.9648 | 76.141 | 60.9392 | 67.8346 | 69.9275 | 74.0362 | 73.0098 | 45.2108 | 80.752 | 86.6887 | 32.4985 | 41.133 | 78.0053 | 50.1826 | 63.5067 | 63.1607 | 72.0656 | 77.5944 | 31.3707 | 81.3739 | 52.5636 | 53.8669 | 38.0319 | 62.5234 | 74.9787 | 76.952 | 67.3403 | 78.2604 | 59.7965 | 51.8369 | 64.153 | 102.4047 | 119.5854 | 90.4192 | 36.5373 | 43.3188 | 57.3284 | 72.8726 | 58.7671 | 55.6551 | 79.2509 | 61.3099 | 89.8649 | 97.8307 | 67.5887 | 51.3231 | 90.2687 | 99.1006 | 87.7201 | 86.2788 | 71.4587 | 104.4997 | 57.9899 | 68.4991 | 141.6162 | 53.2541 | 66.9036 | 44.4663 | 59.3965 | 77.4748 | 44.607 | 101.403 | 41.1937 | 94.3307 | 49.9848 | 41.3647 | 90.99 | 68.8863 | 60.5917 | 40.2536 | 128.4866 | 41.3812 | 74.5633 | 64.6332 | 71.3475 | 79.4967 | 63.4677 | 74.486 | 45.6358 | 66.2827 | 65.8814 | 70.0774 | 86.3051 | 130.5526 | 77.5291 | 66.2918 | 49.5956 | 56.0238 | 37.3795 | 66.2305 | 83.5037 | 51.0228 | 105.6886 | 101.6121 | 67.0245 | 54.9935 | 103.1112 | 38.1989 | 113.3088 | 44.9712 | 87.4438 | 53.248 | 94.7509 | 53.2689 | 60.715 | 88.5202 | 58.6385 | 41.2069 | 60.1819 | 51.3906 | 47.2323 | 58.5476 | 83.7574 | 86.8739 | 76.7605 | 92.3702 | 46.5794 | 37.2329 | 104.8746 | 96.9975 | 86.583 | 65.9729 | 42.2504 | 61.1606 | 79.0109 | 69.363 | 57.2501 | 69.1782 | 35.3795 | 38.1065 | 64.2613 | 131.3671 | 75.3749 | 77.8909 | 81.0169 | 68.6082 | 48.149 | 99.8531 | 54.9176 | 96.4116 | 47.2241 | 56.3123 | 97.2954 | 64.4296 | 68.5197 | 54.4076 | 69.3599 | 122.3022 | 81.6255 | 96.7231 | 69.1358 | 57.8599 | 48.2017 | 51.1729 | 63.4956 | 57.2938 | 54.0672 | 62.6126 | 57.0961 | 63.0334 | 81.1792 | 46.2093 | 64.5368 | 23.5207 | 66.3666 | 63.8468 | 68.7909 | 45.2114 | 54.4337 | 57.0253 | 65.4465 | 73.0818 | 72.8497 | 21.6984 | 49.0382 | 76.0934 | 100.3164 | 73.8401 | 56.8397 | 74.0311 | 46.7833 | 61.0368 | 58.305 | 48.7958 | 88.1143 | 69.0497 | 56.5133 | 55.0415 | 66.8181 | 95.4948 | 65.8814 | 99.2637 | 113.5785 | 154.3971 | 120.2712 | 124.3819 | 53.2898 | 31.8904 | 60.4997 | 76.0183 | 51.6401 | 56.7766 | 66.4483 | 59.134 | 94.7729 | 100.5905 | 105.53 | 71.2709 | 63.2412 | 101.943 | 40.7966 | 55.7612 | 87.1283 | 57.922 | 78.3654 | 51.938 | 49.4739 | 84.531 | 84.7723 | 46.0375 | 88.8105 | 73.089 | 68.5475 | 60.334 | 33.1623 | 59.7324 | 62.7735 | 50.8435 | 59.8699 | 71.6222 | 55.1947 | 34.9706 | 66.4846 | 125.1147 | 84.9287 | 163.2429 | 136.0771 | 65.7183 | 96.3326 | 59.6102 | 89.6861 | 38.2705 | 49.2952 | 155.1575 | 99.2253 | 66.8478 | 107.803 | 64.5016 | 56.2067 | 53.5067 | 35.3232 | 49.0818 | 104.4681 | 54.1073 | 31.7653 | 104.9295 | 44.2174 | 87.1847 | 73.3723 | 64.2989 | 51.0858 | 51.4343 | 90.042 | 56.3926 | 49.5823 | 63.1187 | 77.2515 | 42.0596 | 59.8853 | 62.1736 | 32.9174 | 81.5071 | 43.4804 | 89.4307 | 74.0177 | 140.0325 | 76.9941 | 111.2732 | 74.8972 | 113.9902 | 65.4646 | 66.6251 | 74.0722 | 58.43 | 73.5794 | 64.182 | 48.2478 | 63.2743 | 84.9144 | 87.8088 | 44.6704 | 43.1994 | 62.7339 | 53.1981 | 87.3964 | 23.9492 | 85.5858 | 78.5517 | 8.664 | 47.1081 | 64.0236 | 86.3736 | 88.4694 | 76.4359 | 133.3876 | 69.2452 | 73.1436 | 67.6996 | 63.5261 | 133.0364 | 34.4095 | 92.1144 | 43.1547 | 95.0208 | 36.5069 | 97.3244 | 85.0532 | 100.2892 | 106.1299 | 28.0764 | 90.6793 | 57.5227 | 71.7095 | 64.366 | 76.4172 | 80.7773 | 60.1659 | 59.8325 | 36.3363 | 71.1716 | 96.3165 | 53.8494 | 116.7164 | 123.534 | 86.7355 | 61.7757 | 30.7844 | 61.3917 | 69.9249 | 45.065 | 60.8534 | 49.7599 | 50.6931 | 80.5484 | 56.2555 | 63.1304 | 50.8113 | 104.1654 | 45.5217 | 33.9756 | 102.9333 | 20.6924 | 72.2372 | 76.0595 | 52.127 | 55.5551 | 51.2671 | 93.3909 | 32.2089 | 64.0648 | 58.3435 | 44.3208 | 68.6466 | 92.9354 | 38.9983 | 55.5061 | 52.5681 | 79.696 | 37.6607 | 90.6471 | 75.2199 | 139.1733 | 53.109 | 81.9244 | 38.682 | 96.962 | 56.4193 | 49.6797 | 59.6677 | 30.1686 | 61.1262 | 73.3044 | 34.2587 | 31.4953 | 58.8911 | 56.6939 | 64.1384 | 51.6582 | 85.0355 | 75.478 | 60.5076 | 77.5271 | 92.1174 | 60.99 | 78.5229 | 74.2176 | 57.889 | 70.6818 | 31.0922 | 73.5468 | 65.9448 | 53.9173 | 52.1415 | 75.7273 | 82.8503 | 39.9348 | 54.548 | 44.1565 | 68.8913 | 59.4494 | 78.4656 | 49.7108 | 91.6348 | 61.4563 | 74.1745 | 106.1335 | 72.8941 | 54.7811 | 47.7282 | 87.553 | 44.143 | 47.1429 | 43.4184 | 40.0947 | 63.2611 | 87.5864 | 82.6156 | 74.6963 | 82.519 | 59.2582 | 85.5645 | 83.4938 | 97.6062 | 88.2405 | 48.0962 | 59.1824 | 104.6581 | 66.5848 | 79.4175 | 56.9889 | 52.6141 | 82.1826 | 71.3142 | 69.8856 | 61.9793 | 71.759 | 46.8978 | 53.5502 | 76.3846 | 46.5254 | 28.7176 | 54.0221 | 31.6649 | 36.9029 | 61.2572 | 43.3372 | 82.3091 | 103.4016 | 95.8914 | 77.4081 | 32.6866 | 78.6431 | 36.5109 | 74.3646 | 60.5733 | 84.4556 | 80.5092 | 75.9563 | 30.2304 | 64.2869 | 112.4253 | 62.8684 | 24.2266 | 65.7268 | 57.4613 | 44.0652 | 93.7931 | 63.8812 | 75.7424 | 59.5472 | 110.4074 | 45.3195 | 39.3862 | 90.5158 | 83.0747 | 49.9257 | 142.089 | 100.1502 | 32.2571 | 103.6443 | 47.7305 | 101.2689 | 77.8185 | 42.1153 | 42.072 | 51.6829 | 58.0715 | 45.6263 | 27.9423 | 43.9817 | 44.8484 | 99.7416 | 79.9893 | 53.2582 | 46.684 | 59.0867 | 131.6922 | 59.5063 | 72.7774 | 67.7222 | 89.398 | 81.7517 | 57.7538 | 57.0528 | 91.8772 | 77.3963 | 58.2468 | 51.6861 | 64.3172 | 76.881 | 60.7287 | 80.7984 | 36.8582 | 61.7309 | 79.4999 | 81.0975 | 65.7792 | 79.097 | 64.8468 | 77.3844 | 64.5991 | 81.3807 | 66.2723 | 131.3183 | 71.1338 | 55.4983 | 52.319 | 104.843 | 77.6134 | 54.59 | 78.7895 | 70.224 | 50.1343 | 103.3176 | 60.9451 | 62.6411 | 78.4185 | 96.3694 | 57.1018 | 70.5005 | 47.7156 | 100.107 | 43.9359 | 66.1516 | 127.2199 | 69.4108 | 21.7028 | 63.6711 | 75.9378 | 35.8518 | 65.8943 | 120.326 | 43.8618 | 27.3944 | 53.1553 | 43.8757 | 46.4748 | 64.2604 | 64.0698 | 35.0806 | 33.7299 | 118.4789 | 61.326 | 115.1702 | 78.3522 | 42.0331 | 42.7166 | 45.6001 | 80.7311 | 46.4615 | 109.7048 | 64.0886 | 74.076 | 63.9909 | 80.0974 | 31.5562 | 76.481 | 65.4394 | 68.2663 | 59.071 | 94.3451 | 73.3786 | 45.9059 | 78.289 | 75.0577 | 107.707 | 88.5809 | 33.3446 | 13.8055 | 33.4922 | 89.5772 | 60.9922 | 62.3292 | 63.2172 | 57.5806 | 71.6512 | 61.8108 | 26.6489 | 83.3327 | 69.3261 | 77.1869 | 53.0674 | 40.4965 | 89.1311 | 55.6616 | 42.1138 | 68.7007 | 82.5549 | 54.7211 | 91.749 | 53.3699 | 74.3833 | 114.6469 | 69.4873 | 78.9972 | 55.3613 | 39.9596 | 59.2085 | 52.9092 | 72.5315 | 2.1003 | 95.4368 | 64.9179 | 34.1352 | 67.1192 | 62.9102 | 99.6292 | 27.6678 | 50.6712 | 69.5065 | 92.8365 | 51.0602 | 82.2484 | 47.6592 | 61.6104 | 33.2367 | 52.0582 | 59.5107 | 80.7878 | 55.8117 | 119.5949 | 109.1219 | 125.3512 | 55.2175 | 27.367 | 54.2695 | 60.9351 | 76.5438 | 60.3486 | 66.4433 | 42.8494 | 48.5342 | 54.1282 | 61.3891 | 35.4523 | 41.9128 | 74.4598 | 61.2269 | 106.6642 | 61.1196 | 72.8066 | 81.1855 | 69.2211 | 55.5482 | 64.0399 | 82.2609 | 74.8771 | 50.2389 | 50.4483 | 50.2854 | 88.4088 | 62.5509 | 69.1644 | 20.5635 | 104.8484 | 60.0125 | 42.5743 | 49.7289 | 76.8571 | 71.9117 | 80.8161 | 66.0336 | 58.6992 | 67.0752 | 60.916 | 81.8634 | 64.2112 | 68.4956 | 80.7954 | 44.7789 | 63.1747 | 66.9235 | 96.5861 | 51.0582 | 66.0301 | 56.385 | 52.8159 | 35.1483 | 73.404 | 55.3864 | 85.0028 | 67.7545 | 79.5614 | 36.375 | 30.4622 | 87.684 | 82.2862 | 30.3628 | 88.7119 | 79.2561 | 50.2199 | 55.0302 | 77.8135 | 51.932 | 57.502 | 40.9267 | 48.2463 | 88.769 | 119.6104 | 83.3403 | 78.0216 | 67.2419 | 71.9088 | 76.2915 | 43.686 | 88.0586 | 57.9792 | 67.3115 | 75.1225 | 68.6802 | 66.7535 | 31.058 | 61.521 | 88.8633 | 64.8945 | 139.4149 | 84.1333 | 45.3812 | 93.3902 | 67.0117 | 67.43 | 116.7103 | 60.1076 | 47.7929 | 61.5044 | 55.6397 | 99.6865 | 72.6466 | 75.4924 | 109.3574 | 52.6096 | 86.9723 | 76.0935 | 45.9773 | 70.4827 | 85.1879 | 68.501 | 101.7932 | 70.1916 | 63.1554 | 58.8632 | 56.5153 | 88.434 | 73.4153 | 85.9089 | 59.7672 | 34.3371 | 73.7094 | 52.5682 | 126.7277 | 47.4223 | 61.6704 | 35.0608 | 136.6058 | 105.6453 | 74.3266 | 51.8975 | 55.542 | 54.9685 | 69.2895 | 59.465 | 63.2248 | 40.7876 | 56.2819 | 97.9687 | 65.9653 | 43.1454 | 48.6531 | 81.1198 | 34.3095 | 112.4368 | 90.4213 | 100.7743 | 45.7408 | 105.3604 | 86.8633 | 58.8441 | 70.223 | 38.9305 | 32.1088 | 53.7191 | 62.6662 | 33.9274 | 46.8075 | 145.592 | 89.9998 | 94.1276 | 72.3765 | 118.1961 | 42.2095 | 87.9699 | 97.1728 | 67.5115 | 56.4062 | 67.444 | 34.8239 | 59.9057 | 47.0906 | 54.3177 | 81.0797 | 61.1942 | 91.685 | 65.1098 | 40.5406 | 112.9907 | 71.5276 | 51.768 | 51.3377 | 40.1228 | 44.7938 | 55.1957 | 50.9286 | 85.0522 | 42.8155 | 51.8311 | 118.4121 | 92.2557 | 88.5843 | 60.2898 | 47.7796 | 100.1846 | 44.4492 | 80.7257 | 72.1625 | 69.6384 | 109.1737 | 28.5767 | 56.1666 | 42.9743 | 96.6633 | 92.8136 | 73.7467 | 54.3467 | 52.4345 | 51.6215 | 87.793 | 54.8938 | 126.2382 | 90.2886 | 66.2814 | 73.352 | 59.1383 | 48.8921 | 149.6754 | 89.5808 | 58.4367 | 58.9995 | 76.9869 | 25.414 | 45.5204 | 76.1634 | 95.7101 | 65.1243 | 103.5956 | 65.3114 | 55.1199 | 132.6833 | 49.3271 | 46.6639 | 94.7945 | 124.2949 | 82.5777 | 48.8968 | 66.3315 | 77.7947 | 63.1106 | 74.9518 | 136.6441 | 93.0727 | 68.8593 | 49.2199 | 55.3346 | 55.7226 | 42.266 | 71.3535 | 75.5282 | 100.8664 | 80.7817 | 42.3356 | 89.8929 | 42.2465 | 70.4461 | 47.65 | 59.7709 | 50.0242 | 66.7568 | 85.0586 | 71.5686 | 75.2219 | 66.2857 | 52.0597 | 52.0203 | 116.8674 | 98.5536 | 68.4397 | 40.8028 | 119.9764 | 46.82 | 25.9337 | 46.9856 | 77.8255 | 32.4754 | 80.901 | 83.9017 | 98.5101 | 63.5119 | 93.7923 | 84.1 | 61.1351 | 49.9187 | 60.162 | 82.4155 | 53.3169 | 38.1887 | 97.9959 | 101.6864 | 64.179 | 45.5207 | 77.9756 | 42.1194 | 54.6953 | 85.8677 | 78.8786 | 34.6982 | 33.7155 | 47.4716 | 149.376 | 87.4516 | 67.0399 | 65.6987 | 43.0775 | 74.0705 | 89.806 | 97.1715 | 86.0445 | 64.7152 | 105.8147 | 21.3899 | 74.8992 | 144.5914 | 81.7587 | 102.4462 | 62.0503 | 88.8386 | 49.5755 | 82.2798 | 88.3432 | 96.1442 | 46.7942 | 59.3736 | 103.3971 | 60.5868 | 71.6018 | 62.9735 | 134.6181 | 57.086 | 41.0875 | 31.2467 | 49.5614 | 63.2828 | 73.1204 | 68.9144 | 49.8684 | 66.9192 | 76.5063 | 80.2893 | 75.3486 | 91.8598 | 46.8811 | 65.5964 | 93.4389 | 55.7348 | 85.1754 | 87.5443 | 55.5129 | 57.8634 | 51.2227 | 71.3366 | 52.0916 | 73.6395 | 84.7336 | 50.5892 | 61.3446 | 71.7936 | 48.7385 | 90.9219 | 37.2495 | 31.0576 | 50.2249 | 67.9425 | 62.7446 | 61.9093 | 49.5539 | 70.7837 | 44.527 | 34.6912 | 101.9413 | 38.667 | 72.23 | 113.0098 | 64.0925 | 101.9691 | 47.9171 | 40.0636 | 69.352 | 116.5384 | 75.7934 | 101.0249 | 67.6686 | 82.9286 | 82.1834 | 128.8342 | 61.3951 | 72.4701 | 40.909 | 44.672 | 42.0268 | 89.8658 | 87.9298 | 37.2847 | 53.6101 | 34.2151 | 60.2301 | 33.5588 | 76.853 | 55.9561 | 82.3071 | 42.8453 | 99.8866 | 129.4043 | 101.4397 | 49.5128 | 32.8622 | 51.0157 | 135.2795 | 59.506 | 74.7017 | 79.2755 | 70.4683 | 54.4053 | 92.9211 | 40.3517 | 54.9108 | 57.6386 | 175.4787 | 94.1968 | 86.9849 | 29.3611 | 78.4873 | 75.6196 | 24.6219 | 38.2746 | 52.0729 | 42.814 | 90.2866 | 49.7245 | 74.8258 | 70.3083 | 42.2872 | 84.6357 | 45.0658 | 51.4947 | 46.9677 | 35.3493 | 95.6327 | 80.8378 | 118.2436 | 45.1958 | 73.2672 | 51.7036 | 73.3489 | 50.9937 | 74.0831 | 95.9314 | 73.5784 | 74.9195 | 36.3922 | 73.0434 | 57.7087 | 79.3582 | 28.3804 | 53.0247 | 110.6376 | 49.3466 | 46.237 | 97.6118 | 72.2023 | 112.044 | 91.7619 | 53.0399 | 66.0165 | 47.6596 | 40.3852 | 54.82 | 66.9344 | 54.3285 | 83.9622 | 59.1537 | 47.1003 | 107.138 | 92.7996 | 51.4338 | 58.9829 | 66.06 | 80.8363 | 48.8685 | 47.1466 | 56.5359 | 28.4178 | 63.7709 | 74.1613 | 56.8199 | 80.5801 | 45.1515 | 82.985 | 92.1867 | 80.0413 | 42.4307 | 41.1324 | 68.0573 | 86.4095 | 50.9846 | 76.7583 | 65.6986 | 50.9469 | 4.7851 | 62.4915 | 78.9494 | 58.1044 | 44.9631 | 30.2286 | 52.0776 | 86.9117 | 34.8916 | 144.1755 | 26.3072 | 48.18 | 66.9577 | 84.1776 | 106.1526 | 126.2888 | 135.7723 | 89.2172 | 33.8889 | 94.6398 | 58.5949 | 72.9911 | 90.8084 | 48.3973 | 56.9781 | 54.471 | 114.1783 | 45.2458 | 86.6217 | 83.2898 | 56.9523 | 34.4558 | 77.1582 | 49.4609 | 43.2848 | 50.2514 | 39.883 | 74.9681 | 108.0642 | 127.6625 | 72.0209 | 43.3815 | 92.3368 | 70.8113 | 63.0175 | 40.4914 | 56.9978 | 52.4404 | 79.0529 | 51.3314 | 93.9838 | 36.6052 | 84.2531 | 86.1085 | 51.5051 | 29.9685 | 80.0492 | 71.1748 | 40.9324 | 113.0077 | 71.918 | 67.6016 | 90.17 | 96.7462 | 2.9125 | 53.4718 | 65.3035 | 40.0232 | 78.1151 | 129.0217 | 40.0762 | 41.9314 | 53.8899 | 77.6979 | 69.2348 | 55.1656 | 102.8681 | 66.3112 | 83.0676 | 110.9884 | 79.8799 | 81.4117 | 91.303 | 25.4083 | 56.769 | 56.7328 | 72.2521 | 74.755 | 113.8809 | 35.8397 | 67.2674 | 83.805 | 79.6391 | 45.3679 | 83.2873 | 39.9469 | 90.8148 | 105.9024 | 62.6883 | 87.9012 | 72.5728 | 41.3877 | 58.8978 | 41.5845 | 70.8872 | 95.7173 | 78.2431 | 45.4242 | 69.2678 | 74.8163 | 81.3793 | 70.1159 | 78.6493 | 42.3641 | 67.9817 | 36.6275 | 60.7893 | 50.1778 | 85.3424 | 67.7343 | 70.4061 | 41.2238 | 64.115 | 74.3341 | 52.1079 | 106.1313 | 92.1747 | 52.2677 | 53.4656 | 53.1856 | 79.103 | 47.8377 | 101.1167 | 70.7567 | 46.9794 | 35.6721 | 44.0333 | 20.0545 | 130.6037 | 50.8634 | 78.1777 | 53.7165 | 56.4969 | 57.9179 | 39.7427 | 78.0493 | 82.1051 | 82.5708 | 58.9829 | 39.2433 | 129.8859 | 56.1646 | 104.3932 | 72.5769 | 75.1494 | 58.2068 | 94.4683 | 72.4466 | 81.562 | 48.6455 | 90.3254 | 70.8687 | 126.4097 | 40.7743 | 73.9049 | 86.7933 | 68.8382 | 75.7293 | 53.4336 | 78.7509 | 44.7809 | 96.4202 | 42.7015 | 77.4355 | 111.5468 | 62.4569 | 73.0367 | 82.3775 | 50.8679 | 118.8165 | 72.1716 | 90.5712 | 51.8112 | 67.6057 | 81.8875 | 61.5616 | 68.8795 | 63.4001 | 41.197 | 82.4253 | 65.6627 | 81.4836 | 39.3992 | 66.3193 | 96.8113 | 44.6272 | 72.9437 | 62.8811 | 60.7091 | 75.4349 | 60.4843 | 61.7633 | 123.5419 | 52.4241 | 60.606 | 57.5838 | 75.2796 | 59.8798 | 62.8222 | 110.5373 | 52.6441 | 66.7313 | 37.6784 | 66.0197 | 60.3454 | 41.5349 | 73.3071 | 38.4126 | 68.7159 | 53.7703 | 41.7816 | 63.1551 | 67.9991 | 87.3288 | 55.7436 | 39.1664 | 84.6519 | 77.004 | 33.6527 | 50.436 | 119.2533 | 84.037 | 54.4232 | 117.2519 | 33.4419 | 93.1009 | 54.0137 | 30.3791 | 47.4044 | 50.2872 | 51.2306 | 131.0284 | 58.5457 | 42.4168 | 58.5938 | 60.2412 | 57.1237 | 26.1109 | 44.9683 | 70.3521 | 59.5481 | 55.2796 | 49.5467 | 83.4169 | 51.2963 | 48.0764 | 83.7284 | 74.7243 | 56.1672 | 58.6102 | 61.2969 | 96.383 | 57.7296 | 61.8271 | 66.5695 | 114.6372 | 45.2552 | 50.6777 | 69.9873 | 69.7434 | 53.2876 | 48.4926 | 55.4942 | 68.8896 | 39.0761 | 46.3773 | 62.805 | 52.1402 | 58.681 | 31.6707 | 43.2943 | 69.6654 | 107.135 | 106.6244 | 132.2124 | 56.5479 | 76.1647 | 86.0326 | 93.6033 | 69.544 | 81.0699 | 43.4651 | 83.7416 | 59.655 | 74.4004 | 76.8281 | 52.663 | 95.3037 | 46.1848 | 61.5949 | 63.3171 | 79.5785 | 94.1748 | 78.6746 | 52.8003 | 80.1026 | 53.8899 | 58.9584 | 51.2933 | 55.3149 | 58.5729 | 74.7118 | 89.0985 | 87.8825 | 38.3774 | 85.4861 | 107.8094 | 98.311 | 70.8511 | 109.9378 | 40.3806 | 70.6575 | 40.316 | 42.9913 | 78.6065 | 44.5727 | 48.4297 | 44.8702 | 70.4982 | 58.9782 | 84.477 | 63.6686 | 50.1838 | 84.4722 | 48.7447 | 116.7806 | 63.0362 | 99.3764 | 71.1847 | 100.4211 | 57.7383 | 78.9279 | 73.8356 | 48.2061 | 76.9673 | 44.1396 | 57.8009 | 96.7404 | 106.3398 | 69.7968 | 21.6356 | 57.1125 | 77.5021 | 59.6245 | 111.1691 | 51.1647 | 104.4181 | 37.9733 | 135.6806 | 81.8988 | 80.1553 | 74.1203 | 101.7724 | 92.2271 | 52.3957 | 94.2908 | 59.1069 | 97.2906 | 67.507 | 88.5161 | 150.8177 | 65.3437 | 68.0759 | 115.075 | 98.3906 | 60.2186 | 54.9428 | 75.142 | 57.8155 | 77.2799 | 70.3197 | 84.8165 | 48.1222 | 87.598 | 78.7284 | 55.2596 | 58.4253 | 49.7115 | 80.4289 | 84.787 | 42.9754 | 39.947 | 96.9778 | 73.3403 | 59.7761 | 62.9599 | 85.1039 | 61.3912 | 60.7116 | 106.0723 | 70.3777 | 42.1042 | 41.3302 | 40.4909 | 17.6543 | 50.5039 | 45.6319 | 98.8109 | 44.0325 | 84.1118 | 147.2591 | 86.3436 | 86.3877 | 88.2595 | 49.6978 | 65.4612 | 34.6084 | 33.499 | 53.5321 | 49.3848 | 54.9746 | 54.7929 | 48.6542 | 65.5467 | 134.1024 | 47.3011 | 44.6596 | 114.2226 | 111.2421 | 111.2625 | 58.9585 | 61.9129 | 71.2475 | 74.4397 | 40.6559 | 45.0802 | 60.9252 | 84.9575 | 27.9696 | 84.3716 | 63.5058 | 41.8322 | 48.0138 | 86.9627 | 77.293 | 36.9645 | 91.4015 | 59.1239 | 99.9173 | 92.4488 | 140.2822 | 48.879 | 48.6912 | 61.403 | 49.5209 | 87.711 | 55.7512 | 55.954 | 71.9423 | 65.9566 | 91.8216 | 57.5893 | 52.9519 | 85.4268 | 65.427 | 50.7494 | 43.1412 | 117.3444 | 76.0332 | 96.5364 | 89.6063 | 71.673 | 59.4886 | 45.9025 | 85.6305 | 53.012 | 53.9169 | 64.0334 | 78.2527 | 58.3382 | 86.635 | 67.4665 | 69.8368 | 30.0217 | 43.7103 | 56.2342 | 72.5135 | 61.4341 | 49.7546 | 38.9527 | 99.1825 | 96.1673 | 105.4353 | 68.9297 | 49.8088 | 41.7732 | 80.1667 | 52.1317 | 60.4129 | 66.9186 | 92.9001 | 71.9487 | 101.1874 | 72.1708 | 52.1216 | 80.5437 | 54.2383 | 61.0462 | 139.8 | 88.3867 | 23.4476 | 62.2997 | 106.7629 | 65.5553 | 92.6248 | 58.571 | 53.0351 | 29.7779 | 70.4526 | 37.562 | 114.9168 | 65.5035 | 63.8903 | 9.0599 | 73.1068 | 69.3794 | 77.8076 | 64.8654 | 42.6434 | 54.1943 | 56.3707 | 100.5116 | 111.4173 | 46.1144 | 81.824 | 62.9782 | 93.8498 | 91.9489 | 71.5558 | 59.2892 | 67.6403 | 33.3224 | 56.8091 | 56.4905 | 110.8326 | 42.6677 | 70.0343 | 74.1699 | 83.1299 | 123.3855 | 46.8652 | 87.4839 | 109.6414 | 49.1694 | 46.8025 | 46.1479 | 72.288 | 85.5052 | 44.6372 | 81.6683 | 88.5766 | 85.8728 | 61.4051 | 93.2844 | 26.5072 | 89.7225 | 43.8653 | 107.8737 | 21.5512 | 50.2874 | 109.5892 | 56.4267 | 128.3316 | 64.5103 | 77.0053 | 40.8861 | 82.9826 | 62.1739 | 86.129 | 44.2903 | 62.7215 | 58.5134 | 63.8676 | 60.0792 | 53.7912 | 38.9959 | 46.0337 | 81.248 | 51.8837 | 67.1401 | 46.5425 | 75.8346 | 104.5826 | 35.8793 | 91.3358 | 36.0326 | 50.7464 | 44.8732 | 73.9435 | 72.9199 | 50.0116 | 59.4206 | 60.9947 | 56.2934 | 132.5781 | 76.2714 | 76.3302 | 76.3508 | 58.0472 | 91.6754 | 55.2327 | 83.7435 | 90.9374 | 54.3017 | 100.5906 | 55.8418 | 44.8835 | 69.829 | 90.9992 | 69.8496 | 56.8212 | 106.2267 | 99.9905 | 76.0366 | 103.4625 | 48.4682 | 58.6716 | 32.0368 | 68.7876 | 87.4878 | 82.9233 | 74.9342 | 80.3777 | 67.8122 | 57.154 | 35.6906 | 73.3421 | 107.3225 | 170.0184 | 38.8295 | 31.6762 | 28.5599 | 42.3032 | 51.6867 | 74.9022 | 66.6851 | 89.0612 | 101.3416 | 48.7683 | 96.3856 | 57.1525 | 56.2202 | 55.1057 | 42.2136 | 61.1682 | 63.3521 | 69.272 | 35.1871 | 38.9606 | 65.2266 | 90.3727 | 66.9647 | 106.7089 | 44.2873 | 80.9168 | 36.7352 | 59.9568 | 67.2118 | 45.4263 | 50.3468 | 63.1414 | 82.4237 | 93.3015 | 56.0235 | 63.4739 | 33.9795 | 82.8693 | 90.8103 | 41.9766 | 88.1402 | 33.9102 | 41.8699 | 88.7877 | 98.9937 | 76.996 | 116.8553 | 92.1358 | 52.1792 | 79.1862 | 90.8343 | 99.0874 | 62.577 | 55.1875 | 69.7618 | 47.097 | 44.3453 | 78.398 | 58.9714 | 82.842 | 57.477 | 70.365 | 43.1472 | 97.2813 | 88.5461 | 49.2238 | 52.1991 | 57.3605 | 54.6684 | 87.1983 | 33.0056 | 57.6201 | 47.5248 | 38.427 | 61.7809 | 46.8094 | 44.6871 | 40.6009 | 62.8171 | 56.0349 | 50.2106 | 55.2455 | 62.9554 | 46.253 | 53.9816 | 173.7141 | 77.1858 | 55.8084 | 54.4827 | 69.2053 | 70.9868 | 45.5386 | 68.4637 | 84.192 | 50.0157 | 82.9105 | 65.3295 | 62.4732 | 51.5424 | 72.878 | 75.0553 | 69.8572 | 36.867 | 83.5559 | 70.326 | 89.2118 | 53.584 | 58.1231 | 118.5459 | 87.5847 | 50.377 | 68.541 | 45.7205 | 48.76 | 60.4598 | 43.1132 | 90.7646 | 53.0908 | 76.0253 | 102.6196 | 73.0897 | 38.8217 | 45.8096 | 23.1778 | 54.8529 | 74.874 | 76.8825 | 37.9255 | 52.4801 | 40.4062 | 62.7053 | 75.9193 | 38.887 | 74.1638 | 53.6419 | 71.9555 | 41.6829 | 48.0406 | 50.4318 | 110.5504 | 51.6306 | 72.0535 | 69.4156 | 42.0754 | 57.2725 | 70.3827 | 102.2101 | 55.15 | 88.2131 | 34.6393 | 90.0265 | 82.5985 | 94.7683 | 51.4829 | 46.803 | 60.2991 | 60.1379 | 64.0292 | 39.9735 | 64.3274 | 72.9159 | 92.6677 | 109.0643 | 32.6302 | 78.9399 | 66.1928 | 64.9566 | 73.39 | 71.583 | 97.5181 | 105.2869 | 97.1331 | 81.7593 | 77.6251 | 71.3004 | 76.3259 | 62.1765 | 18.2129 | 96.1627 | 60.0588 | 52.1458 | 67.7478 | 31.4202 | 68.9944 | 54.7283 | 57.7683 | 64.4398 | 124.2259 | 78.7937 | 61.2844 | 41.8166 | 34.32 | 74.0034 | 81.7116 | 41.4361 | 80.0199 | 35.896 | 107.6003 | 42.7802 | 38.2807 | 84.8376 | 68.4505 | 86.4421 | 47.4823 | 22.3918 | 52.3864 | 105.7212 | 120.5526 | 70.5563 | 44.0221 | 73.725 | 134.5376 | 78.0619 | 52.7472 | 23.0332 | 72.9122 | 71.2853 | 55.8214 | 51.1137 | 65.6005 | 102.4181 | 114.9808 | 78.4729 | 39.5309 | 71.193 | 49.4388 | 78.6991 | 89.015 | 133.0406 | 164.4658 | 121.1908 | 53.2601 | 75.7098 | 56.5267 | 43.736 | 52.9478 | 92.1422 | 40.0495 | 56.9096 | 77.7494 | 41.2962 | 63.4836 | 80.7147 | 72.1272 | 35.9343 | 94.6054 | 87.3095 | 50.8466 | 70.5956 | 45.5202 | 54.3105 | 39.8008 | 59.0696 | 55.955 | 56.2012 | 39.1009 | 126.9908 | 35.1277 | 45.3386 | 83.9362 | 63.5566 | 86.1023 | 72.8562 | 64.4578 | 81.4718 | 48.9788 | 44.9582 | 28.4988 | 27.9352 | 84.6766 | 73.5388 | 33.8634 | 81.1384 | 56.0788 | 51.2719 | 50.0616 | 56.1389 | 39.239 | 62.3734 | 36.8079 | 105.2406 | 76.7728 | 51.5977 | 51.0348 | 72.174 | 66.816 | 71.2297 | 75.7739 | 96.9853 | 68.0426 | 83.5576 | 110.5702 | 68.9227 | 27.0095 | 57.4947 | 44.0383 | 56.6767 | 97.5625 | 43.3828 | 58.8614 | 87.1784 | 58.1228 | 62.8844 | 73.1458 | 71.7116 | 72.0688 | 84.1733 | 50.6131 | 48.728 | 79.1966 | 48.3141 | 36.8963 | 49.3936 | 65.8504 | 87.0376 | 92.7535 | 61.0198 | 112.0274 | 84.2034 | 36.3121 | 61.9157 | 31.6794 | 55.934 | 61.1651 | 48.789 | 121.9926 | 104.1865 | 48.6212 | 41.9554 | 75.7083 | 78.291 | 74.6207 | 95.823 | 48.0222 | 96.4676 | 56.0187 | 70.6388 | 62.2712 | 53.635 | 83.112 | 86.107 | 66.3092 | 78.8618 | 61.9425 | 51.3313 | 65.4399 | 63.4652 | 72.8905 | 56.2636 | 35.6115 | 74.4046 | 87.6454 | 110.4182 | 44.4948 | 128.7609 | 60.1937 | 40.6162 | 97.8306 | 83.6066 | 53.1862 | 57.3015 | 53.4065 | 38.179 | 90.827 | 62.4233 | 53.7023 | 43.3673 | 98.2591 | 87.3595 | 63.0391 | 58.6484 | 61.4538 | 77.0142 | 29.7567 | 66.0839 | 87.8807 | 33.4613 | 71.0202 | 67.2568 | 120.9319 | 50.5474 | 84.7556 | 54.3103 | 44.2906 | 88.9705 | 81.4649 | 43.8832 | 43.2813 | 123.9568 | 56.5098 | 110.733 | 31.5663 | 60.6226 | 51.9936 | 41.8758 | 52.3083 | 70.4047 | 68.3983 | 78.8182 | 72.4127 | 70.0262 | 53.8072 | 64.6235 | 99.3878 | 67.0514 | 120.2929 | 64.7645 | 45.9947 | 64.9553 | 93.1852 | 64.24 | 49.6649 | 82.7132 | 65.451 | 66.6206 | 88.7328 | 31.9344 | 98.9971 | 93.0858 | 57.3874 | 42.0436 | 76.3789 | 91.6856 | 112.8681 | 72.4357 | 71.6392 | 64.3998 | 46.7147 | 114.3559 | 56.1433 | 62.5108 | 36.2634 | 69.7549 | 72.9285 | 49.2806 | 36.2595 | 41.8363 | 51.6219 | 111.7568 | 130.6817 | 52.6952 | 41.9419 | 59.1259 | 105.1487 | 59.4494 | 71.3688 | 50.1815 | 75.6946 | 63.6069 | 92.1874 | 144.0863 | 59.6266 | 68.3102 | 60.9607 | 56.3456 | 34.2963 | 109.2898 | 84.9235 | 34.2424 | 56.6809 | 74.8543 | 56.8084 | 77.8893 | 26.6631 | 63.3615 | 66.4527 | 55.8616 | 40.6162 | 54.9318 | 74.1161 | 62.336 | 64.9977 | 54.3683 | 80.2285 | 46.9462 | 70.2053 | 116.1276 | 58.2525 | 52.3072 | 9.0252 | 98.9385 | 68.3708 | 63.9369 | 40.2143 | 116.2822 | 57.0235 | 35.8678 | 105.19 | 87.7585 | 34.3254 | 96.7607 | 48.8296 | 78.3524 | 44.1905 | 57.2837 | 44.8323 | 116.3305 | 53.3364 | 54.4862 | 114.4892 | 71.1153 | 104.9989 | 62.1062 | 115.5392 | 66.0903 | 2.0677 | 83.0181 | 90.3659 | 85.5373 | 48.1358 | 83.241 | 46.7499 | 87.2833 | 60.5742 | 62.5212 | 78.087 | 50.2842 | 68.7281 | 47.1741 | 58.0648 | 53.1742 | 33.4167 | 58.9567 | 50.011 | 65.5248 | 72.5501 | 102.1434 | 55.2705 | 49.9573 | 50.8986 | 40.818 | 60.8249 | 59.2148 | 60.9078 | 67.5833 | 76.0676 | 53.8935 | 69.7705 | 38.3398 | 59.9075 | 61.0148 | 43.5491 | 49.7781 | 70.8394 | 40.6345 | 54.9855 | 43.173 | 74.3864 | 59.4787 | 52.6613 | 46.3686 | 85.2944 | 60.7063 | 27.7969 | 57.3937 | 30.4706 | 67.9244 | 68.7318 | 116.5306 | 64.8161 | 64.7984 | 116.5502 | 32.8614 | 48.9771 | 52.4718 | 78.9669 | 53.4091 | 127.8413 | 34.8983 | 68.1128 | 74.958 | 52.9173 | 33.0964 | 79.5186 | 43.6758 | 67.7647 | 73.0772 | 95.2992 | 81.14 | 97.3677 | 42.0121 | 110.5255 | 88.6563 | 87.6113 | 35.8855 | 43.5578 | 42.4126 | 29.1244 | 50.8291 | 109.813 | 86.1021 | 38.5377 | 63.3265 | 60.7689 | 113.6281 | 39.8 | 33.3328 | 41.2387 | 95.1444 | 62.7914 | 101.4757 | 61.7094 | 50.4487 | 101.3976 | 85.7458 | 88 | 87.8919 | 63.0986 | 84.6678 | 74.4577 | 69.6783 | 71.8514 | 74.6831 | 104.7006 | 38.2102 | 48.8297 | 45.8752 | 47.7644 | 43.5258 | 82.7524 | 83.0939 | 67.9998 | 69.7702 | 69.0765 | 59.2892 | 97.4361 | 53.5128 | 50.0749 | 63.3123 | 45.8246 | 50.081 | 70.547 | 50.9361 | 51.2376 | 130.7372 | 79.9276 | 43.3997 | 57.1168 | 128.5341 | 95.0974 | 78.3632 | 96.2661 | 99.3084 | 92.0127 | 67.7143 | 47.7612 | 100.1032 | 51.0767 | 76.0296 | 66.9804 | 57.5985 | 75.523 | 42.3485 | 96.8109 | 82.5448 | 58.7159 | 83.5917 | 113.6817 | 76.6762 | 75.4307 | 68.1083 | 99.076 | 67.5264 | 57.1415 | 47.9692 | 51.6143 | 87.0915 | 98.5284 | 113.9468 | 57.7707 | 41.8637 | 96.2195 | 38.7535 | 42.5845 | 91.5598 | 42.3709 | 83.4749 | 73.45 | 71.0478 | 91.0031 | 32.1427 | 85.3247 | 75.3707 | 69.055 | 75.0866 | 60.7939 | 74.7419 | 110.1666 | 78.4157 | 68.7081 | 93.3094 | 87.8457 | 39.7965 | 43.9996 | 36.2747 | 50.6346 | 77.3502 | 101.4305 | 82.9522 | 112.2181 | 86.9186 | 44.8625 | 159.4212 | 115.1212 | 86.8177 | 62.9406 | 58.9528 | 108.7753 | 71.7164 | 72.6361 | 118.8395 | 62.5816 | 27.8815 | 95.717 | 67.514 | 80.9432 | 54.5154 | 147.5468 | 74.6935 | 53.4839 | 49.1824 | 76.4231 | 77.2924 | 91.6292 | 53.6108 | 62.3578 | 52.0039 | 73.7591 | 70.0285 | 41.9813 | 77.5774 | 124.4821 | 83.3615 | 33.9304 | 63.1512 | 53.0921 | 68.2571 | 67.8113 | 91.5602 | 72.5272 | 50.9012 | 56.6559 | 46.3919 | 70.3499 | 43.1045 | 125.0293 | 55.8766 | 63.7416 | 30.6326 | 100.4904 | 50.4609 | 59.095 | 69.9771 | 62.523 | 21.4002 | 78.5933 | 51.2518 | 72.2571 | 90.8969 | 65.1824 | 49.3648 | 89.2082 | 45.5666 | 92.7647 | 35.927 | 74.289 | 62.1815 | 42.9122 | 81.3222 | 78.8352 | 56.4016 | 53.0676 | 100.5251 | 51.6629 | 82.1787 | 50.687 | 77.3522 | 42.1321 | 62.895 | 48.0128 | 59.8882 | 101.7388 | 108.3446 | 49.8833 | 76.801 | 68.874 | 59.1378 | 79.9589 | 107.61 | 48.2231 | 60.973 | 54.9443 | 72.9251 | 86.4444 | 75.116 | 86.3738 | 83.9986 | 82.3421 | 31.6709 | 55.4451 | 76.218 | 82.0842 | 70.5198 | 87.5566 | 55.2356 | 74.9115 | 109.8203 | 71.0708 | 44.8277 | 49.3492 | 59.3674 | 47.5897 | 33.1312 | 46.283 | 91.2397 | 146.6275 | 67.1249 | 61.7299 | 61.7242 | 79.0853 | 24.1965 | 56.5857 | 76.4869 | 66.118 | 45.2855 | 55.7364 | 67.1197 | 53.0729 | 74.4712 | 113.674 | 61.628 | 80.5184 | 86.7733 | 59.4883 | 61.0629 | 49.9532 | 46.5967 | 25.5436 | 98.8653 | 73.0283 | 79.2177 | 42.5349 | 33.8386 | 102.3719 | 50.0998 | 87.746 | 40.2172 | 75.1125 | 66.6925 | 71.1674 | 83.0161 | 78.1782 | 78.4628 | 45.0788 | 93.3509 | 76.2653 | 71.2756 | 58.9169 | 67.4216 | 51.8074 | 78.3482 | 62.5551 | 71.266 | 93.3003 | 33.4816 | 70.5251 | 99.6905 | 83.5127 | 74.9543 | 63.3878 | 41.2224 | 89.8859 | 59.3904 | 69.4685 | 56.9695 | 67.2909 | 50.5756 | 72.0153 | 38.431 | 62.3177 | 54.1989 | 57.0133 | 87.6831 | 84.0359 | 96.9367 | 130.1285 | 36.8166 | 61.1487 | 51.2715 | 99.9225 | 63.8559 | 51.8543 | 58.5596 | 91.1621 | 62.5077 | 81.7442 | 88.9936 | 63.5952 | 49.7691 | 25.4421 | 54.1644 | 48.2686 | 74.2647 | 112.2736 | 53.0426 | 55.2672 | 47.3849 | 113.726 | 103.1693 | 58.9393 | 59.9086 | 70.0565 | 129.5089 | 45.4646 | 59.108 | 160.7228 | 58.0656 | 106.9523 | 118.7145 | 58.929 | 59.1945 | 103.3636 | 86.4117 | 73.4371 | 82.8413 | 90.4133 | 71.0825 | 77.6048 | 54.1544 | 91.8171 | 85.8416 | 56.3408 | 70.5225 | 54.5484 | 66.6871 | 82.9289 | 93.1421 | 102.3684 | 49.678 | 78.7538 | 44.8377 | 67.7208 | 59.1976 | 64.5683 | 116.1797 | 92.2361 | 46.8866 | 86.9365 | 66.2782 | 43.8346 | 65.9603 | 40.5321 | 66.4699 | 55.9634 | 82.0863 | 45.7881 | 42.3314 | 108.3554 | 43.4225 | 117.5188 | 59.4566 | 33.4623 | 62.7179 | 61.5558 | 60.0305 | 75.4695 | 102.5366 | 54.3391 | 89.6485 | 84.3052 | 41.4863 | 60.1408 | 130.3474 | 5.3257 | 66.9356 | 66.8773 | 68.9077 | 81.4315 | 81.752 | 84.2686 | 67.7243 | 95.0661 | 92.9114 | 47.0151 | 46.615 | 42.3829 | 41.7949 | 114.4901 | 57.1015 | 109.4388 | 56.2144 | 101.7118 | 45.5187 | 73.8912 | 60.2602 | 55.7057 | 52.5777 | 81.81 | 49.4787 | 61.9491 | 45.0348 | 59.6998 | 49.6444 | 45.4473 | 53.3085 | 50.0202 | 31.7598 | 26.0493 | 41.6146 | 76.3605 | 41.5513 | 95.0115 | 105.0081 | 65.4279 | 45.6063 | 81.2918 | 41.1029 | 118.9935 | 36.9417 | 99.3766 | 136.5257 | 80.6661 | 108.6242 | 87.3881 | 73.8027 | 105.5644 | 50.7628 | 46.6252 | 81.7289 | 83.6094 | 59.8441 | 60.5177 | 91.5875 | 63.3324 | 46.1401 | 100.2832 | 48.3681 | 58.9198 | 95.066 | 48.9708 | 51.376 | 81.8847 | 37.7373 | 112.1991 | 118.7439 | 80.6132 | 69.3934 | 48.5088 | 34.0904 | 49.1017 | 84.2551 | 89.4397 | 58.1488 | 77.5645 | 59.404 | 80.7128 | 70.1992 | 47.1215 | 55.2383 | 37.1637 | 64.6259 | 77.4591 | 77.4114 | 57.3182 | 97.1062 | 87.7245 | 75.7294 | 63.9782 | 57.2755 | 80.041 | 46.7551 | 54.2127 | 55.1708 | 61.0946 | 68.165 | 61.5065 | 103.7724 | 99.442 | 44.399 | 44.3908 | 49.8156 | 88.3317 | 62.0602 | 72.199 | 60.2478 | 57.1563 | 79.4255 | 38.1555 | 58.3192 | 103.763 | 84.6922 | 78.089 | 59.4231 | 98.1877 | 105.2678 | 68.1392 | 58.2885 | 120.5734 | 76.3254 | 62.0095 | 31.8551 | 59.4825 | 61.1483 | 46.9472 | 103.4876 | 54.4061 | 91.5806 | 81.0514 | 66.5582 | 35.5546 | 56.9554 | 28.9873 | 53.3017 | 35.958 | 147.2417 | 53.9986 | 58.917 | 24.1813 | 51.1235 | 58.304 | 48.2312 | 63.007 | 84.0598 | 62.2396 | 8.3847 | 66.5591 | 57.6646 | 57.158 | 58.7253 | 83.9822 | 41.6045 | 60.2115 | 70.417 | 63.5454 | 33.6231 | 77.8955 | 113.0008 | 55.2383 | 48.3316 | 83.6087 | 50.9796 | 81.3187 | 56.7605 | 64.0314 | 40.0239 | 42.5821 | 54.4474 | 74.022 | 31.2996 | 38.9941 | 10.6684 | 139.3223 | 58.5304 | 106.8132 | 115.7114 | 59.6311 | 178.8292 | 73.8947 | 68.1243 | 69.6055 | 76.8352 | 74.4498 | 85.4408 | 53.2319 | 118.6149 | 57.5282 | 72.3355 | 38.6285 | 101.9304 | 37.155 | 37.2041 | 61.7196 | 56.6263 | 54.9181 | 61.889 | 62.9769 | 77.1385 | 94.595 | 72.3771 | 46.5556 | 36.8699 | 70.0767 | 76.797 | 122.3957 | 106.1564 | 49.4516 | 44.6009 | 29.6773 | 66.437 | 50.1973 | 31.9555 | 62.4752 | 47.7384 | 61.3945 | 40.6086 | 76.6703 | 53.0685 | 80.9304 | 56.6178 | 78.1192 | 30.6324 | 73.0302 | 69.3372 | 77.5042 | 45.0216 | 67.0344 | 109.4616 | 59.6882 | 60.4553 | 45.6133 | 133.5931 | 45.3633 | 63.3836 | 97.9417 | 89.5227 | 48.7119 | 83.7967 | 81.866 | 45.1833 | 71.0758 | 58.9119 | 52.2721 | 72.2174 | 43.0354 | 94.6903 | 60.3491 | 34.5062 | 104.8553 | 61.8511 | 64.4984 | 42.0195 | 58.9485 | 78.4483 | 53.2749 | 86.117 | 86.5161 | 76.468 | 77.1544 | 64.7104 | 43.3232 | 102.0505 | 48.4412 | 120.7983 | 71.9648 | 50.7851 | 62.2557 | 24.2137 | 90.9758 | 36.3362 | 63.6206 | 37.4897 | 70.1657 | 52.4454 | 131.5339 | 68.2965 | 53.0201 | 59.4579 | 67.4705 | 74.3066 | 56.5113 | 57.0315 | 71.4082 | 63.5873 | 50.7826 | 54.5499 | 77.2035 | 85.4363 | 25.3492 | 81.7856 | 59.5181 | 78.0244 | 73.1764 | 15.2779 | 54.9307 | 53.1628 | 49.6907 | 77.017 | 44.8083 | 82.3627 | 46.9864 | 54.4107 | 44.194 | 84.6067 | 64.2283 | 75.2539 | 63.0905 | 64.3671 | 15.2046 | 66.4757 | 64.2737 | 87.2252 | 124.0156 | 94.0035 | 76.3942 | 45.7072 | 50.1688 | 56.9677 | 107.5675 | 75.1271 | 77.6208 | 59.3415 | 61.6074 | 65.6436 | 46.6094 | 30.3402 | 69.0123 | 41.7452 | 74.5405 | 67.3984 | 46.5412 | 40.6468 | 69.9137 | 34.8435 | 93.098 | 57.453 | 53.4844 | 60.2268 | 49.6146 | 41.6522 | 43.2873 | 88.5034 | 89.1757 | 37.2811 | 94.2243 | 59.0974 | 71.6381 | 152.621 | 80.6131 | 45.083 | 42.6301 | 41.7156 | 69.3841 | 67.0796 | 64.3331 | 45.3253 | 25.1293 | 54.484 | 56.5868 | 45.0934 | 43.098 | 41.9107 | 48.9477 | 124.7369 | 76.2578 | 52.2854 | 119.6061 | 74.4553 | 50.258 | 90.2982 | 74.321 | 56.6693 | 86.2583 | 47.5021 | 103.163 | 94.6516 | 84.9343 | 57.4482 | 79.0625 | 69.5945 | 59.1368 | 59.6755 | 80.8457 | 45.5124 | 89.6305 | 100.3963 | 61.4679 | 26.6018 | 89.2563 | 36.6949 | 39.6311 | 44.1515 | 42.9342 | 58.7244 | 76.6417 | 80.2475 | 76.4191 | 71.0411 | 51.7111 | 47.8381 | 77.7269 | 59.5608 | 103.6197 | 95.9603 | 41.055 | 29.6124 | 58.76 | 64.3172 | 70.7686 | 58.6419 | 91.1202 | 63.2933 | 44.4078 | 94.433 | 94.1572 | 65.4008 | 58.5492 | 96.3557 | 48.0415 | 53.6152 | 41.9386 | 51.7081 | 56.9965 | 42.6172 | 49.8627 | 53.1834 | 90.73 | 80.4241 | 135.5006 | 58.5686 | 52.505 | 37.9366 | 81.2056 | 55.5474 | 62.9994 | 48.2391 | 81.6847 | 63.4512 | 67.5172 | 77.2114 | 41.0476 | 55.9766 | 31.3865 | 66.0913 | 115.4794 | 65.7231 | 70.3019 | 68.889 | 53.6021 | 74.9102 | 71.1983 | 61.8407 | 55.0086 | 90.3752 | 41.0248 | 82.0305 | 46.2737 | 106.285 | 110.4172 | 52.0946 | 93.4084 | 46.5737 | 72.2288 | 62.4321 | 34.2459 | 44.0224 | 79.1342 | 54.7227 | 74.4424 | 63.9149 | 69.9046 | 63.9215 | 68.7883 | 81.4205 | 54.1744 | 24.5367 | 71.2323 | 49.0488 | 48.6566 | 51.4895 | 33.1252 | 81.943 | 56.1777 | 64.4356 | 123.161 | 110.2086 | 51.9013 | 48.1344 | 42.1122 | 94.1835 | 46.7692 | 59.5974 | 58.5111 | 73.3035 | 59.6348 | 42.1951 | 69.9428 | 68.7591 | 65.3753 | 39.0216 | 51.7926 | 69.9184 | 103.9829 | 55.8943 | 76.0518 | 40.4877 | 61.7407 | 47.2617 | 38.7469 | 53.9293 | 77.1338 | 49.7226 | 23.5596 | 44.5636 | 59.0485 | 65.8607 | 57.934 | 60.4785 | 69.6942 | 94.4814 | 92.7077 | 71.9311 | 68.1782 | 35.8704 | 51.3596 | 75.6758 | 63.6511 | 84.43 | 86.2419 | 95.1256 | 65.0508 | 57.5348 | 67.99 | 75.3942 | 81.3769 | 41.2872 | 51.7566 | 40.4135 | 71.313 | 76.2279 | 68.002 | 59.8046 | 49.0569 | 54.6687 | 78.9952 | 83.0195 | 92.4721 | 53.0386 | 51.5265 | 124.3193 | 93.1519 | 44.9259 | 58.7638 | 71.2308 | 74.0555 | 94.5955 | 53.2735 | 64.0596 | 100.5089 | 89.2308 | 54.0818 | 70.454 | 50.7744 | 45.4443 | 44.0183 | 58.9539 | 67.4188 | 49.4004 | 61.5826 | 46.1435 | 88.9848 | 94.3367 | 121.7505 | 40.1116 | 84.1686 | 59.9078 | 50.3727 | 46.2295 | 45.7868 | 68.4672 | 69.6153 | 58.778 | 86.9397 | 44.6141 | 66.4856 | 34.3685 | 73.2891 | 63.8685 | 43.8776 | 59.8569 | 66.5247 | 27.9996 | 88.7396 | 39.621 | 51.4875 | 58.8872 | 82.8652 | 62.8405 | 48.4865 | 58.7748 | 60.0255 | 70.2459 | 29.8468 | 61.5015 | 59.2168 | 70.9727 | 45.8115 | 120.7174 | 59.3919 | 65.7123 | 57.2035 | 51.527 | 37.5181 | 52.1115 | 59.1705 | 45.833 | 87.2706 | 96.4633 | 48.6619 | 50.3007 | 56.6459 | 78.2196 | 64.0524 | 73.4583 | 98.4935 | 65.1512 | 51.2702 | 29.3036 | 44.3544 | 65.8015 | 65.8553 | 63.3193 | 72.5604 | 50.7769 | 46.1788 | 72.1411 | 116.7553 | 51.0449 | 75.5816 | 149.5604 | 47.6048 | 49.7793 | 63.7631 | 36.6457 | 83.0892 | 104.362 | 54.9815 | 73.5734 | 73.7353 | 67.5611 | 48.1603 | 69.6564 | 83.0537 | 116.9075 | 97.2865 | 83.1777 | 35.1882 | 68.7702 | 107.1494 | 44.9377 | 42.6095 | 56.9021 | 106.4999 | 118.3321 | 84.7158 | 71.8231 | 88.409 | 53.924 | 54.8846 | 62.714 | 49.1147 | 44.4052 | 80.5256 | 87.5694 | 42.4642 | 80.793 | 72.7055 | 69.489 | 51.0025 | 92.3495 | 126.3736 | 63.6552 | 83.7338 | 54.1076 | 44.3556 | 46.8719 | 85.4925 | 72.6069 | 108.1632 | 43.5663 | 77.8543 | 43.0451 | 81.1583 | 36.2975 | 44.8979 | 83.4247 | 51.3951 | 89.7935 | 41.3984 | 69.873 | 73.2329 | 18.6255 | 56.7394 | 81.6604 | 35.0138 | 48.6571 | 163.1208 | 72.7249 | 44.8621 | 77.8835 | 54.3563 | 55.805 | 68.5109 | 84.9379 | 36.454 | 87.5637 | 56.2344 | 47.0074 | 25.8347 | 103.8095 | 72.5841 | 43.0307 | 55.9515 | 95.4271 | 66.0422 | 64.37 | 38.8661 | 47.5916 | 75.5692 | 80.7204 | 60.7504 | 64.2399 | 79.1892 | 77.7556 | 75.9299 | 87.1479 | 123.5695 | 52.549 | 56.1512 | 91.5443 | 59.749 | 114.4701 | 56.9672 | 52.373 | 90.4796 | 84.6073 | 67.571 | 64.6389 | 71.0365 | 50.6052 | 76.9983 | 57.3434 | 53.0946 | 65.6926 | 38.2755 | 64.812 | 64.1637 | 69.9387 | 104.1828 | 71.1089 | 28.3559 | 40.2069 | 66.7047 | 41.1796 | 112.8707 | 66.5723 | 39.4373 | 49.0639 | 29.3034 | 64.8028 | 56.0719 | 64.6572 | 78.6945 | 31.2898 | 42.6227 | 50.4048 | 72.804 | 46.5693 | 93.4899 | 50.8064 | 39.3758 | 79.4787 | 54.8537 | 71.6953 | 44.9115 | 65.3344 | 104.2209 | 66.1942 | 82.6636 | 61.1299 | 51.7842 | 84.0989 | 60.8261 | 64.1205 | 62.9072 | 85.5918 | 68.9926 | 54.7064 | 43.0129 | 79.639 | 78.3353 | 66.1081 | 75.9588 | 38.9796 | 91.7235 | 77.7663 | 57.1199 | 48.5418 | 49.8584 | 99.6202 | 69.2645 | 77.2455 | 66.9544 | 32.8472 | 48.2387 | 35.0843 | 49.1621 | 75.0174 | 51.158 | 80.5231 | 100.8334 | 107.6365 | 49.256 | 73.3838 | 56.9643 | 99.7437 | 33.0261 | 82.4801 | 86.8002 | 64.5961 | 73.7241 | 63.2212 | 55.0815 | 57.5976 | 50.1373 | 67.6893 | 106.8352 | 86.0606 | 136.7013 | 46.2323 | 57.8781 | 86.0407 | 81.8943 | 94.1611 | 117.5914 | 59.6087 | 77.754 | 28.0256 | 45.3114 | 70.9753 | 43.6173 | 53.2296 | 39.4678 | 93.9244 | 37.3302 | 136.7595 | 53.7997 | 49.9532 | 84.8325 | 77.5654 | 90.4783 | 38.0298 | 80.0634 | 66.5548 | 44.0892 | 59.8361 | 50.9561 | 56.7797 | 44.8515 | 71.7405 | 68.3629 | 53.7588 | 47.6174 | 52.8809 | 72.241 | 40.7591 | 79.8079 | 99.3051 | 74.2764 | 44.5834 | 60.5051 | 52.3117 | 102.7866 | 44.3855 | 66.9074 | 61.8382 | 109.6153 | 43.6401 | 118.1131 | 31.4293 | 76.7542 | 41.9604 | 50.4502 | 64.0685 | 85.8312 | 50.7967 | 62.6611 | 68.9506 | 69.4427 | 79.671 | 120.7123 | 99.9786 | 57.3111 | 102.0244 | 50.4434 | 65.1641 | 81.7952 | 33.4903 | 67.9409 | 111.7687 | 49.0399 | 102.0348 | 46.2427 | 75.7654 | 44.7591 | 101.4873 | 70.9102 | 73.2016 | 57.6719 | 79.4012 | 27.5057 | 68.9736 | 66.3567 | 35.5088 | 51.5187 | 39.1963 | 109.5084 | 45.9346 | 50.8556 | 85.5419 | 81.9065 | 60.9514 | 63.7247 | 51.9039 | 29.3205 | 50.469 | 80.5918 | 70.6811 | 37.492 | 46.812 | 101.7441 | 50.8662 | 77.3948 | 96.9457 | 83.0694 | 150.0146 | 38.7109 | 97.9872 | 107.3065 | 134.2133 | 71.6091 | 59.5207 | 29.4454 | 48.298 | 67.2397 | 41.3228 | 46.2661 | 60.23 | 105.0636 | 91.4185 | 47.863 | 100.7532 | 108.239 | 57.668 | 69.3126 | 60.1736 | 37.4901 | 108.33 | 73.0066 | 62.6935 | 51.1996 | 22.8522 | 69.0565 | 52.5259 | 66.5491 | 38.4711 | 59.3525 | 85.0408 | 138.1849 | 49.5659 | 66.7024 | 44.599 | 54.0345 | 67.4484 | 52.7552 | 76.5108 | 56.7212 | 106.8754 | 51.0442 | 47.9235 | 82.3575 | 63.8546 | 85.2891 | 72.3209 | 131.2293 | 75.8098 | 59.3653 | 44.0397 | 56.0758 | 70.5736 | 68.2915 | 59.803 | 34.1074 | 65.8754 | 79.7706 | 41.3139 | 51.768 | 91.6843 | 73.879 | 51.3649 | 81.9611 | 70.8118 | 75.0682 | 50.9605 | 72.552 | 37.9938 | 48.5258 | 57.9201 | 60.606 | 55.2348 | 53.0034 | 50.23 | 86.6545 | 58.2002 | 118.9822 | 101.9955 | 42.5002 | 65.5197 | 83.4686 | 77.6498 | 95.711 | 119.306 | 46.046 | 63.0032 | 61.3612 | 33.5612 | 63.4827 | 50.8381 | 62.6379 | 20.73 | 76.9962 | 36.961 | 71.0995 | 87.58 | 56.487 | 63.1656 | 45.5626 | 70.5302 | 56.2621 | 67.1791 | 87.6263 | 67.8559 | 80.2946 | 89.8318 | 92.7603 | 101.4881 | 73.9453 | 116.4823 | 101.1625 | 91.321 | 49.9341 | 69.9269 | 31.6977 | 61.9331 | 82.3838 | 35.9589 | 48.1537 | 83.0205 | 51.4097 | 106.5138 | 47.357 | 42.9931 | 56.1369 | 50.6088 | 63.4882 | 60.6895 | 68.5474 | 73.0633 | 107.4153 | 83.7051 | 124.7597 | 47.5796 | 100.0872 | 114.5561 | 66.4139 | 91.4575 | 46.6454 | 110.5101 | 50.79 | 61.2342 | 50.5018 | 57.1912 | 81.8669 | 70.9044 | 85.9539 | 62.1399 | 75.0146 | 76.8627 | 37.3208 | 86.0487 | 107.7494 | 57.1244 | 80.7687 | 79.0077 | 23.492 | 63.0164 | 75.4871 | 58.675 | 123.6599 | 43.4284 | 87.7246 | 56.7975 | 60.3609 | 65.0621 | 119.501 | 45.8727 | 149.3037 | 72.6342 | 87.5737 | 41.4903 | 39.1494 | 43.3263 | 96.0841 | 78.3209 | 62.918 | 56.0431 | 105.163 | 61.7063 | 59.1142 | 123.5737 | 61.7212 | 60.7118 | 57.9381 | 52.3468 | 48.511 | 61.6279 | 97.8301 | 64.6414 | 59.1469 | 112.7222 | 52.6896 | 63.2538 | 57.1338 | 86.4203 | 37.5662 | 104.3747 | 79.0177 | 61.3436 | 30.2705 | 149.5612 | 83.5064 | 61.9476 | 63.5854 | 86.6831 | 40.1021 | 81.862 | 45.4291 | 44.8248 | 58.1409 | 44.069 | 53.5891 | 48.4766 | 48.7349 | 59.2084 | 123.0686 | 108.5768 | 61.0047 | 73.1512 | 64.8659 | 121.0467 | 91.7593 | 38.6571 | 60.4944 | 70.5895 | 91.613 | 52.9217 | 113.1825 | 55.22 | 76.3213 | 71.8833 | 38.9861 | 62.85 | 72.9912 | 60.6602 | 53.4911 | 109.15 | 122.0069 | 110.6497 | 40.8769 | 61.2237 | 106.0408 | 62.2067 | 43.3685 | 89.0997 | 67.55 | 34.2553 | 53.3777 | 52.0222 | 50.7013 | 83.6736 | 63.755 | 43.8073 | 103.8587 | 64.4498 | 64.7406 | 43.1183 | 67.8033 | 54.016 | 26.5494 | 124.1847 | 50.5688 | 57.2806 | 73.8662 | 44.909 | 76.811 | 81.0252 | 56.4633 | 61.4433 | 131.8885 | 39.6462 | 52.596 | 95.1384 | 71.2273 | 42.2574 | 67.3519 | 59.9284 | 63.5294 | 73.6974 | 84.8832 | 118.7292 | 104.2536 | 39.883 | 67.8712 | 58.6028 | 1.0216 | 104.6669 | 54.8601 | 87.6576 | 48.7991 | 61.9788 | 76.5866 | 44.7555 | 33.6351 | 50.3236 | 72.8832 | 84.685 | 73.7192 | 36.6867 | 62.7273 | 79.0353 | 100.4235 | 57.5812 | 90.7662 | 112.1439 | 80.9277 | 80.7683 | 68.874 | 117.9973 | 126.6649 | 48.2212 | 60.2414 | 45.9621 | 104.6393 | 65.9383 | 72.4407 | 64.2077 | 88.1525 | 71.3445 | 78.1227 | 93.4324 | 41.8315 | 58.8798 | 121.7369 | 57.8584 | 98.8048 | 87.1885 | 82.8012 | 56.6779 | 64.1311 | 63.3497 | 61.703 | 100.2462 | 54.8786 | 89.9595 | 80.1064 | 88.2574 | 45.7358 | 82.2778 | 79.1619 | 51.2138 | 83.1243 | 96.3388 | 46.669 | 77.8116 | 41.014 | 114.1457 | 47.4167 | 83.9279 | 58.9422 | 55.3793 | 23.7202 | 50.462 | 50.6394 | 53.844 | 50.0598 | 62.4235 | 151.2133 | 83.9398 | 33.5656 | 27.6401 | 57.1773 | 105.2955 | 60.7339 | 114.0127 | 94.6086 | 134.3085 | 45.969 | 93.2611 | 59.0363 | 26.4111 | 58.9501 | 51.4487 | 64.7916 | 64.8669 | 77.2663 | 57.4912 | 86.2284 | 70.4247 | 101.8003 | 74.2747 | 54.5471 | 44.1171 | 40.2956 | 80.6031 | 75.3082 | 46.4704 | 40.3095 | 58.593 | 78.2384 | 50.0844 | 51.3076 | 120.2421 | 58.1829 | 67.6181 | 56.8115 | 70.0129 | 70.448 | 97.1565 | 55.5086 | 153.5996 | 83.8551 | 65.9862 | 67.2107 | 106.1196 | 69.9937 | 109.1493 | 94.1416 | 84.8915 | 40.2718 | 65.2312 | 93.525 | 38.9461 | 95.0204 | 111.0518 | 58.4778 | 43.9661 | 109.2229 | 85.658 | 67.0722 | 66.6162 | 54.0972 | 72.3135 | 17.5808 | 47.8069 | 37.2534 | 23.5361 | 65.6622 | 86.2123 | 58.1341 | 109.7153 | 86.0492 | 47.3762 | 78.7233 | 69.5742 | 125.1634 | 68.58 | 128.0742 | 52.0392 | 48.0924 | 90.8306 | 55.0071 | 61.0744 | 75.8611 | 121.5768 | 86.792 | 72.7209 | 63.9135 | 31.0627 | 56.8409 | 73.9926 | 46.1962 | 62.7333 | 90.4078 | 157.8851 | 66.2607 | 109.2557 | 83.7271 | 56.5975 | 99.7735 | 58.2905 | 64.6175 | 42.9969 | 70.6164 | 59.4714 | 93.025 | 51.1963 | 54.6508 | 87.1339 | 61.7296 | 147.0082 | 59.7869 | 50.935 | 59.7248 | 59.7563 | 39.7984 | 36.2071 | 42.2115 | 65.9393 | 69.8277 | 72.776 | 53.3016 | 128.1962 | 50.0782 | 53.1277 | 52.37 | 55.6086 | 99.4254 | 104.2123 | 61.5221 | 90.76 | 44.4829 | 66.5133 | 43.1388 | 67.2995 | 51.4434 | 73.9908 | 33.8054 | 98.7466 | 108.7054 | 25.8144 | 60.5813 | 50.214 | 135.0603 | 63.1611 | 44.3858 | 74.6056 | 65.492 | 20.3258 | 61.6143 | 50.7583 | 55.1895 | 55.6193 | 58.8463 | 77.9701 | 94.0213 | 84.0953 | 34.0354 | 56.7864 | 96.734 | 36.1466 | 52.0219 | 54.6949 | 42.3534 | 80.9222 | 129.1454 | 57.1707 | 48.5219 | 72.0805 | 35.342 | 54.5887 | 44.836 | 76.8784 | 32.8727 | 52.5533 | 93.5617 | 98.3326 | 58.2773 | 62.7149 | 66.6959 | 11.1872 | 43.8334 | 76.2752 | 118.1131 | 71.8848 | 49.1464 | 55.7681 | 52.439 | 50.2898 | 74.3093 | 72.9519 | 63.4688 | 94.4603 | 49.4492 | 76.6106 | 81.0631 | 76.1253 | 48.5831 | 76.6833 | 88.5615 | 45.1134 | 88.7734 | 44.9797 | 77.2876 | 84.3402 | 54.2814 | 52.1994 | 90.1886 | 52.8785 | 35.8141 | 44.4959 | 51.1508 | 37.4734 | 60.3618 | 61.5494 | 89.3354 | 42.8339 | 68.4064 | 49.8241 | 84.1624 | 33.1143 | 56.8672 | 37.8796 | 95.3623 | 69.6946 | 62.6347 | 56.7012 | 56.8517 | 30.3142 | 128.4592 | 88.6332 | 56.7477 | 61.9505 | 58.534 | 36.5808 | 59.1738 | 83.3781 | 58.7732 | 55.183 | 54.2177 | 107.3905 | 48.5489 | 57.0023 | 77.7006 | 39.2505 | 54.9464 | 62.4441 | 69.5463 | 135.3316 | 74.9025 | 62.8322 | 203.8405 | 94.2148 | 44.0249 | 27.2915 | 42.7932 | 60.7772 | 79.3203 | 98.5665 | 78.4635 | 79.1436 | 54.5606 | 56.315 | 105.546 | 36.1175 | 55.5477 | 65.5108 | 33.2737 | 73.6314 | 67.0334 | 80.1217 | 73.9705 | 61.9891 | 92.7775 | 95.2401 | 93.943 | 52.8633 | 89.7411 | 32.6124 | 62.0456 | 60.8506 | 51.455 | 52.8225 | 84.0462 | 98.6345 | 101.8128 | 68.682 | 102.9776 | 40.0716 | 81.4918 | 93.7183 | 41.6931 | 61.4793 | 46.629 | 62.9658 | 59.5318 | 77.9922 | 69.9143 | 133.9055 | 50.2401 | 47.2086 | 41.1488 | 61.8252 | 57.9895 | 59.4555 | 62.7367 | 67.7599 | 97.6844 | 35.9271 | 105.5054 | 46.2655 | 43.5526 | 137.1307 | 64.6344 | 57.2289 | 89.8463 | 58.2994 | 49.857 | 57.759 | 39.9424 | 31.4125 | 59.9921 | 71.5721 | 101.8663 | 86.1621 | 111.3243 | 44.3912 | 72.1762 | 53.5521 | 53.6356 | 77.3255 | 55.1933 | 56.6693 | 35.1487 | 96.8891 | 92.3369 | 52.1553 | 103.983 | 45.0732 | 82.8422 | 59.3961 | 56.7494 | 72.5283 | 45.7835 | 57.987 | 69.8527 | 37.6387 | 49.6036 | 36.2576 | 44.745 | 127.4471 | 59.7344 | 72.9771 | 85.7887 | 65.6397 | 51.7306 | 35.949 | 92.4933 | 77.1838 | 69.7842 | 67.9597 | 80.2163 | 95.7813 | 42.6541 | 52.2148 | 69.881 | 59.8688 | 85.8678 | 55.5692 | 112.1238 | 54.4908 | 40.784 | 68.9308 | 62.8272 | 69.0513 | 44.5232 | 56.4379 | 57.3458 | 112.1199 | 39.9707 | 60.3648 | 28.4896 | 87.6591 | 40.4113 | 111.4789 | 50.1728 | 69.6869 | 94.117 | 76.7519 | 81.5792 | 36.4281 | 81.0513 | 64.3567 | 80.2506 | 67.8672 | 47.4413 | 88.7155 | 46.484 | 47.7871 | 60.8436 | 68.3745 | 27.0461 | 114.3052 | 59.8084 | 55.5549 | 91.1144 | 97.2253 | 56.6501 | 36.9754 | 90.1188 | 37.3692 | 99.6603 | 102.4126 | 96.2735 | 50.8229 | 141.1195 | 66.2712 | 44.4392 | 60.8541 | 82.0761 | 191.6173 | 33.2593 | 81.458 | 26.7139 | 66.588 | 71.1648 | 53.6294 | 85.3344 | 32.9138 | 70.1372 | 91.6151 | 73.2773 | 88.2191 | 44.5694 | 34.2096 | 40.5731 | 47.7002 | 65.7335 | 43.3685 | 61.6801 | 163.6192 | 82.6085 | 55.9292 | 79.0428 | 59.8186 | 67.5218 | 90.5268 | 92.1364 | 93.7309 | 84.3567 | 86.412 | 101.7663 | 48.3822 | 47.3425 | 89.5612 | 70.4815 | 73.5973 | 38.0879 | 45.6434 | 105.5439 | 92.3034 | 67.4568 | 46.0871 | 55.8693 | 34.017 | 105.0172 | 62.6688 | 88.2195 | 93.6902 | 46.7283 | 87.9287 | 78.3272 | 41.6902 | 43.3667 | 35.3022 | 64.0307 | 58.9296 | 73.548 | 37.3183 | 57.788 | 96.5406 | 88.7383 | 91.369 | 68.041 | 67.0485 | 72.1308 | 62.9969 | 44.9888 | 73.4605 | 56.3351 | 53.4988 | 53.7195 | 74.358 | 94.3067 | 52.8862 | 79.5387 | 45.3651 | 106.1028 | 45.4757 | 50.3182 | 39.0964 | 75.9331 | 51.8157 | 53.2153 | 64.1484 | 70.9301 | 107.2304 | 87.4239 | 78.2677 | 68.0829 | 63.7558 | 51.0616 | 94.1276 | 75.7671 | 43.8862 | 53.3272 | 66.0129 | 101.286 | 121.9547 | 45.2407 | 67.4904 | 41.1569 | 65.66 | 64.2601 | 32.754 | 97.3275 | 33.5923 | 44.204 | 61.8343 | 120.9719 | 52.2684 | 60.4452 | 82.8352 | 83.9284 | 60.8447 | 98.6521 | 69.0541 | 100.7316 | 82.1518 | 81.0928 | 61.1564 | 81.6366 | 41.6411 | 37.8284 | 65.7035 | 73.8267 | 45.0447 | 123.1625 | 43.3125 | 62.9576 | 134.4728 | 66.8779 | 41.1055 | 87.666 | 74.2416 | 63.1146 | 58.253 | 78.1305 | 78.2353 | 40.1065 | 52.96 | 53.1558 | 63.6714 | 42.218 | 32.7414 | 125.5361 | 53.2274 | 60.6068 | 112.5766 | 67.0317 | 90.9418 | 103.1746 | 64.7242 | 60.5719 | 62.1712 | 27.846 | 61.1691 | 69.7158 | 50.8832 | 84.0537 | 73.3167 | 101.3959 | 57.8919 | 100.8034 | 88.3091 | 41.7934 | 51.1026 | 68.966 | 86.2138 | 75.8 | 87.3301 | 60.7343 | 64.0749 | 97.4316 | 124.0076 | 82.3371 | 76.4768 | 46.7438 | 95.3409 | 80.4 | 45.5232 | 67.7575 | 90.1009 | 69.3861 | 57.0338 | 70.3225 | 87.1049 | 52.467 | 74.2433 | 49.4581 | 43.1251 | 59.0303 | 88.0466 | 103.2293 | 82.5622 | 52.5658 | 65.7424 | 71.7026 | 95.3841 | 85.9952 | 97.8884 | 66.3148 | 62.4839 | 65.75 | 44.8871 | 73.2608 | 30.1252 | 97.3223 | 78.3053 | 129.6243 | 97.4904 | 66.4505 | 21.6892 | 192.6956 | 6.6183 | 73.792 | 78.0032 | 76.8527 | 79.7985 | 56.352 | 50.2784 | 48.0668 | 121.2094 | 80.8312 | 72.89 | 114.8279 | 79.3285 | 62.8061 | 23.3297 | 48.2699 | 83.1141 | 53.7137 | 74.3891 | 94.7013 | 51.485 | 45.3297 | 44.1886 | 82.2083 | 91.3143 | 57.788 | 94.6733 | 82.3885 | 70.0349 | 100.251 | 50.9319 | 84.5313 | 37.8258 | 108.9826 | 67.9802 | 32.5998 | 60.117 | 77.0723 | 71.4243 | 79.0264 | 64.6601 | 48.2299 | 61.7632 | 31.04 | 44.797 | 47.8065 | 35.5815 | 130.926 | 45.0072 | 82.7665 | 45.4625 | 58.7469 | 57.2018 | 36.1052 | 36.3211 | 38.5405 | 110.7157 | 62.8995 | 39.3207 | 105.86 | 62.5196 | 57.5074 | 66.465 | 72.4453 | 48.1692 | 76.9058 | 49.9766 | 47.5351 | 69.9841 | 44.4158 | 55.2593 | 91.7569 | 50.2716 | 62.0634 | 78.9949 | 30.2705 | 75.0185 | 75.3141 | 114.4784 | 86.0296 | 149.4779 | 65.3192 | 57.7372 | 59.0282 | 54.1008 | 60.8951 | 80.6128 | 90.1776 | 49.4117 | 86.1162 | 52.893 | 53.3355 | 60.3316 | 58.0938 | 55.2251 | 75.915 | 65.193 | 89.8115 | 54.6394 | 42.4734 | 71.115 | 39.1849 | 51.2187 | 59.7663 | 79.7191 | 78.5664 | 108.2343 | 57.233 | 49.3365 | 48.3873 | 62.3126 | 76.7093 | 58.4218 | 91.9083 | 28.3588 | 86.8828 | 66.0176 | 40.9011 | 104.1015 | 32.5611 | 43.0688 | 90.4936 | 73.2887 | 58.5445 | 43.6808 | 57.8614 | 52.9724 | 22.6539 | 53.773 | 69.8374 | 82.7058 | 65.4044 | 58.975 | 59.5871 | 95.8402 | 65.9915 | 49.6791 | 59.5277 | 94.9413 | 107.4319 | 37.6727 | 50.7255 | 88.7343 | 52.434 | 65.9031 | 73.8972 | 48.5582 | 74.3451 | 67.1715 | 63.3501 | 42.0689 | 34.4586 | 82.5488 | 96.1823 | 43.595 | 60.8886 | 36.7596 | 86.076 | 83.3054 | 96.848 | 75.4733 | 52.0834 | 54.26 | 69.3662 | 53.8557 | 79.0648 | 26.631 | 114.6921 | 41.7697 | 48.1491 | 112.5833 | 48.9578 | 75.1488 | 26.1226 | 101.2166 | 50.6686 | 75.9042 | 61.6363 | 37.1877 | 103.8396 | 106.8714 | 80.2916 | 79.1497 | 107.0982 | 51.6091 | 85.0801 | 42.5347 | 64.6394 | 67.2795 | 89.4897 | 64.4858 | 72.0089 | 60.7399 | 113.8374 | 90.6221 | 47.1073 | 30.5439 | 91.3905 | 88.8537 | 117.4041 | 70.4088 | 34.0535 | 114.8988 | 57.2615 | 82.1007 | 69.1389 | 89.6107 | 112.427 | 72.7868 | 76.4737 | 42.8913 | 34.3393 | 128.5862 | 53.3048 | 72.6724 | 61.5983 | 57.8193 | 39.1097 | 98.5509 | 81.6844 | 58.1094 | 114.6581 | 52.9541 | 45.3363 | 85.6482 | 44.1024 | 51.3308 | 102.5577 | 64.4496 | 52.4197 | 123.2736 | 72.5981 | 49.6907 | 74.218 | 36.3994 | 77.2568 | 47.0759 | 75.2261 | 85.4622 | 43.6922 | 70.7254 | 43.3694 | 52.1964 | 61.5621 | 49.446 | 78.8553 | 45.7863 | 128.9957 | 68.2856 | 95.0062 | 72.8988 | 48.7781 | 63.4644 | 48.3564 | 90.7133 | 40.8402 | 58.1665 | 92.2754 | 70.4523 | 48.6327 | 72.2315 | 65.7324 | 114.4118 | 58.0525 | 50.344 | 102.7672 | 26.0687 | 61.4125 | 53.5298 | 29.4753 | 74.5761 | 73.0443 | 49.3833 | 95.1326 | 67.3646 | 77.9463 | 78.5599 | 51.5862 | 37.6494 | 22.4069 | 46.8122 | 53.4625 | 109.6122 | 37.0072 | 114.0009 | 118.6109 | 137.6168 | 47.448 | 44.8537 | 92.1062 | 41.7175 | 78.519 | 81.3899 | 75.3482 | 67.5977 | 82.4534 | 59.3695 | 88.8491 | 84.1942 | 60.7249 | 33.0008 | 59.5136 | 49.1765 | 55.1289 | 65.8892 | 68.5498 | 40.2935 | 116.0619 | 90.0053 | 83.8466 | 58.0053 | 89.6025 | 48.6985 | 77.3639 | 32.073 | 58.7936 | 82.0085 | 66.0354 | 93.89 | 58.4155 | 39.0307 | 53.7204 | 42.8772 | 59.9062 | 90.2802 | 45.303 | 49.8922 | 44.9651 | 42.6172 | 67.6155 | 120.8502 | 35.2367 | 123.0165 | 64.8999 | 43.9749 | 35.0348 | 77.125 | 80.5829 | 66.7661 | 68.1922 | 79.3404 | 73.0789 | 62.2239 | 75.586 | 95.0872 | 100.3401 | 48.0784 | 78.0567 | 49.3566 | 69.8709 | 76.1277 | 56.8241 | 79.8772 | 71.022 | 68.9825 | 52.5586 | 63.9672 | 31.5072 | 62.8625 | 62.3739 | 46.6054 | 75.9404 | 70.4868 | 92.8788 | 51.8402 | 78.1948 | 67.1498 | 91.9157 | 50.5321 | 61.967 | 47.7395 | 62.5181 | 45.4535 | 71.098 | 43.9388 | 81.7149 | 54.2768 | 59.9585 | 70.9519 | 61.5274 | 39.5322 | 63.3959 | 66.284 | 72.242 | 44.0573 | 92.5803 | 63.4578 | 93.4595 | 85.7802 | 106.1421 | 69.2563 | 91.6939 | 65.0379 | 44.2397 | 102.2613 | 61.4662 | 39.06 | 57.9592 | 72.9231 | 67.0795 | 86.9675 | 58.2414 | 74.8745 | 76.7934 | 28.3942 | 64.6326 | 93.2781 | 151.8356 | 72.7097 | 95.5397 | 52.9745 | 71.8801 | 46.9966 | 64.5429 | 92.9685 | 45.5296 | 86.5756 | 91.0336 | 67.3061 | 48.1223 | 55.9173 | 52.9766 | 50.6245 | 45.2372 | 53.6515 | 72.3911 | 103.3893 | 64.3625 | 92.3387 | 56.9829 | 52.3798 | 103.8398 | 44.5805 | 55.6126 | 58.047 | 78.5286 | 76.5281 | 76.1333 | 56.6703 | 38.7149 | 60.5629 | 117.3903 | 69.049 | 65.4129 | 113.6279 | 43.582 | 59.103 | 39.0063 | 109.088 | 82.5856 | 84.2025 | 88.3792 | 74.8534 | 56.7597 | 86.5309 | 59.8559 | 85.4343 | 67.7238 | 73.672 | 96.7003 | 35.9996 | 47.9055 | 55.3704 | 54.4756 | 44.8556 | 77.5827 | 71.8998 | 58.3272 | 69.3284 | 59.7587 | 54.0437 | 60.7902 | 62.6948 | 55.5205 | 105.4183 | 43.1029 | 77.6147 | 51.4338 | 49.7208 | 65.2672 | 81.4525 | 60.33 | 45.5962 | 65.2267 | 40.9739 | 53.7774 | 101.2295 | 55.6145 | 107.5644 | 58.9896 | 75.4678 | 66.9861 | 62.0336 | 60.2235 | 67.8484 | 55.1218 | 40.5009 | 78.5677 | 57.1146 | 54.4938 | 92.3465 | 40.5835 | 77.809 | 97.9146 | 74.1811 | 61.5034 | 81.0332 | 73.6157 | 71.4953 | 50.2 | 105.4025 | 74.0602 | 56.3529 | 87.9362 | 60.0982 | 45.0246 | 54.5406 | 49.9231 | 66.3324 | 81.599 | 61.8171 | 72.7333 | 16.84 | 54.4905 | 67.4974 | 78.9002 | 66.9202 | 74.0889 | 84.6103 | 110.8409 | 92.3761 | 154.3551 | 56.4363 | 49.3611 | 55.702 | 63.6644 | 82.1047 | 67.3874 | 71.4385 | 41.4462 | 108.3275 | 63.4 | 136.4688 | 75.6837 | 74.2135 | 56.2133 | 65.367 | 80.537 | 74.9049 | 87.0848 | 54.5231 | 45.059 | 103.5349 | 88.1269 | 52.9872 | 93.221 | 73.4781 | 51.8263 | 81.1635 | 94.8761 | 46.8846 | 107.0033 | 97.3822 | 48.8358 | 47.1072 | 66.5918 | 28.6632 | 54.5138 | 54.0952 | 52.8309 | 46.0946 | 30.7172 | 55.4177 | 51.7321 | 77.257 | 46.3456 | 62.1066 | 5.9624 | 57.4812 | 48.5681 | 132.9723 | 40.9777 | 65.2938 | 98.4135 | 67.3593 | 61.8457 | 60.3637 | 19.3459 | 44.4825 | 48.7737 | 76.0055 | 76.0085 | 38.7896 | 69.2234 | 97.5656 | 54.6966 | 52.9269 | 56.2702 | 49.1383 | 73.7692 | 90.491 | 93.0171 | 29.9116 | 46.8223 | 60.5324 | 62.7729 | 63.2827 | 40.5526 | 74.0113 | 60.6348 | 120.0011 | 65.85 | 82.7248 | 30.2815 | 86.4848 | 36.3385 | 106.8123 | 60.7068 | 74.7763 | 86.076 | 83.3278 | 60.2781 | 64.9735 | 44.1946 | 56.9628 | 60.618 | 39.0287 | 95.963 | 46.6206 | 75.2965 | 100.1957 | 81.3707 | 89.7403 | 44.6392 | 58.6377 | 82.0764 | 105.7414 | 58.504 | 67.801 | 69.7693 | 58.0804 | 87.0755 | 57.4559 | 89.1135 | 65.8472 | 46.5137 | 87.9397 | 103.0019 | 55.4677 | 47.8047 | 55.8242 | 78.7031 | 79.0645 | 59.6559 | 98.7479 | 53.7647 | 54.7017 | 54.6088 | 81.9306 | 75.2841 | 37.5823 | 67.3367 | 67.1598 | 39.7628 | 80.5394 | 86.0059 | 54.3805 | 95.4826 | 61.9958 | 73.9848 | 52.7172 | 41.2893 | 67.2445 | 52.2157 | 50.9444 | 31.1725 | 72.912 | 83.369 | 44.1869 | 53.303 | 85.836 | 79.1391 | 48.8032 | 42.8797 | 95.223 | 82.5332 | 42.7613 | 73.2066 | 47.7659 | 125.2882 | 55.3841 | 74.9085 | 96.0613 | 77.3249 | 78.5971 | 49.9178 | 73.0938 | 52.0975 | 65.8779 | 66.8545 | 51.9509 | 105.4371 | 70.8281 | 40.38 | 65.3796 | 28.912 | 59.2409 | 64.9519 | 67.2817 | 78.3886 | 44.8981 | 69.5756 | 51.8362 | 62.7643 | 75.9835 | 40.728 | 33.5701 | 34.9284 | 19.491 | 73.481 | 94.5249 | 94.4103 | 43.6162 | 62.7669 | 56.1589 | 77.9134 | 53.7946 | 100.7095 | 136.0364 | 116.6575 | 39.2727 | 71.7536 | 55.9098 | 50.9348 | 95.0434 | 61.2307 | 80.1443 | 44.1029 | 50.0207 | 39.185 | 61.3436 | 51.3762 | 94.6229 | 77.6738 | 79.9832 | 80.3103 | 69.9374 | 138.063 | 50.6549 | 81.5748 | 48.6419 | 84.0747 | 64.8024 | 84.4475 | 41.5652 | 65.9014 | 62.3866 | 47.9045 | 48.5584 | 51.4419 | 68.2789 | 99.2627 | 75.4593 | 109.7583 | 58.1272 | 77.0736 | 62.3303 | 72.8749 | 90.8551 | 59.1254 | 50.1277 | 68.5815 | 84.5314 | 72.8813 | 82.8962 | 61.6116 | 46.0514 | 41.203 | 45.2565 | 123.8377 | 76.2049 | 106.4285 | 87.0947 | 45.236 | 74.9854 | 104.1504 | 59.3277 | 85.5409 | 105.5223 | 60.3466 | 52.2007 | 85.2953 | 80.0352 | 58.1208 | 90.7224 | 55.3285 | 68.5289 | 55.6833 | 75.1795 | 65.4783 | 78.5924 | 79.6464 | 69.0242 | 75.6347 | 107.5169 | 60.0347 | 60.1183 | 64.6906 | 44.5774 | 29.2726 | 81.7275 | 62.8791 | 35.0309 | 52.3645 | 57.9878 | 73.1568 | 64.7778 | 42.8878 | 55.0607 | 84.1656 | 104.245 | 52.3295 | 82.8778 | 81.6479 | 61.4019 | 40.7781 | 90.1975 | 113.7941 | 45.1819 | 30.5887 | 87.5234 | 52.3342 | 75.3093 | 134.0818 | 35.4654 | 37.3719 | 66.1476 | 72.8682 | 53.0879 | 64.9188 | 73.6242 | 71.7491 | 53.754 | 69.1511 | 90.9644 | 48.8441 | 78.8483 | 59.4718 | 60.2978 | 49.0136 | 89.4008 | 54.7461 | 38.155 | 36.6854 | 86.5035 | 51.4135 | 78.1344 | 76.7276 | 52.9083 | 89.9558 | 92.1475 | 76.5599 | 51.5271 | 70.1902 | 109.5573 | 68.2437 | 73.9719 | 39.3106 | 96.5119 | 88.1547 | 59.7466 | 77.1528 | 33.6579 | 64.7565 | 40.022 | 78.793 | 91.2767 | 59.2463 | 71.5804 | 54.1083 | 56.161 | 61.3477 | 95.1729 | 91.6843 | 54.629 | 92.148 | 67.1234 | 41.1837 | 51.1227 | 87.0399 | 37.4452 | 84.3146 | 74.8776 | 69.4955 | 47.7968 | 105.724 | 78.3775 | 75.9334 | 65.6356 | 131.4466 | 89.8043 | 52.7774 | 45.1042 | 70.8161 | 36.614 | 61.5146 | 43.7532 | 52.9325 | 54.5741 | 72.472 | 50.2065 | 67.8033 | 38.4257 | 55.6317 | 65.165 | 61.824 | 84.3036 | 71.8185 | 77.5305 | 74.6811 | 105.1187 | 62.094 | 43.0746 | 61.0415 | 95.4696 | 53.2239 | 67.4916 | 52.1827 | 146.1957 | 40.7536 | 66.1122 | 57.7413 | 47.2678 | 81.4022 | 80.3613 | 31.3349 | 85.2321 | 55.7684 | 72.7082 | 34.8515 | 75.3722 | 97.8394 | 38.6921 | 75.2228 | 61.7614 | 96.4123 | 41.3833 | 83.1745 | 59.7804 | 72.4724 | 48.7329 | 79.7891 | 49.2609 | 81.6562 | 75.3692 | 124.7997 | 61.7497 | 49.2201 | 35.4634 | 58.2032 | 66.8259 | 53.372 | 61.4333 | 100.4237 | 75.9759 | 106.811 | 57.1032 | 32.6622 | 36.165 | 76.2977 | 97.1273 | 64.3973 | 83.6535 | 60.8656 | 67.0027 | 107.7725 | 69.0486 | 84.8926 | 62.1425 | 91.2619 | 87.7773 | 62.4468 | 99.2847 | 105.4712 | 105.7265 | 49.3081 | 90.1754 | 53.6782 | 69.8963 | 89.8516 | 148.2005 | 31.8506 | 60.6528 | 53.7234 | 81.1349 | 64.1721 | 48.6234 | 91.7794 | 93.4302 | 57.8199 | 70.1227 | 43.8531 | 45.9149 | 64.5241 | 40.4575 | 80.4874 | 67.2016 | 69.8173 | 68.9725 | 63.3897 | 74.7019 | 56.8598 | 121.1672 | 62.9457 | 52.0276 | 49.8084 | 42.9744 | 81.9476 | 47.803 | 66.598 | 43.4506 | 65.758 | 53.0298 | 22.0412 | 45.9897 | 66.0018 | 60.2356 | 41.078 | 29.2069 | 56.3116 | 118.049 | 76.8677 | 62.9171 | 59.7736 | 69.0287 | 115.1449 | 42.9177 | 56.9862 | 116.8137 | 76.111 | 54.8796 | 59.0857 | 49.7979 | 48.3562 | 80.086 | 90.0587 | 73.1911 | 79.7681 | 67.9871 | 77.8328 | 82.038 | 88.7657 | 84.5623 | 56.793 | 62.3479 | 74.5951 | 89.9969 | 58.8913 | 87.6662 | 60.7767 | 34.0994 | 67.6965 | 90.3236 | 60.3071 | 31.3756 | 92.7352 | 49.8842 | 74.1472 | 73.1995 | 71.7024 | 66.2194 | 76.3403 | 68.9854 | 32.8636 | 51.8767 | 75.2502 | 75.0328 | 50.7819 | 43.3581 | 92.4399 | 52.8036 | 44.3944 | 40.7351 | 72.2428 | 73.7154 | 55.1505 | 60.8865 | 74.1779 | 49.3934 | 74.8548 | 45.2813 | 88.6694 | 89.7402 | 70.2483 | 52.6114 | 68.972 | 69.9882 | 114.3715 | 90.7104 | 66.7679 | 51.608 | 109.1731 | 70.788 | 64.6189 | 48.1454 | 63.4678 | 19.3774 | 63.6822 | 125.7703 | 121.5989 | 103.4909 | 107.5665 | 46.9039 | 54.4702 | 59.7895 | 60.5915 | 62.8371 | 90.8717 | 64.4429 | 44.594 | 73.8952 | 80.6322 | 50.7104 | 28.1195 | 70.001 | 51.6625 | 55.8733 | 75.7111 | 58.487 | 37.2787 | 101.7593 | 32.3226 | 45.9094 | 121.4063 | 58.1626 | 51.0571 | 66.2025 | 75.1471 | 41.7526 | 103.5691 | 107.0607 | 60.3405 | 97.2314 | 67.3931 | 20.7374 | 74.6992 | 102.6554 | 51.7025 | 50.0085 | 92.2153 | 64.0568 | 86.1278 | 49.5325 | 85.2726 | 71.8631 | 30.8634 | 51.2011 | 103.0231 | 75.7094 | 71.5789 | 60.0862 | 57.3051 | 66.2055 | 106.4662 | 26.3905 | 58.3695 | 81.4923 | 62.7329 | 126.5279 | 66.4909 | 59.7133 | 49.3151 | 74.2544 | 55.324 | 108.1249 | 23.7995 | 37.1569 | 72.6492 | 90.6738 | 79.0134 | 133.1386 | 118.9832 | 85.1165 | 58.3452 | 72.1786 | 116.2609 | 61.4295 | 48.857 | 64.1482 | 33.5834 | 54.6752 | 90.5822 | 44.5031 | 64.7784 | 58.8889 | 61.6328 | 79.7831 | 33.9838 | 109.1046 | 63.112 | 89.6794 | 38.7334 | 39.2704 | 103.0776 | 47.761 | 61.6426 | 75.5664 | 64.2508 | 41.9828 | 41.6881 | 74.3511 | 87.9464 | 57.2922 | 37.8883 | 85.5788 | 86.0137 | 51.6604 | 76.4705 | 76.3877 | 43.4726 | 80.3653 | 49.2485 | 64.5075 | 46.4598 | 70.1332 | 36.6041 | 51.2626 | 109.4804 | 95.6139 | 71.9432 | 36.1579 | 79.2541 | 54.9069 | 120.7609 | 59.7455 | 62.8735 | 82.598 | 90.0687 | 50.2213 | 75.1008 | 87.7294 | 132.2098 | 144.7253 | 35.6063 | 45.7391 | 47.9528 | 68.5566 | 89.6093 | 83.5257 | 132.6703 | 45.2583 | 55.8465 | 82.5728 | 96.7957 | 79.5682 | 58.7944 | 53.7301 | 87.3922 | 114.3087 | 42.8302 | 70.6131 | 60.3309 | 78.57 | 63.6219 | 57.6003 | 70.3383 | 43.5986 | 91.7672 | 80.8899 | 104.7684 | 56.1036 | 87.603 | 32.9936 | 89.029 | 90.9151 | 71.5425 | 36.1736 | 25.7575 | 54.6254 | 89.4024 | 48.8975 | 69.132 | 52.5877 | 86.5236 | 77.2905 | 92.0912 | 89.1535 | 80.1315 | 56.9714 | 75.5126 | 43.5174 | 72.6842 | 86.2537 | 63.8404 | 78.054 | 65.4947 | 46.493 | 46.3595 | 46.3335 | 38.9772 | 56.4932 | 52.7952 | 61.9428 | 69.5588 | 86.0206 | 88.9424 | 83.4373 | 67.2402 | 83.0438 | 65.0816 | 94.12 | 100.0666 | 47.0573 | 45.9985 | 39.9012 | 92.7083 | 53.6003 | 52.5631 | 55.9577 | 53.6097 | 53.2088 | 64.5414 | 29.5898 | 49.9473 | 71.0902 | 57.6203 | 109.5008 | 27.2793 | 48.9798 | 70.1706 | 84.5154 | 92.2498 | 29.5202 | 36.3486 | 50.7049 | 83.5947 | 87.6675 | 43.1684 | 135.4357 | 33.0035 | 54.1024 | 80.531 | 42.1612 | 64.7636 | 41.2744 | 56.0286 | 122.9118 | 25.7968 | 36.0238 | 100.9267 | 121.7377 | 97.8389 | 72.3826 | 92.0433 | 38.4099 | 45.5766 | 69.7047 | 67.6521 | 56.1786 | 111.4802 | 51.6299 | 70.1005 | 83.8098 | 52.5022 | 56.3224 | 68.1722 | 44.206 | 70.3456 | 42.315 | 59.004 | 103.8921 | 84.1437 | 55.8558 | 52.0924 | 74.2521 | 43.3806 | 84.1069 | 91.4157 | 138.1795 | 85.0353 | 106.8691 | 87.7914 | 73.6857 | 70.3244 | 65.6866 | 61.4906 | 101.0704 | 49.6068 | 44.7116 | 88.7596 | 66.1635 | 36.8931 | 60.5677 | 57.4816 | 34.8961 | 95.8388 | 58.6775 | 40.9539 | 39.3655 | 85.8451 | 122.3545 | 82.3169 | 63.5041 | 13.7237 | 87.7103 | 67.789 | 44.9809 | 123.9991 | 53.4657 | 101.2019 | 91.475 | 74.531 | 52.1563 | 47.9288 | 78.0462 | 64.1108 | 78.6763 | 84.6328 | 81.6381 | 59.8013 | 115.114 | 45.7075 | 68.1201 | 52.1059 | 89.3049 | 31.0043 | 69.3966 | 103.777 | 111.7678 | 91.7464 | 59.0281 | 52.2028 | 43.5427 | 72.6141 | 60.8587 | 66.4552 | 87.1528 | 86.5582 | 85.7895 | 57.1744 | 67.7391 | 99.8342 | 68.2339 | 49.2411 | 57.9775 | 52.8127 | 127.9764 | 52.8465 | 48.5074 | 55.6031 | 110.8458 | 83.2694 | 102.6724 | 39.6267 | 61.1379 | 47.7834 | 39.4946 | 31.0557 | 64.9415 | 25.017 | 72.8213 | 99.2797 | 119.7074 | 78.7465 | 61.3394 | 76.3813 | 54.8977 | 71.4561 | 75.9965 | 98.2196 | 27.8173 | 81.9797 | 10.8544 | 61.5724 | 73.9393 | 80.2962 | 21.1623 | 35.1185 | 89.3696 | 43.2362 | 62.4117 | 37.5721 | 62.4325 | 124.8571 | 54.9126 | 46.2178 | 49.9206 | 60.1439 | 52.2664 | 102.2692 | 23.7133 | 99.0081 | 37.3164 | 58.7122 | 52.0062 | 36.6023 | 44.9007 | 75.5078 | 128.6999 | 84.9555 | 2.9575 | 49.5518 | 47.4338 | 59.4831 | 124.4952 | 51.4617 | 73.721 | 58.5032 | 72.7996 | 65.7838 | 39.0105 | 58.4939 | 33.8949 | 56.7847 | 41.3708 | 72.1695 | 40.5646 | 66.7444 | 28.8419 | 47.6042 | 59.7704 | 104.9417 | 22.8826 | 81.4815 | 126.8833 | 32.422 | 27.9641 | 82.9502 | 66.5786 | 57.9317 | 87.5241 | 51.6374 | 60.343 | 50.2681 | 72.7324 | 79.9305 | 56.8231 | 33.9779 | 39.0458 | 99.2496 | 19.6779 | 75.142 | 123.7119 | 63.6331 | 83.2568 | 75.6703 | 96.4786 | 42.0962 | 95.1954 | 71.4697 | 62.993 | 78.3875 | 76.5985 | 96.0817 | 26.5516 | 104.2479 | 83.7001 | 43.6939 | 39.6893 | 46.5583 | 57.0295 | 70.0027 | 59.8502 | 85.1197 | 101.4823 | 39.1558 | 58.2193 | 76.8168 | 39.0365 | 70.2 | 41.7438 | 65.4423 | 99.2825 | 84.4251 | 78.3549 | 49.243 | 82.476 | 47.5332 | 55.5735 | 77.8102 | 76.1851 | 43.101 | 92.4031 | 40.4805 | 48.6833 | 51.8717 | 79.4014 | 54.1443 | 57.0864 | 45.3253 | 116.5292 | 71.3188 | 68.5511 | 117.095 | 63.7398 | 121.8092 | 49.0291 | 63.2323 | 97.13 | 77.0563 | 52.4728 | 68.8206 | 40.955 | 88.4778 | 59.7108 | 59.7853 | 60.6814 | 50.5808 | 42.4638 | 39.925 | 67.3849 | 57.3317 | 49.1899 | 57.7175 | 61.6354 | 66.5932 | 41.7003 | 48.3523 | 53.8359 | 95.9773 | 59.2194 | 107.8809 | 133.7654 | 50.437 | 64.4895 | 92.8358 | 60.0721 | 161.6647 | 76.53 | 97.5089 | 93.0265 | 19.6111 | 50.7559 | 77.2572 | 82.1704 | 59.2033 | 65.4933 | 64.143 | 72.9503 | 71.2989 | 56.1442 | 69.6203 | 47.6067 | 43.6984 | 46.7619 | 105.6236 | 95.0703 | 45.7749 | 62.1107 | 75.8066 | 76.0805 | 49.1192 | 66.9895 | 54.5939 | 39.7522 | 81.1623 | 53.322 | 44.429 | 55.7712 | 45.3326 | 43.3502 | 62.0315 | 93.1657 | 52.3704 | 56.6948 | 63.0442 | 80.5163 | 137.1117 | 101.2491 | 71.4433 | 56.6362 | 116.6882 | 64.4208 | 74.8823 | 64.829 | 39.7903 | 40.0042 | 46.3744 | 65.2016 | 62.7143 | 55.5908 | 57.6267 | 96.771 | 104.4932 | 59.3726 | 56.7649 | 44.9622 | 40.1264 | 92.883 | 95.8817 | 67.3462 | 35.6401 | 68.5476 | 49.1543 | 51.5008 | 60.4058 | 58.1336 | 106.7675 | 57.2471 | 62.6407 | 41.2938 | 68.2481 | 47.5045 | 114.0842 | 73.2707 | 63.7972 | 57.7431 | 67.1296 | 130.197 | 58.2416 | 57.2315 | 35.5268 | 87.6325 | 57.8924 | 61.9337 | 45.3024 | 131.879 | 53.1872 | 65.4205 | 56.3173 | 51.4774 | 39.9838 | 70.082 | 95.603 | 55.2136 | 64.7832 | 57.2978 | 51.0129 | 62.766 | 68.193 | 66.1402 | 100.0442 | 33.4404 | 111.0685 | 70.9124 | 103.323 | 60.5512 | 76.58 | 30.7157 | 68.7769 | 29.6676 | 98.3076 | 36.66 | 42.5537 | 85.7436 | 108.829 | 78.8015 | 65.8147 | 30.5696 | 106.9576 | 42.0068 | 33.4911 | 87.4577 | 60.6786 | 65.1982 | 51.1831 | 132.6025 | 65.3624 | 55.8641 | 74.2346 | 57.8467 | 76.7633 | 51.6991 | 64.9666 | 30.1656 | 99.8033 | 70.0956 | 77.0852 | 58.0401 | 101.6783 | 51.1112 | 31.8099 | 61.8898 | 62.3192 | 108.4752 | 55.1375 | 68.5693 | 81.7428 | 66.5514 | 74.5995 | 58.4795 | 22.1418 | 49.5423 | 58.1338 | 45.6245 | 78.9879 | 88.5534 | 74.5581 | 85.4629 | 74.6933 | 42.3726 | 44.2329 | 58.4474 | 87.5347 | 110.5013 | 78.5355 | 66.1801 | 55.2543 | 61.5951 | 48.7226 | 66.4916 | 68.0035 | 52.6062 | 34.26 | 46.1253 | 51.6325 | 77.8185 | 70.3929 | 65.953 | 80.692 | 47.8977 | 70.1506 | 72.8998 | 75.551 | 38.4158 | 105.949 | 70.0427 | 67.8112 | 64.1087 | 69.6414 | 38.742 | 84.4379 | 67.3807 | 61.0261 | 94.3082 | 58.8145 | 92.8192 | 58.346 | 26.0862 | 51.9807 | 68.0847 | 63.9163 | 69.8694 | 45.0557 | 78.543 | 84.9003 | 110.5645 | 74.6534 | 32.4262 | 51.2964 | 65.6327 | 40.892 | 41.531 | 47.3757 | 67.3006 | 70.4283 | 106.4475 | 65.9019 | 73.3092 | 80.6996 | 59.6491 | 105.0169 | 30.6357 | 86.8246 | 47.7697 | 84.4411 | 68.0096 | 61.0675 | 89.0894 | 61.7047 | 110.4511 | 66.6246 | 45.0624 | 42.8287 | 56.1957 | 87.0907 | 43.0947 | 61.5708 | 78.5375 | 54.4713 | 49.9659 | 50.1431 | 56.5195 | 71.6298 | 138.3689 | 102.2347 | 38.9898 | 39.6774 | 97.8516 | 54.107 | 61.7483 | 75.9198 | 56.1598 | 93.5477 | 46.0711 | 72.3479 | 93.142 | 31.9518 | 77.3485 | 67.5691 | 69.4069 | 71.7302 | 37.3829 | 55.3631 | 38.2477 | 78.2882 | 58.7566 | 44.1393 | 24.2611 | 59.358 | 64.5954 | 45.2215 | 92.8929 | 91.4795 | 125.1028 | 96.1004 | 72.5604 | 63.4824 | 86.158 | 118.8033 | 45.7516 | 74.2212 | 53.507 | 114.4817 | 95.7511 | 52.7448 | 90.8642 | 56.0047 | 92.056 | 109.5211 | 47.4306 | 74.2061 | 88.4932 | 37.8954 | 62.5519 | 62.04 | 48.0054 | 49.5742 | 56.7456 | 55.7371 | 66.9076 | 116.0206 | 79.3683 | 28.5659 | 77.1596 | 44.4376 | 35.7349 | 63.4408 | 63.8342 | 68.4062 | 54.8669 | 81.5262 | 79.7446 | 68.4822 | 60.3521 | 86.1921 | 71.2672 | 62.8156 | 65.56 | 54.882 | 58.8598 | 48.6328 | 133.051 | 87.7236 | 76.9735 | 46.1612 | 54.1693 | 53.0064 | 68.0107 | 39.7085 | 84.4107 | 62.1644 | 105.4829 | 59.8014 | 87.7749 | 38.9678 | 33.9304 | 76.3967 | 60.3873 | 65.0684 | 57.9172 | 65.4605 | 46.9839 | 52.0778 | 74.2389 | 57.4012 | 41.2221 | 99.8117 | 53.0773 | 96.2501 | 83.5379 | 80.8078 | 59.7115 | 47.835 | 115.3376 | 131.4122 | 62.3866 | 52.6963 | 75.0556 | 45.5393 | 48.0898 | 81.3722 | 55.6319 | 66.1558 | 146.8671 | 43.0659 | 117.4761 | 51.9156 | 49.9377 | 58.1206 | 8.4215 | 94.9895 | 64.712 | 59.6707 | 77.2178 | 43.6068 | 83.2799 | 101.1232 | 53.2269 | 109.3344 | 50.4317 | 51.8076 | 41.1325 | 44.6064 | 51.4833 | 95.7336 | 36.215 | 55.6395 | 72.8193 | 56.2132 | 53.1239 | 48.5466 | 73.5745 | 69.5092 | 71.3262 | 79.3429 | 40.7457 | 52.9395 | 70.3342 | 132.7611 | 124.6877 | 79.7534 | 76.0259 | 93.8626 | 54.4243 | 82.2786 | 107.0964 | 97.817 | 43.7881 | 29.6539 | 80.7076 | 103.398 | 39.2461 | 60.4986 | 45.9475 | 107.1967 | 101.4442 | 57.1638 | 56.2076 | 90.8172 | 95.8265 | 65.6841 | 46.6618 | 22.8208 | 40.5364 | 69.7228 | 120.3652 | 121.359 | 51.6044 | 74.5406 | 74.3885 | 111.4477 | 36.7388 | 59.7366 | 53.1714 | 52.4339 | 46.1495 | 48.0055 | 48.6592 | 41.802 | 89.8377 | 36.4355 | 41.7089 | 74.7735 | 91.4062 | 84.753 | 29.9621 | 62.267 | 54.9815 | 73.5734 | 50.4845 | 80.461 | 91.8293 | 63.3104 | 55.7281 | 47.627 | 54.5918 | 54.1072 | 76.332 | 35.4933 | 47.8112 | 29.5261 | 59.1107 | 50.5134 | 43.4823 | 61.364 | 68.1403 | 57.0921 | 49.336 | 75.5138 | 54.3969 | 58.1791 | 95.8385 | 53.2231 | 62.1729 | 39.3579 | 102.7256 | 75.5792 | 60.4918 | 54.4902 | 91.0644 | 50.7031 | 37.7986 | 140.1046 | 72.6693 | 45.9506 | 37.4805 | 54.3417 | 48.0309 | 70.1967 | 69.6954 | 93.5482 | 38.6578 | 78.215 | 89.4754 | 62.4934 | 79.7653 | 140.9361 | 68.6453 | 71.0985 | 91.685 | 81.0398 | 96.4121 | 130.1262 | 79.7489 | 85.8259 | 48.2603 | 56.5522 | 60.7735 | 72.1437 | 31.5611 | 92.9081 | 62.3727 | 54.7338 | 37.654 | 64.4384 | 61.9007 | 74.2154 | 51.5718 | 55.126 | 77.1814 | 61.1488 | 55.499 | 48.1201 | 59.9107 | 39.5851 | 41.8485 | 72.533 | 60.2871 | 68.8596 | 65.9897 | 81.4036 | 60.2109 | 52.5708 | 52.4153 | 74.2859 | 62.8156 | 30.7521 | 134.2445 | 62.9148 | 64.6375 | 38.4896 | 92.4081 | 80.5484 | 123.8584 | 43.543 | 81.1782 | 66.2363 | 63.0818 | 45.2497 | 63.2322 | 80.9645 | 47.3398 | 51.9136 | 71.5818 | 49.9999 | 37.8666 | 44.2922 | 41.9453 | 59.8562 | 41.3651 | 106.941 | 64.3246 | 94.5905 | 72.04 | 69.5652 | 67.5076 | 64.2976 | 111.3534 | 58.1481 | 113.7289 | 95.9459 | 40.2778 | 92.3702 | 73.0072 | 103.4355 | 90.7207 | 37.9641 | 66.1732 | 48.7193 | 78.2877 | 58.9941 | 21.8318 | 78.3982 | 49.134 | 50.6146 | 54.4724 | 44.4466 | 30.9422 | 71.3162 | 49.1528 | 89.3952 | 80.112 | 49.4176 | 105.2115 | 64.2275 | 52.0862 | 110.8174 | 90.0274 | 72.1363 | 64.1599 | 50.7913 | 49.3176 | 65.5278 | 125.2338 | 49.3647 | 60.6233 | 82.1436 | 78.3848 | 62.1856 | 89.3156 | 62.4386 | 61.1126 | 59.2756 | 89.3097 | 70.9232 | 93.3474 | 54.5041 | 108.5795 | 39.8934 | 28.58 | 100.4708 | 67.0593 | 75.7001 | 60.3712 | 62.5599 | 55.0587 | 52.2749 | 66.0911 | 56.349 | 62.7322 | 69.6808 | 66.6385 | 44.0657 | 50.2465 | 124.6923 | 77.982 | 72.3476 | 40.1014 | 162.2305 | 78.6565 | 154.2566 | 67.4775 | 60.7708 | 44.239 | 66.2435 | 48.133 | 59.1818 | 89.0639 | 26.4932 | 106.8327 | 79.6129 | 76.3089 | 52.892 | 108.2892 | 47.626 | 35.6346 | 64.0152 | 93.668 | 84.4903 | 65.012 | 79.0832 | 35.4868 | 76.1133 | 61.7172 | 91.5594 | 43.3539 | 134.1857 | 53.6319 | 44.1592 | 163.6368 | 44.0298 | 58.8044 | 54.0702 | 41.5409 | 53.0043 | 29.1799 | 78.3886 | 65.587 | 80.575 | 49.2208 | 69.3028 | 60.0703 | 59.561 | 89.4571 | 75.3274 | 88.3302 | 110.181 | 68.1462 | 67.1956 | 93.9992 | 86.4125 | 42.1686 | 96.7926 | 65.6847 | 56.2052 | 32.3348 | 66.3235 | 84.2815 | 59.7749 | 45.5049 | 59.0997 | 53.1936 | 36.5128 | 75.9216 | 85.8446 | 74.2492 | 44.8584 | 44.3014 | 69.5139 | 151.2612 | 69.0694 | 75.507 | 62.162 | 91.9266 | 45.7463 | 57.7774 | 43.5328 | 86.8155 | 92.5626 | 59.2322 | 76.5666 | 56.2869 | 70.4947 | 98.4561 | 35.5086 | 49.1351 | 62.317 | 49.0999 | 43.1282 | 71.3263 | 12.0344 | 118.0658 | 75.4006 | 79.0219 | 49.7788 | 57.2208 | 33.8983 | 77.9033 | 128.7905 | 45.4284 | 59.9616 | 55.6989 | 72.4345 | 66.2331 | 135.7491 | 55.1669 | 59.1389 | 48.0701 | 68.0746 | 58.4577 | 83.0473 | 66.7377 | 50.9846 | 101.5412 | 87.0003 | 79.4494 | 37.0961 | 77.3563 | 122.1663 | 79.5679 | 39.3617 | 64.0944 | 47.4859 | 61.7145 | 114.5355 | 72.2674 | 82.3086 | 44.356 | 59.4968 | 119.6046 | 81.774 | 58.1851 | 40.2938 | 146.5925 | 53.2022 | 104.6461 | 48.1146 | 62.902 | 71.867 | 65.9401 | 27.7585 | 95.8265 | 48.0428 | 55.3024 | 73.0651 | 41.1662 | 53.2299 | 47.2957 | 42.5736 | 61.5059 | 63.5107 | 48.562 | 78.5002 | 50.1764 | 57.2465 | 37.8416 | 76.784 | 79.0177 | 27.4664 | 55.421 | 85.9595 | 74.2295 | 81.0845 | 34.7094 | 92.8664 | 31.5064 | 70.9401 | 42.9245 | 82.8758 | 32.1884 | 53.2469 | 54.7397 | 44.4621 | 73.6526 | 49.3002 | 43.3845 | 99.2365 | 60.4217 | 40.1149 | 89.702 | 178.1661 | 95.1894 | 49.3813 | 32.0596 | 73.1718 | 137.1036 | 112.5203 | 35.4498 | 39.6061 | 31.638 | 88.5605 | 26.339 | 42.273 | 80.3156 | 46.1402 | 53.5708 | 56.2043 | 59.7243 | 89.8241 | 66.4422 | 75.7969 | 70.1629 | 26.529 | 89.4927 | 114.9077 | 47.3564 | 54.4311 | 102.5127 | 78.3183 | 49.5031 | 48.0627 | 66.4995 | 56.8863 | 76.6786 | 70.2304 | 67.7161 | 63.1039 | 40.329 | 70.8378 | 93.854 | 107.3123 | 74.2804 | 47.023 | 102.2527 | 27.8425 | 37.4402 | 27.6853 | 58.152 | 60.2389 | 59.9706 | 92.4392 | 54.8991 | 43.196 | 37.4931 | 59.8059 | 35.4963 | 52.8233 | 58.0791 | 45.7284 | 41.7367 | 175.0376 | 101.5592 | 86.4658 | 68.1567 | 59.4578 | 100.2591 | 117.0919 | 74.9703 | 33.8463 | 77.4607 | 115.9516 | 51.6881 | 123.5626 | 22.4664 | 94.8034 | 60.2141 | 49.121 | 60.5067 | 58.8402 | 55.7414 | 56.1421 | 78.3533 | 44.1723 | 71.8205 | 95.9247 | 39.5152 | 28.1532 | 71.8138 | 80.3613 | 45.8752 | 87.8237 | 89.1189 | 62.7636 | 56.6933 | 79.9397 | 71.9828 | 123.338 | 66.9446 | 50.6891 | 90.0128 | 44.0692 | 45.5461 | 126.0524 | 45.5952 | 86.4134 | 89.4972 | 107.5498 | 86.3752 | 83.6286 | 44.2984 | 106.4696 | 45.2184 | 74.2148 | 56.8936 | 81.2114 | 62.8245 | 40.3993 | 50.2838 | 70.238 | 37.7268 | 41.5088 | 54.0448 | 80.0095 | 87.0611 | 85.5747 | 65.343 | 22.7531 | 46.7216 | 58.5822 | 71.2973 | 66.1432 | 46.2921 | 50.8397 | 63.356 | 38.5902 | 58.4282 | 52.1498 | 79.1362 | 60.6214 | 70.2916 | 37.1928 | 58.5996 | 84.0305 | 72.9549 | 81.7226 | 39.8498 | 76.4399 | 61.7659 | 61.388 | 82.5014 | 67.6487 | 54.9994 | 71.9183 | 84.8529 | 100.2653 | 45.8176 | 69.8049 | 75.1943 | 80.5787 | 114.1912 | 38.9936 | 67.6063 | 55.636 | 35.7478 | 85.3242 | 69.5623 | 62.7753 | 47.1328 | 91.457 | 55.9653 | 52.2283 | 122.3574 | 84.1694 | 105.7275 | 60.893 | 45.9421 | 88.3341 | 97.7725 | 67.3206 | 65.9983 | 75.4147 | 49.3546 | 134.5476 | 43.0756 | 97.132 | 70.2748 | 94.9924 | 42.0567 | 66.8 | 59.5732 | 91.7476 | 72.5334 | 45.3355 | 69.2938 | 49.3575 | 76.0398 | 86.101 | 66.398 | 68.4277 | 70.0492 | 95.5653 | 47.0529 | 39.1364 | 47.295 | 54.3329 | 43.0032 | 68.6508 | 72.238 | 70.8983 | 73.8785 | 87.276 | 29.3183 | 71.6305 | 60.306 | 48.8497 | 43.0138 | 37.8523 | 94.9364 | 18.3123 | 119.436 | 64.5765 | 119.9334 | 78.0088 | 54.2047 | 92.4012 | 57.3684 | 96.4839 | 78.3028 | 20.4334 | 42.1425 | 40.3015 | 81.6671 | 77.1696 | 50.2568 | 99.9476 | 75.3899 | 42.9639 | 91.2311 | 80.7385 | 73.5036 | 87.1502 | 95.921 | 67.8324 | 64.5895 | 45.2766 | 65.1088 | 106.7809 | 55.5826 | 28.7514 | 73.6471 | 102.1774 | 58.1651 | 52.524 | 104.5027 | 108.266 | 67.5799 | 111.6299 | 43.0956 | 70.0768 | 69.4721 | 84.3848 | 64.9844 | 66.6554 | 58.422 | 105.7892 | 27.9082 | 63.4099 | 68.5843 | 72.438 | 51.4416 | 47.074 | 33.0186 | 50.2334 | 76.4007 | 69.4047 | 67.4027 | 70.2838 | 65.5167 | 55.3454 | 74.0703 | 83.3733 | 55.4169 | 67.8576 | 81.7731 | 81.2036 | 96.7796 | 61.1429 | 86.6459 | 96.265 | 95.2662 | 53.207 | 114.6477 | 57.417 | 104.6402 | 68.1637 | 36.8866 | 62.1571 | 89.7585 | 111.4868 | 61.2852 | 103.0262 | 60.9435 | 58.5726 | 48.48 | 59.1506 | 53.7149 | 86.6951 | 39.9664 | 56.8733 | 41.3712 | 42.7366 | 44.5068 | 38.6989 | 109.0575 | 52.6918 | 69.3702 | 71.3396 | 66.1765 | 64.7704 | 43.9005 | 85.7765 | 38.0691 | 76.8892 | 65.0958 | 67.65 | 55.5086 | 53.6306 | 61.865 | 45.0902 | 42.2651 | 40.5637 | 36.3117 | 25.4571 | 48.1277 | 183.6401 | 55.488 | 59.485 | 35.8907 | 78.7999 | 67.7906 | 83.2494 | 47.623 | 79.3006 | 90.621 | 52.6165 | 49.495 | 59.9862 | 54.9113 | 55.1326 | 69.95 | 57.3361 | 58.0965 | 55.5634 | 57.9197 | 28.4529 | 76.9739 | 55.0907 | 82.8748 | 58.7047 | 64.7176 | 62.2095 | 113.1404 | 5.8129 | 80.6883 | 56.0771 | 101.9176 | 54.2926 | 63.9596 | 52.1364 | 38.8734 | 82.7685 | 76.0956 | 49.712 | 91.2531 | 52.4554 | 86.0593 | 51.0907 | 57.3412 | 103.507 | 67.3177 | 62.9998 | 48.0809 | 94.5074 | 92.3438 | 43.7797 | 77.4383 | 67.4097 | 78.5727 | 73.144 | 115.7449 | 43.357 | 47.6473 | 60.3733 | 77.6849 | 53.6663 | 52.1998 | 34.2224 | 42.3322 | 54.3285 | 102.2558 | 45.3704 | 72.9494 | 39.1596 | 64.1419 | 114.7404 | 43.4175 | 39.6284 | 61.8197 | 66.2664 | 73.0351 | 58.7327 | 55.6626 | 43.0918 | 82.4199 | 34.4285 | 40.3252 | 78.3669 | 44.3929 | 69.3369 | 110.5754 | 90.9667 | 73.9253 | 45.9068 | 79.3788 | 81.7262 | 71.8003 | 65.4347 | 30.4989 | 45.5073 | 29.8738 | 84.5095 | 36.1428 | 51.0613 | 76.3871 | 71.6977 | 40.754 | 47.2982 | 89.5173 | 89.964 | 43.8578 | 46.1845 | 59.1718 | 99.3358 | 61.9975 | 75.9266 | 98.9175 | 64.5282 | 158.2307 | 75.6234 | 47.8386 | 76.3542 | 24.9824 | 33.761 | 132.2687 | 44.7044 | 37.3638 | 66.8132 | 94.2441 | 62.7575 | 48.0269 | 50.5379 | 31.5441 | 55.5919 | 58.2357 | 52.3766 | 60.7386 | 85.6915 | 107.5032 | 49.2294 | 79.2957 | 104.4049 | 72.77 | 52.6309 | 80.5669 | 94.6887 | 84.2467 | 68.8365 | 67.2996 | 42.6262 | 56.7353 | 60.7397 | 63.8877 | 80.0145 | 74.0665 | 62.8218 | 73.8563 | 48.3663 | 87.7446 | 94.0012 | 49.0323 | 83.1589 | 93.0632 | 50.2755 | 83.9217 | 54.4456 | 50.0658 | 49.5372 | 58.0938 | 108.2695 | 60.5115 | 86.7077 | 61.8105 | 74.3948 | 58.4983 | 44.8918 | 39.039 | 60.7737 | 53.429 | 61.5455 | 48.781 | 93.0848 | 54.6081 | 103.6479 | 172.6098 | 55.9167 | 37.9203 | 28.8872 | 68.8843 | 44.6609 | 56.5533 | 76.7798 | 35.5758 | 90.162 | 32.9151 | 41.0104 | 72.5733 | 72.6865 | 36.949 | 65.3569 | 61.6499 | 31.6176 | 59.4181 | 82.6299 | 75.3785 | 77.1347 | 49.5056 | 43.8432 | 95.47 | 56.0369 | 99.0063 | 30.2029 | 74.7112 | 93.2261 | 66.9999 | 64.3211 | 40.4967 | 101.2185 | 50.7018 | 48.8755 | 53.1047 | 57.3588 | 85.9844 | 36.8842 | 60.2081 | 81.0136 | 41.3221 | 39.3719 | 68.4605 | 64.4811 | 54.3673 | 71.7234 | 84.4423 | 82.2737 | 46.2738 | 33.8088 | 37.7379 | 155.0065 | 64.1367 | 57.068 | 67.7176 | 53.386 | 114.5849 | 78.8476 | 51.7647 | 50.9837 | 165.7025 | 80.2445 | 87.0733 | 84.1919 | 63.9931 | 47.212 | 112.8095 | 63.065 | 46.4578 | 113.446 | 96.6346 | 87.3158 | 39.0722 | 97.9173 | 54.5958 | 35.9945 | 77.6638 | 71.9547 | 64.0959 | 96.0864 | 93.1919 | 79.1276 | 70.1827 | 104.1114 | 108.5136 | 81.2611 | 48.8754 | 33.6098 | 59.4812 | 66.4558 | 46.863 | 49.848 | 45.3226 | 95.5854 | 40.2979 | 55.492 | 58.6472 | 67.837 | 102.567 | 44.7777 | 66.5886 | 31.0028 | 52.7851 | 90.8387 | 47.5815 | 70.8987 | 68.5568 | 61.0094 | 68.3904 | 84.66 | 37.9915 | 61.0226 | 79.5809 | 28.2015 | 65.4651 | 85.7024 | 48.2335 | 37.5904 | 60.5718 | 92.3451 | 76.0135 | 93.4311 | 79.2905 | 58.2669 | 63.9809 | 119.3986 | 81.3264 | 44.4438 | 48.6209 | 50.981 | 66.2777 | 91.3614 | 73.9166 | 30.6064 | 87.6314 | 83.2626 | 107.7456 | 70.4669 | 43.8395 | 92.712 | 104.7394 | 43.1884 | 28.1228 | 52.5842 | 56.2908 | 32.3623 | 85.772 | 81.8937 | 101.3431 | 46.2006 | 64.3889 | 56.4149 | 84.1295 | 56.781 | 37.8969 | 27.2044 | 55.7399 | 60.4863 | 68.0666 | 134.555 | 147.3095 | 79.8613 | 58.2022 | 67.4937 | 54.4657 | 93.6182 | 52.9658 | 53.8931 | 93.6767 | 34.7303 | 73.0977 | 53.5652 | 84.9027 | 52.4442 | 43.3229 | 32.4581 | 56.3601 | 36.2579 | 85.9115 | 63.8196 | 67.92 | 48.4337 | 79.5529 | 38.9568 | 86.5419 | 50.2007 | 62.6037 | 37.2454 | 84.3717 | 60.7262 | 67.7918 | 40.5443 | 81.0129 | 56.9412 | 63.248 | 30.9329 | 69.7629 | 77.2208 | 51.9066 | 58.597 | 66.4042 | 28.608 | 84.8901 | 39.0397 | 90.4137 | 49.6343 | 61.553 | 93.3656 | 63.7599 | 48.0457 | 96.9228 | 55.3798 | 70.7083 | 73.6403 | 40.7178 | 62.7571 | 156.899 | 47.5131 | 52.9202 | 58.0103 | 42.1714 | 136.6781 | 71.7159 | 29.1827 | 73.7358 | 54.9132 | 103.1075 | 70.9608 | 30.1528 | 86.9907 | 85.5662 | 83.4349 | 63.6701 | 56.7351 | 51.5585 | 73.5153 | 83.7647 | 69.7914 | 42.8277 | 55.3902 | 86.8529 | 86.7121 | 65.2548 | 47.3795 | 81.2514 | 84.9995 | 117.0158 | 29.0255 | 31.4987 | 97.0533 | 56.7238 | 46.0389 | 36.0163 | 60.728 | 54.5035 | 87.9944 | 73.411 | 80.2062 | 79.3709 | 49.8345 | 31.5665 | 73.1986 | 70.9317 | 71.2178 | 39.3523 | 84.4095 | 76.468 | 49.2969 | 102.0515 | 52.0671 | 72.4024 | 104.8013 | 85.2746 | 25.3988 | 38.4114 | 58.5358 | 60.845 | 74.2946 | 40.262 | 66.2481 | 88.1642 | 54.3057 | 74.0157 | 61.1854 | 46.7563 | 40.5126 | 57.781 | 57.2811 | 38.7777 | 54.4399 | 54.5124 | 48.9882 | 62.0962 | 43.4015 | 44.0415 | 97.7966 | 50.8389 | 88.4527 | 54.9105 | 44.0921 | 70.7743 | 61.6362 | 62.2728 | 57.6087 | 34.419 | 147.7543 | 70.1349 | 35.4682 | 83.4401 | 99.2179 | 83.1204 | 41.1867 | 70.316 | 61.3276 | 73.2707 | 55.9416 | 50.9594 | 73.283 | 65.14 | 59.5615 | 58.177 | 82.5258 | 82.248 | 98.7828 | 36.6596 | 36.9993 | 78.0355 | 61.0102 | 115.2295 | 37.9087 | 30.4884 | 54.1983 | 37.3732 | 66.6887 | 49.2527 | 35.5138 | 42.805 | 91.2366 | 68.4135 | 87.6127 | 73.5005 | 68.1278 | 59.4559 | 41.7783 | 44.3333 | 93.4736 | 72.2078 | 54.4199 | 50.0391 | 76.5861 | 89.5459 | 129.0998 | 74.6602 | 87.2734 | 39.8433 | 113.6339 | 63.8439 | 78.7281 | 40.8355 | 77.0874 | 49.0263 | 75.0989 | 75.9744 | 80.7179 | 80.0238 | 63.1229 | 75.5973 | 48.5714 | 72.2743 | 91.8503 | 58.4224 | 42.2261 | 51.3721 | 46.5615 | 45.9272 | 51.6299 | 45.0856 | 70.6469 | 68.993 | 32.8221 | 75.9293 | 112.2305 | 87.1035 | 32.0044 | 60.2506 | 75.3309 | 90.0248 | 72.9097 | 71.7789 | 31.8085 | 91.7811 | 63.949 | 51.9931 | 34.3278 | 55.3362 | 153.8742 | 79.4429 | 62.0298 | 66.5152 | 18.0714 | 70.003 | 33.6017 | 109.2418 | 54.5979 | 39.2496 | 71.8962 | 102.3873 | 32.4621 | 53.4034 | 66.063 | 64.8437 | 38.11 | 98.8549 | 73.5595 | 75.8854 | 51.6204 | 42.9961 | 71.9461 | 92.5461 | 54.6651 | 77.5312 | 139.4887 | 65.3363 | 51.3764 | 86.3364 | 86.6625 | 75.1226 | 79.7761 | 79.5232 | 53.0047 | 69.0654 | 91.2826 | 68.5876 | 44.8587 | 76.4865 | 91.6223 | 122.7843 | 65.4626 | 75.3359 | 49.5015 | 47.9766 | 73.4665 | 63.3688 | 59.201 | 76.363 | 77.2355 | 122.8173 | 43.9833 | 68.5083 | 90.8128 | 62.9623 | 76.7297 | 48.2644 | 79.6839 | 55.5275 | 38.8976 | 75.1531 | 79.8022 | 79.6857 | 50.893 | 57.0851 | 75.8345 | 120.8649 | 77.2874 | 126.193 | 67.0149 | 91.3514 | 43.3811 | 77.4271 | 56.3855 | 60.1429 | 49.7118 | 107.3206 | 48.6991 | 74.0551 | 82.0076 | 79.5589 | 66.9363 | 65.3837 | 49.1835 | 52.764 | 49.7541 | 42.0104 | 47.4559 | 64.2371 | 39.9448 | 91.32 | 60.65 | 99.9548 | 57.696 | 52.5358 | 45.9853 | 67.7816 | 82.1023 | 51.7279 | 76.4879 | 92.3881 | 61.0448 | 60.7951 | 76.9288 | 50.0164 | 75.1629 | 59.1424 | 105.8698 | 54.8714 | 56.924 | 135.3378 | 74.3051 | 111.662 | 84.9244 | 45.653 | 100.4263 | 77.2742 | 106.0711 | 41.1225 | 43.4866 | 96.2185 | 74.0351 | 118.8193 | 24.0962 | 52.4335 | 59.8287 | 66.1379 | 51.1236 | 70.338 | 91.054 | 86.0933 | 69.2219 | 128.4249 | 53.4503 | 65.7759 | 79.808 | 104.6003 | 65.1445 | 69.0546 | 66.4398 | 74.1565 | 90.7788 | 37.6983 | 62.0517 | 81.7916 | 70.6894 | 53.3783 | 37.1026 | 51.4512 | 81.421 | 68.6891 | 89.5981 | 71.8325 | 85.5137 | 41.4995 | 63.8688 | 49.5044 | 67.5036 | 33.3444 | 27.311 | 56.6241 | 70.7045 | 106.5478 | 35.3873 | 58.224 | 35.094 | 43.3745 | 90.8539 | 37.0567 | 63.5952 | 43.7917 | 98.3721 | 83.8714 | 65.3232 | 38.2283 | 129.6387 | 47.3166 | 41.6997 | 59.9974 | 78.3154 | 46.3324 | 44.7557 | 55.4828 | 89.9741 | 43.7192 | 53.6124 | 85.403 | 51.4578 | 28.6073 | 38.8213 | 54.4561 | 85.2452 | 59.8441 | 77.4201 | 51.2197 | 62.3019 | 103.6446 | 49.9457 | 91.7467 | 59.5537 | 65.3445 | 61.2999 | 33.0851 | 85.4353 | 47.6165 | 73.8535 | 62.6044 | 57.8028 | 39.5427 | 53.2684 | 92.8735 | 98.9444 | 45.0225 | 40.3743 | 108.2996 | 71.6611 | 63.8184 | 48.6218 | 39.7431 | 58.1436 | 28.9224 | 18.269 | 57.5773 | 81.3265 | 49.877 | 66.7878 | 65.9988 | 44.6026 | 74.4462 | 72.2634 | 82.3458 | 121.3241 | 60.8019 | 62.2634 | 92.8351 | 53.5564 | 67.0718 | 57.5527 | 67.0484 | 160.2805 | 41.4153 | 60.3003 | 48.9076 | 44.0634 | 81.0075 | 118.9223 | 66.9945 | 48.2708 | 43.972 | 100.3284 | 62.204 | 66.0075 | 98.8879 | 149.5786 | 47.7698 | 87.0803 | 44.5065 | 51.979 | 52.221 | 101.7041 | 78.5081 | 39.5814 | 50.3427 | 87.0498 | 86.8674 | 69.1419 | 65.9185 | 48.885 | 49.2223 | 44.5598 | 27.9705 | 77.8193 | 77.1593 | 63.3384 | 47.6031 | 56.2745 | 59.7133 | 90.8595
Time to 95% steady state number | t_95 | hh:mm:ss |  |  |  |  | t_95 | 0:22 | 0:22 | 0:22 | 0:22 | 0:22 | 0:22 | 0:21 | 0:22 | 0:22 | 0:22 | 0:22 | 0:21 | 0:19 | 0:22 | 0:22 | 0:22 | 0:22 | 0:22 | 0:22 | 0:22 | 0:22 | 0:22 | 0:21 | 0:19 | 0:22 | 0:22 | 0:11 | 0:22 | 0:22 | 0:22 | 0:22 | 0:22 | 0:22 | 0:22 | 0:22 | 0:22 | 0:22 | 0:22 | 0:22 | 0:22 | 0:20 | 0:05 | 0:22 | 0:21 | 0:22 | 0:22 | 0:22 | 0:22 | 0:22 | 0:22 | 0:22 | 0:22 | 0:22 | 0:22 | 0:22 | 0:22 | 0:22 | 0:22 | 0:22 | 0:22 | 0:22 | 0:22 | 0:22 | 0:22 | 0:22 | 0:22 | 0:22 | 0:22 | 0:22 | 0:22 | 0:22 | 0:22 | 0:22 | 0:22 | 0:22 | 0:22 | 0:22 | 0:22 | 0:22 | 0:22 | 0:22 | 0:22 | 0:22 | 0:22 | 0:22 | 0:22 | 0:22 | 0:22 | 0:22 | 0:22 | 0:22 | 0:22 | 0:22 | 0:22 | 0:22 | 0:21 | 0:22 | 0:22 | 0:22 | 0:22 | 0:22 | 0:21 | 0:22 | 0:22 | 0:22 | 0:22 | 0:02 | 0:18 | 0:22 | 0:22 | 0:22 | 0:22 | 0:22 | 0:22 | 0:22 | 0:22 | 0:22 | 0:22 | 0:22 | 0:19 | 0:22 | 0:22 | 0:22 | 0:22 | 0:22 | 0:22 | 0:22 | 0:22 | 0:22 | 0:22 | 0:22 | 0:22 | 0:22 | 0:22 | 0:22 | 0:22 | 0:22 | 0:22 | 0:22 | 0:22 | 0:22 | 0:22 | 0:22 | 0:22 | 0:22 | 0:22 | 0:21 | 0:22 | 0:22 | 0:19 | 0:22 | 0:20 | 0:22 | 0:22 | 0:21 | 0:22 | 0:22 | 0:22 | 0:22 | 0:22 | 0:22 | 0:22 | 0:22 | 0:22 | 0:22 | 0:22 | 0:22 | 0:22 | 0:22 | 0:22 | 0:22 | 0:22 | 0:22 | 0:22 | 0:22 | 0:22 | 0:22 | 0:22 | 0:22 | 0:22 | 0:22 | 0:22 | 0:22 | 0:22 | 0:22 | 0:22 | 0:22 | 0:22 | 0:22 | 0:22 | 0:22 | 0:22 | 0:22 | 0:22 | 0:22 | 0:22 | 0:22 | 0:22 | 0:22 | 0:22 | 0:22 | 0:22 | 0:22 | 0:22 | 0:22 | 0:22 | 0:22 | 0:22 | 0:22 | 0:22 | 0:22 | 0:22 | 0:22 | 0:22 | 0:22 | 0:22 | 0:22 | 0:22 | 0:22 | 0:22 | 0:22 | 0:21 | 0:22 | 0:22 | 0:22 | 0:22 | 0:22 | 0:22 | 0:22 | 0:22 | 0:22 | 0:22 | 0:22 | 0:22 | 0:22 | 0:22 | 0:22 | 0:22 | 0:22 | 0:22 | 0:21 | 0:22 | 0:22 | 0:22 | 0:22 | 0:22 | 0:22 | 0:22 | 0:22 | 0:22 | 0:22 | 0:22 | 0:21 | 0:21 | 0:21 | 0:19 | 0:22 | 0:22 | 0:22 | 0:21 | 0:22 | 0:22 | 0:22 | 0:22 | 0:22 | 0:22 | 0:22 | 0:22 | 0:22 | 0:22 | 0:22 | 0:11 | 0:22 | 0:22 | 0:22 | 0:22 | 0:22 | 0:22 | 0:22 | 0:22 | 0:22 | 0:22 | 0:22 | 0:22 | 0:22 | 0:22 | 0:22 | 0:22 | 0:22 | 0:22 | 0:21 | 0:22 | 0:22 | 0:22 | 0:22 | 0:22 | 0:22 | 0:22 | 0:22 | 0:22 | 0:22 | 0:22 | 0:22 | 0:22 | 0:22 | 0:22 | 0:22 | 0:22 | 0:22 | 0:22 | 0:22 | 0:22 | 0:17 | 0:22 | 0:22 | 0:22 | 0:22 | 0:09 | 0:22 | 0:22 | 0:22 | 0:22 | 0:22 | 0:22 | 0:22 | 0:22 | 0:22 | 0:22 | 0:22 | 0:22 | 0:22 | 0:22 | 0:22 | 0:22 | 0:22 | 0:22 | 0:22 | 0:22 | 0:22 | 0:21 | 0:22 | 0:22 | 0:22 | 0:22 | 0:22 | 0:22 | 0:22 | 0:22 | 0:22 | 0:20 | 0:22 | 0:22 | 0:22 | 0:22 | 0:09 | 0:22 | 0:20 | 0:22 | 0:22 | 0:22 | 0:22 | 0:22 | 0:22 | 0:22 | 0:22 | 0:20 | 0:22 | 0:22 | 0:22 | 0:22 | 0:22 | 0:22 | 0:22 | 0:22 | 0:22 | 0:22 | 0:22 | 0:22 | 0:22 | 0:22 | 0:19 | 0:22 | 0:22 | 0:22 | 0:22 | 0:22 | 0:22 | 0:22 | 0:22 | 0:22 | 0:22 | 0:22 | 0:22 | 0:22 | 0:22 | 0:22 | 0:22 | 0:22 | 0:22 | 0:22 | 0:22 | 0:22 | 0:22 | 0:22 | 0:22 | 0:22 | 0:22 | 0:22 | 0:22 | 0:22 | 0:22 | 0:22 | 0:11 | 0:22 | 0:22 | 0:22 | 0:21 | 0:22 | 0:22 | 0:22 | 0:22 | 0:22 | 0:22 | 0:22 | 0:22 | 0:22 | 0:22 | 0:22 | 0:22 | 0:22 | 0:22 | 0:22 | 0:22 | 0:22 | 0:22 | 0:22 | 0:21 | 0:22 | 0:22 | 0:22 | 0:22 | 0:22 | 0:22 | 0:22 | 0:22 | 0:22 | 0:22 | 0:22 | 0:22 | 0:22 | 0:22 | 0:22 | 0:22 | 0:22 | 0:22 | 0:22 | 0:22 | 0:22 | 0:22 | 0:22 | 0:22 | 0:06 | 0:22 | 0:22 | 0:22 | 0:20 | 0:22 | 0:22 | 0:21 | 0:22 | 0:22 | 0:21 | 0:22 | 0:22 | 0:22 | 0:22 | 0:22 | 0:22 | 0:22 | 0:22 | 0:22 | 0:22 | 0:22 | 0:22 | 0:22 | 0:21 | 0:22 | 0:22 | 0:22 | 0:22 | 0:22 | 0:22 | 0:22 | 0:22 | 0:22 | 0:06 | 0:22 | 0:22 | 0:22 | 0:22 | 0:22 | 0:21 | 0:22 | 0:22 | 0:22 | 0:22 | 0:22 | 0:22 | 0:16 | 0:22 | 0:22 | 0:22 | 0:22 | 0:22 | 0:22 | 0:21 | 0:22 | 0:22 | 0:22 | 0:22 | 0:22 | 0:22 | 0:19 | 0:22 | 0:22 | 0:22 | 0:14 | 0:22 | 0:22 | 0:22 | 0:22 | 0:22 | 0:22 | 0:22 | 0:22 | 0:22 | 0:22 | 0:22 | 0:22 | 0:22 | 0:22 | 0:22 | 0:21 | 0:22 | 0:22 | 0:22 | 0:22 | 0:21 | 0:22 | 0:22 | 0:22 | 0:22 | 0:22 | 0:22 | 0:22 | 0:22 | 0:22 | 0:22 | 0:22 | 0:21 | 0:22 | 0:22 | 0:22 | 0:22 | 0:22 | 0:22 | 0:22 | 0:21 | 0:22 | 0:22 | 0:22 | 0:22 | 0:22 | 0:22 | 0:22 | 0:22 | 0:20 | 0:22 | 0:22 | 0:20 | 0:22 | 0:22 | 0:22 | 0:21 | 0:22 | 0:22 | 0:22 | 0:21 | 0:22 | 0:22 | 0:22 | 0:22 | 0:22 | 0:22 | 0:22 | 0:22 | 0:22 | 0:22 | 0:22 | 0:22 | 0:22 | 0:22 | 0:22 | 0:22 | 0:22 | 0:22 | 0:22 | 0:22 | 0:22 | 0:22 | 0:22 | 0:22 | 0:22 | 0:22 | 0:22 | 0:22 | 0:21 | 0:22 | 0:19 | 0:22 | 0:22 | 0:22 | 0:22 | 0:22 | 0:21 | 0:22 | 0:22 | 0:22 | 0:22 | 0:22 | 0:22 | 0:22 | 0:22 | 0:22 | 0:21 | 0:22 | 0:21 | 0:22 | 0:22 | 0:22 | 0:22 | 0:22 | 0:21 | 0:22 | 0:22 | 0:22 | 0:22 | 0:22 | 0:22 | 0:22 | 0:22 | 0:21 | 0:22 | 0:02 | 0:22 | 0:22 | 0:22 | 0:22 | 0:22 | 0:22 | 0:21 | 0:22 | 0:22 | 0:22 | 0:22 | 0:22 | 0:22 | 0:22 | 0:22 | 0:22 | 0:22 | 0:22 | 0:22 | 0:22 | 0:22 | 0:22 | 0:22 | 0:22 | 0:22 | 0:22 | 0:22 | 0:22 | 0:22 | 0:22 | 0:22 | 0:22 | 0:22 | 0:22 | 0:22 | 0:22 | 0:22 | 0:22 | 0:22 | 0:22 | 0:22 | 0:22 | 0:22 | 0:22 | 0:22 | 0:22 | 0:22 | 0:22 | 0:22 | 0:22 | 0:22 | 0:22 | 0:22 | 0:22 | 0:22 | 0:22 | 0:12 | 0:18 | 0:22 | 0:22 | 0:22 | 0:22 | 0:22 | 0:22 | 0:22 | 0:22 | 0:22 | 0:22 | 0:22 | 0:22 | 0:22 | 0:22 | 0:22 | 0:22 | 0:22 | 0:22 | 0:22 | 0:22 | 0:22 | 0:22 | 0:22 | 0:22 | 0:22 | 0:22 | 0:22 | 0:22 | 0:22 | 0:22 | 0:22 | 0:22 | 0:22 | 0:22 | 0:22 | 0:22 | 0:22 | 0:20 | 0:22 | 0:22 | 0:22 | 0:22 | 0:22 | 0:22 | 0:20 | 0:22 | 0:22 | 0:22 | 0:22 | 0:22 | 0:22 | 0:22 | 0:22 | 0:22 | 0:22 | 0:22 | 0:22 | 0:22 | 0:22 | 0:22 | 0:22 | 0:22 | 0:22 | 0:22 | 0:22 | 0:22 | 0:22 | 0:22 | 0:22 | 0:22 | 0:22 | 0:22 | 0:22 | 0:22 | 0:21 | 0:22 | 0:22 | 0:22 | 0:22 | 0:22 | 0:22 | 0:22 | 0:22 | 0:22 | 0:22 | 0:22 | 0:22 | 0:22 | 0:22 | 0:22 | 0:20 | 0:22 | 0:22 | 0:22 | 0:22 | 0:22 | 0:22 | 0:22 | 0:22 | 0:22 | 0:22 | 0:22 | 0:22 | 0:22 | 0:22 | 0:22 | 0:22 | 0:22 | 0:22 | 0:22 | 0:22 | 0:22 | 0:22 | 0:22 | 0:22 | 0:22 | 0:22 | 0:22 | 0:22 | 0:22 | 0:22 | 0:22 | 0:22 | 0:22 | 0:22 | 0:22 | 0:22 | 0:22 | 0:22 | 0:20 | 0:22 | 0:22 | 0:22 | 0:22 | 0:22 | 0:22 | 0:22 | 0:22 | 0:22 | 0:22 | 0:22 | 0:22 | 0:22 | 0:22 | 0:22 | 0:22 | 0:22 | 0:22 | 0:22 | 0:22 | 0:22 | 0:22 | 0:22 | 0:22 | 0:22 | 0:22 | 0:21 | 0:22 | 0:22 | 0:22 | 0:22 | 0:22 | 0:22 | 0:22 | 0:21 | 0:22 | 0:22 | 0:21 | 0:22 | 0:22 | 0:22 | 0:22 | 0:22 | 0:22 | 0:22 | 0:22 | 0:22 | 0:22 | 0:22 | 0:22 | 0:22 | 0:22 | 0:22 | 0:22 | 0:22 | 0:22 | 0:22 | 0:21 | 0:22 | 0:22 | 0:22 | 0:22 | 0:22 | 0:21 | 0:22 | 0:22 | 0:22 | 0:22 | 0:22 | 0:22 | 0:22 | 0:22 | 0:22 | 0:22 | 0:22 | 0:22 | 0:21 | 0:22 | 0:22 | 0:22 | 0:22 | 0:22 | 0:22 | 0:22 | 0:22 | 0:22 | 0:22 | 0:16 | 0:22 | 0:22 | 0:22 | 0:22 | 0:22 | 0:22 | 0:22 | 0:22 | 0:22 | 0:22 | 0:22 | 0:22 | 0:21 | 0:22 | 0:22 | 0:22 | 0:22 | 0:22 | 0:22 | 0:22 | 0:22 | 0:22 | 0:22 | 0:22 | 0:21 | 0:22 | 0:22 | 0:22 | 0:22 | 0:22 | 0:22 | 0:22 | 0:22 | 0:22 | 0:21 | 0:21 | 0:22 | 0:22 | 0:22 | 0:22 | 0:22 | 0:22 | 0:22 | 0:22 | 0:22 | 0:22 | 0:22 | 0:22 | 0:22 | 0:22 | 0:22 | 0:22 | 0:22 | 0:22 | 0:22 | 0:22 | 0:22 | 0:22 | 0:22 | 0:22 | 0:22 | 0:22 | 0:22 | 0:21 | 0:22 | 0:22 | 0:22 | 0:22 | 0:22 | 0:22 | 0:20 | 0:22 | 0:22 | 0:22 | 0:22 | 0:22 | 0:00 | 0:22 | 0:22 | 0:22 | 0:22 | 0:22 | 0:22 | 0:22 | 0:22 | 0:22 | 0:22 | 0:22 | 0:22 | 0:22 | 0:22 | 0:22 | 0:22 | 0:22 | 0:22 | 0:22 | 0:22 | 0:22 | 0:22 | 0:22 | 0:22 | 0:22 | 0:22 | 0:22 | 0:22 | 0:22 | 0:22 | 0:22 | 0:22 | 0:22 | 0:21 | 0:22 | 0:22 | 0:22 | 0:21 | 0:22 | 0:22 | 0:22 | 0:22 | 0:22 | 0:22 | 0:22 | 0:22 | 0:21 | 0:22 | 0:22 | 0:22 | 0:22 | 0:22 | 0:22 | 0:22 | 0:22 | 0:22 | 0:22 | 0:22 | 0:22 | 0:22 | 0:22 | 0:22 | 0:22 | 0:22 | 0:22 | 0:22 | 0:22 | 0:22 | 0:22 | 0:22 | 0:22 | 0:22 | 0:22 | 0:19 | 0:22 | 0:22 | 0:22 | 0:22 | 0:22 | 0:22 | 0:22 | 0:22 | 0:22 | 0:22 | 0:22 | 0:22 | 0:22 | 0:22 | 0:22 | 0:22 | 0:22 | 0:22 | 0:22 | 0:04 | 0:22 | 0:22 | 0:22 | 0:22 | 0:22 | 0:21 | 0:22 | 0:22 | 0:22 | 0:22 | 0:22 | 0:22 | 0:22 | 0:22 | 0:22 | 0:22 | 0:22 | 0:22 | 0:22 | 0:22 | 0:21 | 0:22 | 0:22 | 0:22 | 0:22 | 0:22 | 0:22 | 0:22 | 0:22 | 0:22 | 0:22 | 0:22 | 0:22 | 0:22 | 0:22 | 0:22 | 0:22 | 0:22 | 0:22 | 0:22 | 0:22 | 0:20 | 0:22 | 0:22 | 0:22 | 0:22 | 0:22 | 0:22 | 0:22 | 0:22 | 0:22 | 0:22 | 0:22 | 0:22 | 0:22 | 0:22 | 0:22 | 0:22 | 0:21 | 0:21 | 0:19 | 0:20 | 0:22 | 0:22 | 0:22 | 0:22 | 0:22 | 0:22 | 0:22 | 0:22 | 0:22 | 0:22 | 0:20 | 0:22 | 0:20 | 0:21 | 0:22 | 0:22 | 0:22 | 0:21 | 0:22 | 0:22 | 0:22 | 0:22 | 0:22 | 0:22 | 0:22 | 0:22 | 0:22 | 0:22 | 0:22 | 0:22 | 0:22 | 0:22 | 0:22 | 0:22 | 0:22 | 0:22 | 0:22 | 0:22 | 0:22 | 0:22 | 0:22 | 0:22 | 0:21 | 0:22 | 0:22 | 0:22 | 0:22 | 0:22 | 0:22 | 0:22 | 0:22 | 0:22 | 0:03 | 0:22 | 0:21 | 0:22 | 0:22 | 0:22 | 0:22 | 0:18 | 0:22 | 0:22 | 0:22 | 0:22 | 0:22 | 0:22 | 0:22 | 0:22 | 0:22 | 0:15 | 0:22 | 0:22 | 0:22 | 0:22 | 0:22 | 0:22 | 0:22 | 0:21 | 0:22 | 0:22 | 0:21 | 0:22 | 0:22 | 0:21 | 0:22 | 0:22 | 0:22 | 0:21 | 0:22 | 0:22 | 0:22 | 0:22 | 0:22 | 0:22 | 0:22 | 0:22 | 0:22 | 0:22 | 0:22 | 0:22 | 0:22 | 0:22 | 0:22 | 0:20 | 0:22 | 0:22 | 0:22 | 0:22 | 0:22 | 0:22 | 0:22 | 0:22 | 0:22 | 0:22 | 0:22 | 0:22 | 0:22 | 0:22 | 0:22 | 0:22 | 0:22 | 0:22 | 0:22 | 0:22 | 0:22 | 0:22 | 0:22 | 0:22 | 0:22 | 0:22 | 0:22 | 0:22 | 0:22 | 0:22 | 0:22 | 0:16 | 0:22 | 0:22 | 0:22 | 0:22 | 0:22 | 0:22 | 0:22 | 0:22 | 0:22 | 0:22 | 0:22 | 0:22 | 0:19 | 0:22 | 0:22 | 0:21 | 0:22 | 0:22 | 0:22 | 0:22 | 0:22 | 0:22 | 0:22 | 0:22 | 0:22 | 0:22 | 0:22 | 0:22 | 0:22 | 0:22 | 0:22 | 0:22 | 0:22 | 0:22 | 0:21 | 0:22 | 0:22 | 0:22 | 0:22 | 0:22 | 0:22 | 0:22 | 0:22 | 0:22 | 0:22 | 0:22 | 0:22 | 0:22 | 0:22 | 0:22 | 0:22 | 0:22 | 0:22 | 0:16 | 0:22 | 0:22 | 0:22 | 0:22 | 0:22 | 0:22 | 0:22 | 0:22 | 0:22 | 0:22 | 0:22 | 0:22 | 0:22 | 0:22 | 0:22 | 0:22 | 0:22 | 0:22 | 0:22 | 0:22 | 0:22 | 0:22 | 0:22 | 0:22 | 0:22 | 0:22 | 0:22 | 0:22 | 0:22 | 0:22 | 0:22 | 0:22 | 0:22 | 0:22 | 0:22 | 0:22 | 0:22 | 0:22 | 0:22 | 0:22 | 0:22 | 0:22 | 0:22 | 0:22 | 0:22 | 0:21 | 0:22 | 0:22 | 0:22 | 0:22 | 0:22 | 0:22 | 0:22 | 0:22 | 0:22 | 0:22 | 0:22 | 0:22 | 0:22 | 0:22 | 0:22 | 0:22 | 0:22 | 0:22 | 0:21 | 0:22 | 0:22 | 0:22 | 0:22 | 0:22 | 0:22 | 0:22 | 0:22 | 0:22 | 0:22 | 0:22 | 0:22 | 0:22 | 0:22 | 0:22 | 0:22 | 0:22 | 0:22 | 0:22 | 0:22 | 0:22 | 0:22 | 0:22 | 0:22 | 0:15 | 0:22 | 0:22 | 0:22 | 0:22 | 0:22 | 0:22 | 0:22 | 0:22 | 0:21 | 0:22 | 0:22 | 0:22 | 0:21 | 0:22 | 0:22 | 0:22 | 0:22 | 0:22 | 0:22 | 0:22 | 0:22 | 0:22 | 0:22 | 0:22 | 0:21 | 0:22 | 0:22 | 0:22 | 0:22 | 0:22 | 0:22 | 0:22 | 0:22 | 0:22 | 0:21 | 0:22 | 0:22 | 0:22 | 0:22 | 0:22 | 0:22 | 0:22 | 0:22 | 0:22 | 0:22 | 0:17 | 0:22 | 0:22 | 0:22 | 0:22 | 0:22 | 0:22 | 0:22 | 0:22 | 0:22 | 0:22 | 0:22 | 0:22 | 0:22 | 0:21 | 0:22 | 0:22 | 0:22 | 0:22 | 0:22 | 0:22 | 0:22 | 0:22 | 0:22 | 0:21 | 0:22 | 0:22 | 0:22 | 0:22 | 0:21 | 0:21 | 0:22 | 0:22 | 0:22 | 0:22 | 0:22 | 0:22 | 0:22 | 0:22 | 0:22 | 0:22 | 0:22 | 0:22 | 0:22 | 0:22 | 0:22 | 0:22 | 0:22 | 0:22 | 0:22 | 0:22 | 0:22 | 0:22 | 0:22 | 0:22 | 0:22 | 0:22 | 0:22 | 0:22 | 0:22 | 0:22 | 0:22 | 0:22 | 0:22 | 0:22 | 0:22 | 0:22 | 0:22 | 0:21 | 0:22 | 0:22 | 0:22 | 0:22 | 0:22 | 0:22 | 0:22 | 0:22 | 0:22 | 0:22 | 0:22 | 0:22 | 0:22 | 0:22 | 0:22 | 0:22 | 0:22 | 0:22 | 0:22 | 0:22 | 0:22 | 0:22 | 0:22 | 0:22 | 0:22 | 0:22 | 0:22 | 0:22 | 0:22 | 0:22 | 0:22 | 0:22 | 0:22 | 0:22 | 0:22 | 0:22 | 0:22 | 0:22 | 0:22 | 0:21 | 0:22 | 0:22 | 0:22 | 0:22 | 0:22 | 0:22 | 0:22 | 0:22 | 0:22 | 0:22 | 0:22 | 0:21 | 0:22 | 0:22 | 0:22 | 0:22 | 0:22 | 0:22 | 0:22 | 0:22 | 0:22 | 0:22 | 0:22 | 0:22 | 0:22 | 0:22 | 0:22 | 0:22 | 0:22 | 0:22 | 0:22 | 0:22 | 0:22 | 0:22 | 0:22 | 0:14 | 0:22 | 0:22 | 0:22 | 0:22 | 0:22 | 0:22 | 0:22 | 0:22 | 0:22 | 0:19 | 0:22 | 0:22 | 0:22 | 0:22 | 0:22 | 0:22 | 0:22 | 0:22 | 0:12 | 0:22 | 0:22 | 0:22 | 0:22 | 0:22 | 0:22 | 0:22 | 0:22 | 0:22 | 0:22 | 0:22 | 0:22 | 0:22 | 0:22 | 0:08 | 0:21 | 0:22 | 0:22 | 0:22 | 0:22 | 0:22 | 0:22 | 0:22 | 0:22 | 0:22 | 0:22 | 0:22 | 0:22 | 0:22 | 0:22 | 0:21 | 0:22 | 0:22 | 0:22 | 0:22 | 0:22 | 0:22 | 0:22 | 0:21 | 0:22 | 0:22 | 0:22 | 0:22 | 0:22 | 0:22 | 0:22 | 0:22 | 0:22 | 0:22 | 0:22 | 0:22 | 0:22 | 0:22 | 0:22 | 0:22 | 0:22 | 0:21 | 0:22 | 0:22 | 0:22 | 0:22 | 0:22 | 0:22 | 0:22 | 0:22 | 0:21 | 0:22 | 0:22 | 0:22 | 0:22 | 0:22 | 0:22 | 0:22 | 0:22 | 0:22 | 0:22 | 0:22 | 0:22 | 0:22 | 0:22 | 0:22 | 0:22 | 0:22 | 0:22 | 0:22 | 0:22 | 0:22 | 0:22 | 0:22 | 0:22 | 0:22 | 0:22 | 0:22 | 0:22 | 0:22 | 0:22 | 0:22 | 0:22 | 0:22 | 0:22 | 0:22 | 0:22 | 0:22 | 0:19 | 0:18 | 0:22 | 0:22 | 0:21 | 0:22 | 0:22 | 0:22 | 0:22 | 0:22 | 0:22 | 0:22 | 0:22 | 0:22 | 0:22 | 0:22 | 0:22 | 0:22 | 0:22 | 0:22 | 0:22 | 0:22 | 0:22 | 0:22 | 0:22 | 0:22 | 0:22 | 0:22 | 0:22 | 0:22 | 0:22 | 0:22 | 0:22 | 0:22 | 0:22 | 0:22 | 0:22 | 0:22 | 0:21 | 0:22 | 0:22 | 0:22 | 0:22 | 0:22 | 0:22 | 0:22 | 0:16 | 0:22 | 0:22 | 0:22 | 0:22 | 0:22 | 0:22 | 0:22 | 0:21 | 0:22 | 0:21 | 0:22 | 0:22 | 0:22 | 0:22 | 0:22 | 0:22 | 0:22 | 0:22 | 0:22 | 0:20 | 0:22 | 0:22 | 0:22 | 0:22 | 0:22 | 0:22 | 0:22 | 0:22 | 0:20 | 0:22 | 0:22 | 0:22 | 0:22 | 0:22 | 0:22 | 0:22 | 0:22 | 0:22 | 0:21 | 0:21 | 0:22 | 0:21 | 0:22 | 0:22 | 0:22 | 0:21 | 0:22 | 0:22 | 0:22 | 0:22 | 0:22 | 0:22 | 0:22 | 0:20 | 0:22 | 0:21 | 0:20 | 0:22 | 0:22 | 0:22 | 0:22 | 0:22 | 0:22 | 0:21 | 0:22 | 0:22 | 0:22 | 0:22 | 0:22 | 0:21 | 0:22 | 0:22 | 0:22 | 0:22 | 0:22 | 0:22 | 0:21 | 0:22 | 0:22 | 0:22 | 0:22 | 0:22 | 0:22 | 0:18 | 0:22 | 0:22 | 0:22 | 0:19 | 0:22 | 0:22 | 0:22 | 0:21 | 0:22 | 0:22 | 0:22 | 0:22 | 0:22 | 0:22 | 0:22 | 0:22 | 0:22 | 0:22 | 0:22 | 0:22 | 0:22 | 0:22 | 0:22 | 0:22 | 0:21 | 0:22 | 0:22 | 0:22 | 0:22 | 0:22 | 0:22 | 0:22 | 0:22 | 0:22 | 0:22 | 0:22 | 0:22 | 0:22 | 0:22 | 0:22 | 0:22 | 0:22 | 0:22 | 0:21 | 0:22 | 0:22 | 0:22 | 0:22 | 0:22 | 0:21 | 0:22 | 0:22 | 0:22 | 0:22 | 0:22 | 0:22 | 0:04 | 0:22 | 0:22 | 0:21 | 0:22 | 0:22 | 0:22 | 0:22 | 0:22 | 0:20 | 0:22 | 0:22 | 0:22 | 0:22 | 0:22 | 0:22 | 0:22 | 0:22 | 0:21 | 0:22 | 0:22 | 0:22 | 0:22 | 0:22 | 0:22 | 0:22 | 0:22 | 0:22 | 0:22 | 0:22 | 0:21 | 0:22 | 0:22 | 0:21 | 0:22 | 0:22 | 0:22 | 0:22 | 0:22 | 0:22 | 0:22 | 0:22 | 0:22 | 0:22 | 0:22 | 0:22 | 0:22 | 0:21 | 0:22 | 0:21 | 0:22 | 0:22 | 0:22 | 0:04 | 0:22 | 0:22 | 0:22 | 0:22 | 0:22 | 0:22 | 0:22 | 0:22 | 0:22 | 0:22 | 0:22 | 0:22 | 0:17 | 0:22 | 0:22 | 0:21 | 0:22 | 0:22 | 0:22 | 0:22 | 0:22 | 0:22 | 0:22 | 0:22 | 0:22 | 0:22 | 0:22 | 0:11 | 0:22 | 0:22 | 0:22 | 0:22 | 0:21 | 0:22 | 0:22 | 0:22 | 0:22 | 0:22 | 0:22 | 0:22 | 0:22 | 0:22 | 0:22 | 0:22 | 0:22 | 0:22 | 0:22 | 0:22 | 0:22 | 0:22 | 0:22 | 0:22 | 0:22 | 0:22 | 0:22 | 0:22 | 0:22 | 0:22 | 0:22 | 0:21 | 0:22 | 0:22 | 0:21 | 0:22 | 0:22 | 0:21 | 0:22 | 0:22 | 0:22 | 0:22 | 0:22 | 0:22 | 0:22 | 0:22 | 0:22 | 0:22 | 0:22 | 0:22 | 0:21 | 0:21 | 0:22 | 0:22 | 0:16 | 0:22 | 0:22 | 0:22 | 0:22 | 0:22 | 0:22 | 0:22 | 0:22 | 0:18 | 0:22 | 0:22 | 0:22 | 0:22 | 0:22 | 0:22 | 0:22 | 0:22 | 0:22 | 0:22 | 0:22 | 0:22 | 0:22 | 0:22 | 0:22 | 0:22 | 0:22 | 0:22 | 0:12 | 0:21 | 0:22 | 0:22 | 0:22 | 0:22 | 0:22 | 0:22 | 0:22 | 0:22 | 0:22 | 0:22 | 0:22 | 0:22 | 0:22 | 0:22 | 0:22 | 0:22 | 0:22 | 0:22 | 0:22 | 0:22 | 0:22 | 0:22 | 0:22 | 0:22 | 0:22 | 0:22 | 0:19 | 0:22 | 0:22 | 0:22 | 0:22 | 0:22 | 0:22 | 0:22 | 0:22 | 0:22 | 0:22 | 0:22 | 0:22 | 0:22 | 0:22 | 0:22 | 0:22 | 0:22 | 0:22 | 0:22 | 0:22 | 0:22 | 0:22 | 0:22 | 0:22 | 0:22 | 0:22 | 0:22 | 0:22 | 0:22 | 0:22 | 0:22 | 0:22 | 0:22 | 0:21 | 0:22 | 0:22 | 0:22 | 0:22 | 0:22 | 0:22 | 0:21 | 0:22 | 0:22 | 0:22 | 0:21 | 0:22 | 0:22 | 0:22 | 0:22 | 0:22 | 0:22 | 0:22 | 0:22 | 0:21 | 0:22 | 0:22 | 0:22 | 0:22 | 0:22 | 0:22 | 0:22 | 0:22 | 0:22 | 0:22 | 0:22 | 0:22 | 0:22 | 0:22 | 0:22 | 0:22 | 0:22 | 0:22 | 0:14 | 0:22 | 0:22 | 0:22 | 0:22 | 0:20 | 0:22 | 0:22 | 0:22 | 0:22 | 0:22 | 0:22 | 0:22 | 0:22 | 0:22 | 0:22 | 0:22 | 0:22 | 0:22 | 0:22 | 0:22 | 0:22 | 0:22 | 0:22 | 0:22 | 0:22 | 0:22 | 0:22 | 0:22 | 0:22 | 0:22 | 0:22 | 0:22 | 0:22 | 0:22 | 0:07 | 0:22 | 0:22 | 0:22 | 0:22 | 0:22 | 0:22 | 0:22 | 0:22 | 0:22 | 0:22 | 0:22 | 0:22 | 0:22 | 0:22 | 0:22 | 0:22 | 0:22 | 0:22 | 0:22 | 0:22 | 0:22 | 0:22 | 0:22 | 0:22 | 0:22 | 0:22 | 0:22 | 0:22 | 0:22 | 0:22 | 0:22 | 0:01 | 0:22 | 0:22 | 0:22 | 0:22 | 0:22 | 0:22 | 0:22 | 0:22 | 0:22 | 0:22 | 0:22 | 0:22 | 0:22 | 0:22 | 0:22 | 0:22 | 0:22 | 0:22 | 0:22 | 0:22 | 0:22 | 0:22 | 0:22 | 0:22 | 0:21 | 0:22 | 0:21 | 0:22 | 0:22 | 0:22 | 0:22 | 0:22 | 0:22 | 0:22 | 0:22 | 0:22 | 0:22 | 0:22 | 0:22 | 0:22 | 0:22 | 0:22 | 0:21 | 0:22 | 0:22 | 0:22 | 0:22 | 0:21 | 0:22 | 0:22 | 0:22 | 0:22 | 0:05 | 0:22 | 0:22 | 0:22 | 0:22 | 0:22 | 0:22 | 0:22 | 0:22 | 0:22 | 0:22 | 0:22 | 0:22 | 0:22 | 0:22 | 0:21 | 0:21 | 0:22 | 0:22 | 0:22 | 0:22 | 0:22 | 0:22 | 0:22 | 0:22 | 0:22 | 0:22 | 0:22 | 0:22 | 0:22 | 0:22 | 0:22 | 0:22 | 0:22 | 0:22 | 0:22 | 0:22 | 0:22 | 0:22 | 0:22 | 0:22 | 0:22 | 0:22 | 0:22 | 0:20 | 0:22 | 0:22 | 0:22 | 0:22 | 0:22 | 0:22 | 0:22 | 0:21 | 0:22 | 0:22 | 0:22 | 0:22 | 0:22 | 0:13 | 0:22 | 0:21 | 0:22 | 0:21 | 0:22 | 0:22 | 0:22 | 0:22 | 0:22 | 0:22 | 0:22 | 0:22 | 0:22 | 0:22 | 0:22 | 0:22 | 0:22 | 0:22 | 0:22 | 0:22 | 0:22 | 0:22 | 0:22 | 0:21 | 0:21 | 0:10 | 0:22 | 0:22 | 0:22 | 0:22 | 0:22 | 0:22 | 0:22 | 0:22 | 0:22 | 0:22 | 0:22 | 0:22 | 0:19 | 0:22 | 0:22 | 0:22 | 0:22 | 0:22 | 0:22 | 0:22 | 0:22 | 0:22 | 0:22 | 0:22 | 0:22 | 0:22 | 0:22 | 0:22 | 0:22 | 0:22 | 0:22 | 0:22 | 0:22 | 0:22 | 0:22 | 0:22 | 0:22 | 0:22 | 0:22 | 0:15 | 0:22 | 0:22 | 0:22 | 0:22 | 0:22 | 0:22 | 0:22 | 0:22 | 0:22 | 0:22 | 0:22 | 0:22 | 0:22 | 0:22 | 0:21 | 0:22 | 0:22 | 0:22 | 0:22 | 0:22 | 0:22 | 0:22 | 0:22 | 0:22 | 0:22 | 0:22 | 0:22 | 0:21 | 0:22 | 0:22 | 0:22 | 0:22 | 0:22 | 0:22 | 0:22 | 0:21 | 0:22 | 0:22 | 0:22 | 0:22 | 0:22 | 0:22 | 0:22 | 0:22 | 0:22 | 0:22 | 0:22 | 0:22 | 0:22 | 0:22 | 0:22 | 0:22 | 0:22 | 0:22 | 0:22 | 0:22 | 0:22 | 0:22 | 0:22 | 0:22 | 0:22 | 0:22 | 0:22 | 0:22 | 0:22 | 0:21 | 0:22 | 0:22 | 0:22 | 0:22 | 0:22 | 0:22 | 0:22 | 0:22 | 0:22 | 0:22 | 0:22 | 0:22 | 0:22 | 0:21 | 0:22 | 0:22 | 0:22 | 0:22 | 0:22 | 0:22 | 0:22 | 0:22 | 0:22 | 0:22 | 0:22 | 0:22 | 0:22 | 0:21 | 0:22 | 0:22 | 0:22 | 0:22 | 0:22 | 0:22 | 0:22 | 0:22 | 0:22 | 0:22 | 0:22 | 0:22 | 0:22 | 0:22 | 0:22 | 0:22 | 0:22 | 0:22 | 0:22 | 0:22 | 0:22 | 0:22 | 0:21 | 0:22 | 0:22 | 0:22 | 0:22 | 0:22 | 0:22 | 0:22 | 0:22 | 0:22 | 0:22 | 0:22 | 0:22 | 0:22 | 0:22 | 0:22 | 0:22 | 0:22 | 0:22 | 0:22 | 0:22 | 0:22 | 0:21 | 0:22 | 0:22 | 0:21 | 0:22 | 0:22 | 0:22 | 0:22 | 0:22 | 0:22 | 0:22 | 0:22 | 0:22 | 0:22 | 0:22 | 0:22 | 0:22 | 0:22 | 0:22 | 0:22 | 0:22 | 0:06 | 0:22 | 0:21 | 0:22 | 0:22 | 0:22 | 0:22 | 0:22 | 0:22 | 0:22 | 0:22 | 0:22 | 0:21 | 0:22 | 0:22 | 0:22 | 0:22 | 0:22 | 0:22 | 0:22 | 0:22 | 0:22 | 0:22 | 0:22 | 0:22 | 0:22 | 0:22 | 0:22 | 0:22 | 0:22 | 0:22 | 0:22 | 0:22 | 0:22 | 0:22 | 0:22 | 0:22 | 0:22 | 0:22 | 0:22 | 0:21 | 0:22 | 0:22 | 0:22 | 0:22 | 0:22 | 0:22 | 0:22 | 0:18 | 0:22 | 0:22 | 0:22 | 0:22 | 0:21 | 0:22 | 0:22 | 0:22 | 0:22 | 0:22 | 0:22 | 0:22 | 0:22 | 0:22 | 0:22 | 0:22 | 0:22 | 0:22 | 0:22 | 0:22 | 0:22 | 0:22 | 0:22 | 0:22 | 0:22 | 0:22 | 0:22 | 0:22 | 0:22 | 0:22 | 0:22 | 0:22 | 0:22 | 0:22 | 0:22 | 0:22 | 0:22 | 0:22 | 0:22 | 0:22 | 0:22 | 0:22 | 0:22 | 0:22 | 0:22 | 0:22 | 0:20 | 0:22 | 0:22 | 0:22 | 0:22 | 0:22 | 0:22 | 0:22 | 0:22 | 0:22 | 0:22 | 0:22 | 0:22 | 0:22 | 0:22 | 0:22 | 0:22 | 0:22 | 0:20 | 0:22 | 0:22 | 0:22 | 0:22 | 0:22 | 0:22 | 0:22 | 0:17 | 0:22 | 0:22 | 0:22 | 0:22 | 0:22 | 0:22 | 0:22 | 0:22 | 0:22 | 0:22 | 0:22 | 0:22 | 0:22 | 0:22 | 0:22 | 0:22 | 0:22 | 0:22 | 0:22 | 0:21 | 0:22 | 0:22 | 0:22 | 0:21 | 0:22 | 0:22 | 0:22 | 0:22 | 0:22 | 0:22 | 0:22 | 0:22 | 0:22 | 0:22 | 0:22 | 0:22 | 0:21 | 0:22 | 0:22 | 0:22 | 0:22 | 0:22 | 0:22 | 0:22 | 0:22 | 0:22 | 0:22 | 0:22 | 0:22 | 0:22 | 0:22 | 0:22 | 0:22 | 0:22 | 0:22 | 0:22 | 0:22 | 0:22 | 0:22 | 0:22 | 0:22 | 0:21 | 0:22 | 0:22 | 0:22 | 0:22 | 0:02 | 0:22 | 0:22 | 0:22 | 0:22 | 0:22 | 0:17 | 0:22 | 0:22 | 0:22 | 0:07 | 0:12 | 0:22 | 0:22 | 0:22 | 0:22 | 0:22 | 0:22 | 0:22 | 0:22 | 0:22 | 0:22 | 0:22 | 0:22 | 0:22 | 0:22 | 0:22 | 0:22 | 0:21 | 0:21 | 0:22 | 0:22 | 0:22 | 0:22 | 0:22 | 0:22 | 0:22 | 0:22 | 0:22 | 0:22 | 0:22 | 0:22 | 0:22 | 0:22 | 0:22 | 0:22 | 0:22 | 0:22 | 0:22 | 0:22 | 0:22 | 0:20 | 0:22 | 0:22 | 0:22 | 0:22 | 0:22 | 0:22 | 0:22 | 0:22 | 0:22 | 0:22 | 0:22 | 0:22 | 0:01 | 0:21 | 0:22 | 0:19 | 0:22 | 0:21 | 0:22 | 0:22 | 0:22 | 0:22 | 0:21 | 0:22 | 0:22 | 0:21 | 0:22 | 0:22 | 0:22 | 0:22 | 0:19 | 0:22 | 0:22 | 0:22 | 0:22 | 0:22 | 0:22 | 0:22 | 0:22 | 0:21 | 0:22 | 0:22 | 0:22 | 0:22 | 0:22 | 0:22 | 0:22 | 0:22 | 0:22 | 0:22 | 0:22 | 0:22 | 0:22 | 0:22 | 0:22 | 0:22 | 0:22 | 0:22 | 0:22 | 0:22 | 0:22 | 0:14 | 0:22 | 0:22 | 0:22 | 0:22 | 0:21 | 0:22 | 0:22 | 0:22 | 0:22 | 0:22 | 0:22 | 0:22 | 0:22 | 0:22 | 0:22 | 0:22 | 0:22 | 0:22 | 0:22 | 0:22 | 0:22 | 0:22 | 0:22 | 0:22 | 0:22 | 0:22 | 0:22 | 0:22 | 0:22 | 0:22 | 0:21 | 0:22 | 0:22 | 0:22 | 0:22 | 0:22 | 0:22 | 0:22 | 0:22 | 0:22 | 0:22 | 0:22 | 0:22 | 0:22 | 0:22 | 0:22 | 0:22 | 0:22 | 0:22 | 0:22 | 0:22 | 0:22 | 0:21 | 0:22 | 0:22 | 0:22 | 0:22 | 0:22 | 0:22 | 0:22 | 0:21 | 0:22 | 0:22 | 0:22 | 0:19 | 0:22 | 0:22 | 0:22 | 0:22 | 0:22 | 0:22 | 0:22 | 0:21 | 0:19 | 0:22 | 0:22 | 0:22 | 0:22 | 0:19 | 0:22 | 0:22 | 0:21 | 0:22 | 0:22 | 0:22 | 0:22 | 0:22 | 0:22 | 0:22 | 0:22 | 0:22 | 0:22 | 0:22 | 0:22 | 0:22 | 0:22 | 0:22 | 0:22 | 0:22 | 0:22 | 0:22 | 0:18 | 0:20 | 0:22 | 0:22 | 0:22 | 0:22 | 0:21 | 0:22 | 0:22 | 0:22 | 0:22 | 0:22 | 0:22 | 0:22 | 0:22 | 0:22 | 0:22 | 0:22 | 0:22 | 0:22 | 0:22 | 0:22 | 0:22 | 0:22 | 0:22 | 0:22 | 0:22 | 0:22 | 0:20 | 0:22 | 0:22 | 0:22 | 0:22 | 0:22 | 0:21 | 0:22 | 0:22 | 0:22 | 0:22 | 0:22 | 0:22 | 0:22 | 0:22 | 0:22 | 0:22 | 0:22 | 0:22 | 0:22 | 0:22 | 0:22 | 0:21 | 0:22 | 0:22 | 0:22 | 0:22 | 0:22 | 0:17 | 0:22 | 0:22 | 0:22 | 0:22 | 0:22 | 0:22 | 0:22 | 0:22 | 0:22 | 0:22 | 0:22 | 0:21 | 0:22 | 0:22 | 0:22 | 0:21 | 0:22 | 0:22 | 0:22 | 0:22 | 0:22 | 0:22 | 0:22 | 0:21 | 0:22 | 0:22 | 0:22 | 0:22 | 0:22 | 0:21 | 0:22 | 0:22 | 0:21 | 0:22 | 0:21 | 0:22 | 0:22 | 0:22 | 0:22 | 0:22 | 0:21 | 0:22 | 0:22 | 0:22 | 0:22 | 0:22 | 0:22 | 0:22 | 0:22 | 0:22 | 0:22 | 0:22 | 0:22 | 0:22 | 0:22 | 0:22 | 0:22 | 0:22 | 0:22 | 0:22 | 0:22 | 0:22 | 0:22 | 0:18 | 0:19 | 0:16 | 0:22 | 0:22 | 0:22 | 0:22 | 0:22 | 0:22 | 0:22 | 0:22 | 0:22 | 0:22 | 0:22 | 0:22 | 0:22 | 0:22 | 0:22 | 0:21 | 0:22 | 0:22 | 0:22 | 0:21 | 0:22 | 0:22 | 0:22 | 0:22 | 0:22 | 0:21 | 0:22 | 0:22 | 0:22 | 0:22 | 0:19 | 0:22 | 0:22 | 0:21 | 0:22 | 0:22 | 0:22 | 0:22 | 0:22 | 0:22 | 0:22 | 0:22 | 0:22 | 0:22 | 0:22 | 0:22 | 0:22 | 0:22 | 0:22 | 0:22 | 0:22 | 0:22 | 0:22 | 0:22 | 0:22 | 0:22 | 0:21 | 0:22 | 0:22 | 0:22 | 0:22 | 0:22 | 0:22 | 0:22 | 0:22 | 0:22 | 0:22 | 0:22 | 0:22 | 0:22 | 0:22 | 0:22 | 0:22 | 0:22 | 0:22 | 0:22 | 0:22 | 0:22 | 0:22 | 0:22 | 0:22 | 0:22 | 0:22 | 0:22 | 0:22 | 0:22 | 0:22 | 0:22 | 0:22 | 0:22 | 0:22 | 0:22 | 0:22 | 0:22 | 0:22 | 0:22 | 0:22 | 0:22 | 0:22 | 0:22 | 0:07 | 0:22 | 0:22 | 0:22 | 0:22 | 0:22 | 0:22 | 0:22 | 0:22 | 0:22 | 0:22 | 0:22 | 0:22 | 0:22 | 0:22 | 0:22 | 0:22 | 0:22 | 0:22 | 0:22 | 0:22 | 0:22 | 0:22 | 0:11 | 0:22 | 0:22 | 0:22 | 0:22 | 0:22 | 0:22 | 0:22 | 0:22 | 0:22 | 0:22 | 0:22 | 0:22 | 0:22 | 0:22 | 0:22 | 0:22 | 0:22 | 0:22 | 0:22 | 0:22 | 0:22 | 0:22 | 0:22 | 0:22 | 0:22 | 0:22 | 0:22 | 0:22 | 0:22 | 0:22 | 0:22 | 0:22 | 0:22 | 0:22 | 0:22 | 0:22 | 0:22 | 0:22 | 0:22 | 0:22 | 0:22 | 0:22 | 0:22 | 0:22 | 0:22 | 0:22 | 0:22 | 0:22 | 0:22 | 0:22 | 0:22 | 0:22 | 0:22 | 0:22 | 0:22 | 0:22 | 0:22 | 0:22 | 0:22 | 0:22 | 0:22 | 0:04 | 0:22 | 0:22 | 0:22 | 0:22 | 0:22 | 0:14 | 0:22 | 0:22 | 0:22 | 0:22 | 0:22 | 0:22 | 0:22 | 0:22 | 0:22 | 0:22 | 0:22 | 0:22 | 0:22 | 0:22 | 0:21 | 0:22 | 0:22 | 0:22 | 0:22 | 0:22 | 0:22 | 0:22 | 0:22 | 0:14 | 0:22 | 0:22 | 0:22 | 0:22 | 0:22 | 0:22 | 0:22 | 0:22 | 0:22 | 0:22 | 0:22 | 0:22 | 0:22 | 0:22 | 0:22 | 0:22 | 0:22 | 0:22 | 0:22 | 0:22 | 0:22 | 0:22 | 0:21 | 0:22 | 0:22 | 0:22 | 0:22 | 0:22 | 0:22 | 0:22 | 0:22 | 0:22 | 0:22 | 0:22 | 0:22 | 0:22 | 0:22 | 0:22 | 0:22 | 0:22 | 0:22 | 0:22 | 0:22 | 0:22 | 0:22 | 0:22 | 0:22 | 0:22 | 0:22 | 0:22 | 0:22 | 0:22 | 0:22 | 0:22 | 0:22 | 0:22 | 0:22 | 0:22 | 0:22 | 0:22 | 0:22 | 0:22 | 0:22 | 0:21 | 0:22 | 0:22 | 0:22 | 0:22 | 0:22 | 0:22 | 0:22 | 0:22 | 0:22 | 0:22 | 0:22 | 0:22 | 0:22 | 0:20 | 0:22 | 0:22 | 0:22 | 0:22 | 0:22 | 0:22 | 0:22 | 0:22 | 0:22 | 0:22 | 0:22 | 0:22 | 0:22 | 0:22 | 0:19 | 0:22 | 0:22 | 0:22 | 0:22 | 0:22 | 0:22 | 0:22 | 0:22 | 0:22 | 0:22 | 0:22 | 0:22 | 0:22 | 0:22 | 0:22 | 0:21 | 0:22 | 0:22 | 0:22 | 0:22 | 0:22 | 0:22 | 0:22 | 0:22 | 0:19 | 0:22 | 0:22 | 0:22 | 0:22 | 0:22 | 0:20 | 0:22 | 0:22 | 0:22 | 0:22 | 0:22 | 0:22 | 0:22 | 0:22 | 0:22 | 0:22 | 0:22 | 0:22 | 0:22 | 0:22 | 0:22 | 0:22 | 0:22 | 0:22 | 0:22 | 0:22 | 0:22 | 0:22 | 0:22 | 0:22 | 0:22 | 0:22 | 0:22 | 0:22 | 0:22 | 0:22 | 0:22 | 0:20 | 0:22 | 0:22 | 0:22 | 0:22 | 0:22 | 0:22 | 0:22 | 0:22 | 0:22 | 0:22 | 0:22 | 0:22 | 0:22 | 0:22 | 0:22 | 0:22 | 0:22 | 0:21 | 0:22 | 0:21 | 0:22 | 0:22 | 0:22 | 0:22 | 0:21 | 0:22 | 0:22 | 0:22 | 0:22 | 0:22 | 0:21 | 0:22 | 0:22 | 0:22 | 0:22 | 0:21 | 0:22 | 0:22 | 0:22 | 0:22 | 0:22 | 0:22 | 0:21 | 0:21 | 0:22 | 0:22 | 0:22 | 0:22 | 0:22 | 0:22 | 0:22 | 0:21 | 0:13 | 0:22 | 0:22 | 0:22 | 0:22 | 0:22 | 0:22 | 0:22 | 0:22 | 0:22 | 0:22 | 0:22 | 0:22 | 0:18 | 0:22 | 0:22 | 0:22 | 0:22 | 0:22 | 0:22 | 0:22 | 0:22 | 0:22 | 0:22 | 0:22 | 0:22 | 0:19 | 0:22 | 0:22 | 0:22 | 0:22 | 0:15 | 0:22 | 0:22 | 0:22 | 0:22 | 0:22 | 0:22 | 0:22 | 0:22 | 0:20 | 0:22 | 0:22 | 0:22 | 0:22 | 0:22 | 0:22 | 0:22 | 0:22 | 0:22 | 0:22 | 0:22 | 0:22 | 0:22 | 0:22 | 0:22 | 0:22 | 0:21 | 0:22 | 0:22 | 0:22 | 0:22 | 0:22 | 0:22 | 0:21 | 0:22 | 0:22 | 0:22 | 0:22 | 0:22 | 0:22 | 0:22 | 0:22 | 0:22 | 0:22 | 0:19 | 0:22 | 0:22 | 0:22 | 0:22 | 0:22 | 0:08 | 0:22 | 0:22 | 0:21 | 0:22 | 0:22 | 0:22 | 0:22 | 0:22 | 0:22 | 0:22 | 0:22 | 0:22 | 0:22 | 0:22 | 0:22 | 0:22 | 0:22 | 0:22 | 0:22 | 0:22 | 0:22 | 0:22 | 0:22 | 0:22 | 0:22 | 0:22 | 0:22 | 0:22 | 0:22 | 0:22 | 0:22 | 0:22 | 0:22 | 0:22 | 0:22 | 0:22 | 0:22 | 0:22 | 0:22 | 0:22 | 0:22 | 0:22 | 0:22 | 0:22 | 0:22 | 0:22 | 0:21 | 0:22 | 0:22 | 0:21 | 0:22 | 0:22 | 0:22 | 0:22 | 0:22 | 0:22 | 0:22 | 0:22 | 0:22 | 0:22 | 0:22 | 0:22 | 0:18 | 0:22 | 0:22 | 0:22 | 0:22 | 0:22 | 0:22 | 0:11 | 0:22 | 0:22 | 0:22 | 0:22 | 0:22 | 0:22 | 0:22 | 0:22 | 0:22 | 0:22 | 0:22 | 0:22 | 0:22 | 0:22 | 0:22 | 0:22 | 0:22 | 0:22 | 0:22 | 0:22 | 0:22 | 0:22 | 0:22 | 0:22 | 0:22 | 0:22 | 0:22 | 0:22 | 0:22 | 0:22 | 0:21 | 0:22 | 0:22 | 0:22 | 0:20 | 0:21 | 0:21 | 0:22 | 0:22 | 0:22 | 0:22 | 0:22 | 0:22 | 0:21 | 0:22 | 0:22 | 0:13 | 0:22 | 0:22 | 0:22 | 0:22 | 0:22 | 0:22 | 0:22 | 0:22 | 0:22 | 0:22 | 0:22 | 0:22 | 0:22 | 0:22 | 0:22 | 0:22 | 0:22 | 0:22 | 0:22 | 0:22 | 0:22 | 0:22 | 0:22 | 0:19 | 0:22 | 0:21 | 0:22 | 0:22 | 0:22 | 0:22 | 0:22 | 0:22 | 0:22 | 0:22 | 0:22 | 0:22 | 0:22 | 0:22 | 0:22 | 0:21 | 0:22 | 0:22 | 0:22 | 0:21 | 0:22 | 0:22 | 0:22 | 0:17 | 0:22 | 0:22 | 0:22 | 0:22 | 0:22 | 0:22 | 0:22 | 0:22 | 0:22 | 0:22 | 0:22 | 0:20 | 0:22 | 0:22 | 0:22 | 0:22 | 0:22 | 0:22 | 0:22 | 0:22 | 0:22 | 0:22 | 0:22 | 0:22 | 0:22 | 0:22 | 0:22 | 0:22 | 0:22 | 0:22 | 0:22 | 0:21 | 0:22 | 0:22 | 0:20 | 0:22 | 0:22 | 0:19 | 0:22 | 0:22 | 0:22 | 0:22 | 0:22 | 0:22 | 0:22 | 0:22 | 0:22 | 0:22 | 0:22 | 0:22 | 0:22 | 0:22 | 0:22 | 0:21 | 0:22 | 0:22 | 0:21 | 0:22 | 0:19 | 0:22 | 0:21 | 0:22 | 0:22 | 0:22 | 0:22 | 0:22 | 0:22 | 0:22 | 0:22 | 0:22 | 0:22 | 0:22 | 0:22 | 0:22 | 0:22 | 0:22 | 0:22 | 0:22 | 0:22 | 0:22 | 0:22 | 0:22 | 0:22 | 0:22 | 0:22 | 0:22 | 0:22 | 0:22 | 0:22 | 0:22 | 0:22 | 0:22 | 0:22 | 0:22 | 0:22 | 0:22 | 0:22 | 0:22 | 0:22 | 0:22 | 0:22 | 0:22 | 0:21 | 0:22 | 0:22 | 0:22 | 0:22 | 0:22 | 0:22 | 0:02 | 0:22 | 0:22 | 0:22 | 0:22 | 0:22 | 0:22 | 0:22 | 0:22 | 0:22 | 0:22 | 0:21 | 0:22 | 0:22 | 0:22 | 0:22 | 0:22 | 0:22 | 0:22 | 0:22 | 0:22 | 0:22 | 0:22 | 0:22 | 0:22 | 0:22 | 0:01 | 0:22 | 0:22 | 0:22 | 0:22 | 0:22 | 0:22 | 0:22 | 0:22 | 0:22 | 0:22 | 0:21 | 0:22 | 0:22 | 0:22 | 0:22 | 0:22 | 0:22 | 0:22 | 0:22 | 0:22 | 0:22 | 0:22 | 0:22 | 0:22 | 0:22 | 0:22 | 0:22 | 0:21 | 0:22 | 0:22 | 0:22 | 0:22 | 0:22 | 0:22 | 0:22 | 0:22 | 0:22 | 0:22 | 0:19 | 0:22 | 0:22 | 0:22 | 0:22 | 0:22 | 0:22 | 0:22 | 0:22 | 0:22 | 0:22 | 0:22 | 0:22 | 0:22 | 0:22 | 0:22 | 0:22 | 0:22 | 0:22 | 0:22 | 0:22 | 0:22 | 0:22 | 0:22 | 0:10 | 0:22 | 0:19 | 0:22 | 0:22 | 0:22 | 0:22 | 0:22 | 0:22 | 0:22 | 0:22 | 0:22 | 0:22 | 0:22 | 0:22 | 0:22 | 0:21 | 0:22 | 0:22 | 0:22 | 0:22 | 0:21 | 0:22 | 0:22 | 0:22 | 0:22 | 0:22 | 0:21 | 0:22 | 0:22 | 0:22 | 0:22 | 0:22 | 0:22 | 0:21 | 0:22 | 0:22 | 0:22 | 0:22 | 0:22 | 0:22 | 0:22 | 0:22 | 0:22 | 0:22 | 0:22 | 0:22 | 0:22 | 0:22 | 0:22 | 0:22 | 0:22 | 0:22 | 0:22 | 0:22 | 0:21 | 0:22 | 0:22 | 0:22 | 0:22 | 0:22 | 0:22 | 0:22 | 0:22 | 0:22 | 0:22 | 0:22 | 0:22 | 0:22 | 0:22 | 0:22 | 0:22 | 0:22 | 0:22 | 0:22 | 0:22 | 0:22 | 0:22 | 0:22 | 0:22 | 0:22 | 0:22 | 0:20 | 0:22 | 0:22 | 0:22 | 0:22 | 0:22 | 0:22 | 0:22 | 0:22 | 0:22 | 0:22 | 0:22 | 0:22 | 0:22 | 0:22 | 0:18 | 0:22 | 0:22 | 0:22 | 0:22 | 0:22 | 0:22 | 0:19 | 0:22 | 0:22 | 0:22 | 0:22 | 0:22 | 0:22 | 0:22 | 0:22 | 0:21 | 0:22 | 0:22 | 0:22 | 0:22 | 0:22 | 0:22 | 0:22 | 0:22 | 0:22 | 0:22 | 0:22 | 0:22 | 0:20 | 0:14 | 0:22 | 0:22 | 0:22 | 0:22 | 0:22 | 0:22 | 0:22 | 0:22 | 0:22 | 0:22 | 0:21 | 0:22 | 0:22 | 0:22 | 0:22 | 0:22 | 0:16 | 0:22 | 0:22 | 0:22 | 0:22 | 0:22 | 0:22 | 0:22 | 0:21 | 0:22 | 0:22 | 0:22 | 0:22 | 0:13 | 0:22 | 0:22 | 0:22 | 0:22 | 0:22 | 0:22 | 0:22 | 0:22 | 0:21 | 0:22 | 0:22 | 0:22 | 0:22 | 0:22 | 0:22 | 0:22 | 0:22 | 0:22 | 0:22 | 0:22 | 0:22 | 0:22 | 0:22 | 0:22 | 0:22 | 0:22 | 0:21 | 0:22 | 0:08 | 0:22 | 0:22 | 0:22 | 0:22 | 0:22 | 0:22 | 0:22 | 0:22 | 0:22 | 0:22 | 0:21 | 0:22 | 0:22 | 0:22 | 0:22 | 0:22 | 0:22 | 0:21 | 0:22 | 0:22 | 0:22 | 0:22 | 0:22 | 0:22 | 0:22 | 0:22 | 0:22 | 0:22 | 0:22 | 0:22 | 0:22 | 0:22 | 0:22 | 0:22 | 0:22 | 0:20 | 0:22 | 0:20 | 0:22 | 0:22 | 0:22 | 0:22 | 0:22 | 0:22 | 0:21 | 0:22 | 0:22 | 0:22 | 0:22 | 0:22 | 0:22 | 0:22 | 0:21 | 0:22 | 0:20 | 0:22 | 0:22 | 0:22 | 0:22 | 0:22 | 0:22 | 0:22 | 0:22 | 0:22 | 0:22 | 0:09 | 0:22 | 0:22 | 0:22 | 0:22 | 0:22 | 0:22 | 0:22 | 0:22 | 0:22 | 0:22 | 0:20 | 0:22 | 0:22 | 0:22 | 0:22 | 0:22 | 0:22 | 0:22 | 0:22 | 0:22 | 0:22 | 0:22 | 0:22 | 0:22 | 0:22 | 0:21 | 0:22 | 0:22 | 0:22 | 0:22 | 0:22 | 0:22 | 0:22 | 0:22 | 0:22 | 0:22 | 0:22 | 0:22 | 0:22 | 0:22 | 0:22 | 0:22 | 0:22 | 0:21 | 0:22 | 0:22 | 0:22 | 0:22 | 0:22 | 0:22 | 0:22 | 0:22 | 0:22 | 0:22 | 0:22 | 0:22 | 0:22 | 0:22 | 0:22 | 0:22 | 0:22 | 0:22 | 0:22 | 0:22 | 0:22 | 0:22 | 0:22 | 0:22 | 0:22 | 0:22 | 0:21 | 0:22 | 0:22 | 0:22 | 0:22 | 0:22 | 0:20 | 0:22 | 0:22 | 0:22 | 0:22 | 0:22 | 0:22 | 0:22 | 0:22 | 0:22 | 0:22 | 0:22 | 0:22 | 0:17 | 0:21 | 0:22 | 0:21 | 0:22 | 0:22 | 0:22 | 0:22 | 0:22 | 0:22 | 0:22 | 0:22 | 0:22 | 0:22 | 0:22 | 0:22 | 0:22 | 0:22 | 0:22 | 0:22 | 0:22 | 0:21 | 0:22 | 0:22 | 0:22 | 0:22 | 0:21 | 0:22 | 0:22 | 0:22 | 0:22 | 0:21 | 0:22 | 0:22 | 0:22 | 0:22 | 0:22 | 0:22 | 0:22 | 0:22 | 0:22 | 0:22 | 0:22 | 0:22 | 0:22 | 0:22 | 0:22 | 0:22 | 0:22 | 0:22 | 0:22 | 0:22 | 0:22 | 0:22 | 0:22 | 0:21 | 0:22 | 0:22 | 0:22 | 0:22 | 0:22 | 0:22 | 0:22 | 0:04 | 0:22 | 0:22 | 0:22 | 0:22 | 0:22 | 0:22 | 0:22 | 0:22 | 0:22 | 0:22 | 0:22 | 0:22 | 0:16 | 0:22 | 0:22 | 0:22 | 0:22 | 0:22 | 0:22 | 0:22 | 0:22 | 0:22 | 0:22 | 0:22 | 0:22 | 0:22 | 0:22 | 0:22 | 0:22 | 0:21 | 0:22 | 0:22 | 0:22 | 0:22 | 0:22 | 0:22 | 0:22 | 0:22 | 0:22 | 0:22 | 0:22 | 0:22 | 0:22 | 0:22 | 0:22 | 0:22 | 0:22 | 0:22 | 0:22 | 0:21 | 0:20 | 0:22 | 0:22 | 0:22 | 0:20 | 0:22 | 0:22 | 0:22 | 0:22 | 0:22 | 0:22 | 0:22 | 0:22 | 0:22 | 0:22 | 0:22 | 0:22 | 0:22 | 0:22 | 0:22 | 0:22 | 0:22 | 0:22 | 0:21 | 0:22 | 0:22 | 0:22 | 0:22 | 0:22 | 0:22 | 0:22 | 0:22 | 0:22 | 0:22 | 0:22 | 0:22 | 0:22 | 0:22 | 0:22 | 0:22 | 0:22 | 0:22 | 0:22 | 0:22 | 0:21 | 0:22 | 0:22 | 0:22 | 0:22 | 0:21 | 0:21 | 0:22 | 0:22 | 0:22 | 0:22 | 0:22 | 0:22 | 0:22 | 0:21 | 0:22 | 0:22 | 0:22 | 0:22 | 0:22 | 0:22 | 0:22 | 0:22 | 0:22 | 0:21 | 0:22 | 0:22 | 0:20 | 0:22 | 0:22 | 0:22 | 0:21 | 0:22 | 0:21 | 0:22 | 0:22 | 0:22 | 0:22 | 0:22 | 0:22 | 0:22 | 0:22 | 0:22 | 0:22 | 0:22 | 0:22 | 0:22 | 0:22 | 0:22 | 0:21 | 0:22 | 0:22 | 0:22 | 0:22 | 0:22 | 0:22 | 0:03 | 0:22 | 0:22 | 0:22 | 0:22 | 0:22 | 0:16 | 0:22 | 0:22 | 0:22 | 0:21 | 0:22 | 0:22 | 0:17 | 0:22 | 0:22 | 0:22 | 0:22 | 0:22 | 0:22 | 0:22 | 0:22 | 0:20 | 0:22 | 0:22 | 0:22 | 0:04 | 0:22 | 0:22 | 0:22 | 0:22 | 0:22 | 0:21 | 0:22 | 0:22 | 0:22 | 0:21 | 0:22 | 0:22 | 0:22 | 0:22 | 0:22 | 0:22 | 0:22 | 0:22 | 0:22 | 0:11 | 0:22 | 0:22 | 0:22 | 0:22 | 0:22 | 0:22 | 0:22 | 0:22 | 0:22 | 0:22 | 0:22 | 0:22 | 0:22 | 0:21 | 0:21 | 0:22 | 0:22 | 0:22 | 0:22 | 0:22 | 0:22 | 0:22 | 0:22 | 0:11 | 0:22 | 0:22 | 0:22 | 0:21 | 0:22 | 0:22 | 0:22 | 0:22 | 0:22 | 0:22 | 0:22 | 0:22 | 0:22 | 0:22 | 0:22 | 0:22 | 0:22 | 0:22 | 0:22 | 0:22 | 0:22 | 0:22 | 0:22 | 0:22 | 0:22 | 0:22 | 0:22 | 0:22 | 0:22 | 0:22 | 0:22 | 0:20 | 0:22 | 0:22 | 0:22 | 0:22 | 0:22 | 0:22 | 0:22 | 0:22 | 0:22 | 0:22 | 0:22 | 0:22 | 0:22 | 0:22 | 0:22 | 0:22 | 0:22 | 0:22 | 0:22 | 0:22 | 0:22 | 0:22 | 0:22 | 0:21 | 0:21 | 0:22 | 0:22 | 0:22 | 0:22 | 0:19 | 0:22 | 0:22 | 0:22 | 0:22 | 0:22 | 0:22 | 0:22 | 0:22 | 0:22 | 0:22 | 0:22 | 0:22 | 0:21 | 0:22 | 0:22 | 0:06 | 0:21 | 0:22 | 0:21 | 0:22 | 0:22 | 0:22 | 0:22 | 0:22 | 0:22 | 0:22 | 0:22 | 0:22 | 0:22 | 0:22 | 0:10 | 0:22 | 0:22 | 0:22 | 0:22 | 0:22 | 0:22 | 0:22 | 0:22 | 0:22 | 0:22 | 0:22 | 0:22 | 0:22 | 0:22 | 0:22 | 0:22 | 0:22 | 0:18 | 0:22 | 0:22 | 0:22 | 0:22 | 0:22 | 0:22 | 0:22 | 0:22 | 0:22 | 0:22 | 0:22 | 0:22 | 0:22 | 0:22 | 0:22 | 0:22 | 0:22 | 0:22 | 0:22 | 0:22 | 0:22 | 0:22 | 0:22 | 0:21 | 0:22 | 0:22 | 0:22 | 0:22 | 0:22 | 0:10 | 0:22 | 0:22 | 0:22 | 0:22 | 0:22 | 0:22 | 0:22 | 0:22 | 0:22 | 0:21 | 0:22 | 0:22 | 0:22 | 0:22 | 0:22 | 0:22 | 0:22 | 0:21 | 0:20 | 0:21 | 0:22 | 0:22 | 0:22 | 0:22 | 0:22 | 0:22 | 0:21 | 0:22 | 0:22 | 0:22 | 0:09 | 0:22 | 0:22 | 0:22 | 0:22 | 0:22 | 0:22 | 0:22 | 0:22 | 0:22 | 0:21 | 0:22 | 0:22 | 0:22 | 0:22 | 0:22 | 0:21 | 0:22 | 0:22 | 0:22 | 0:22 | 0:22 | 0:22 | 0:22 | 0:22 | 0:22 | 0:21 | 0:22 | 0:22 | 0:22 | 0:22 | 0:22 | 0:22 | 0:22 | 0:22 | 0:22 | 0:22 | 0:22 | 0:22 | 0:22 | 0:22 | 0:22 | 0:22 | 0:20 | 0:22 | 0:22 | 0:22 | 0:22 | 0:22 | 0:22 | 0:21 | 0:22 | 0:22 | 0:22 | 0:22 | 0:22 | 0:22 | 0:22 | 0:21 | 0:21 | 0:22 | 0:22 | 0:22 | 0:22 | 0:20 | 0:22 | 0:22 | 0:22 | 0:21 | 0:22 | 0:22 | 0:22 | 0:21 | 0:22 | 0:22 | 0:22 | 0:22 | 0:21 | 0:22 | 0:22 | 0:22 | 0:22 | 0:22 | 0:22 | 0:22 | 0:22 | 0:22 | 0:22 | 0:22 | 0:22 | 0:22 | 0:22 | 0:22 | 0:22 | 0:22 | 0:21 | 0:22 | 0:22 | 0:22 | 0:21 | 0:22 | 0:22 | 0:22 | 0:22 | 0:22 | 0:22 | 0:22 | 0:22 | 0:20 | 0:22 | 0:22 | 0:22 | 0:22 | 0:22 | 0:22 | 0:22 | 0:22 | 0:22 | 0:22 | 0:22 | 0:22 | 0:22 | 0:22 | 0:22 | 0:22 | 0:22 | 0:22 | 0:22 | 0:22 | 0:22 | 0:22 | 0:22 | 0:22 | 0:22 | 0:22 | 0:22 | 0:20 | 0:21 | 0:22 | 0:22 | 0:22 | 0:22 | 0:22 | 0:22 | 0:16 | 0:22 | 0:22 | 0:22 | 0:22 | 0:22 | 0:22 | 0:22 | 0:22 | 0:22 | 0:22 | 0:22 | 0:22 | 0:22 | 0:22 | 0:22 | 0:21 | 0:22 | 0:22 | 0:22 | 0:22 | 0:22 | 0:22 | 0:22 | 0:22 | 0:22 | 0:22 | 0:22 | 0:22 | 0:22 | 0:22 | 0:22 | 0:22 | 0:22 | 0:22 | 0:22 | 0:22 | 0:22 | 0:22 | 0:22 | 0:22 | 0:22 | 0:21 | 0:22 | 0:22 | 0:21 | 0:22 | 0:22 | 0:22 | 0:22 | 0:22 | 0:22 | 0:22 | 0:22 | 0:22 | 0:22 | 0:22 | 0:22 | 0:22 | 0:22 | 0:22 | 0:22 | 0:22 | 0:21 | 0:22 | 0:22 | 0:22 | 0:22 | 0:22 | 0:22 | 0:22 | 0:22 | 0:22 | 0:22 | 0:22 | 0:19 | 0:22 | 0:22 | 0:22 | 0:22 | 0:22 | 0:22 | 0:22 | 0:22 | 0:22 | 0:22 | 0:22 | 0:22 | 0:22 | 0:22 | 0:22 | 0:22 | 0:21 | 0:22 | 0:22 | 0:22 | 0:22 | 0:21 | 0:22 | 0:22 | 0:22 | 0:22 | 0:22 | 0:22 | 0:22 | 0:22 | 0:22 | 0:22 | 0:22 | 0:22 | 0:22 | 0:22 | 0:22 | 0:22 | 0:22 | 0:22 | 0:22 | 0:22 | 0:22 | 0:22 | 0:22 | 0:22 | 0:22 | 0:22 | 0:22 | 0:22 | 0:22 | 0:22 | 0:22 | 0:22 | 0:22 | 0:22 | 0:22 | 0:22 | 0:22 | 0:22 | 0:22 | 0:22 | 0:22 | 0:22 | 0:22 | 0:22 | 0:22 | 0:22 | 0:22 | 0:22 | 0:22 | 0:22 | 0:22 | 0:21 | 0:22 | 0:22 | 0:22 | 0:22 | 0:22 | 0:22 | 0:22 | 0:22 | 0:22 | 0:22 | 0:21 | 0:22 | 0:22 | 0:22 | 0:19 | 0:22 | 0:22 | 0:21 | 0:22 | 0:22 | 0:22 | 0:22 | 0:22 | 0:22 | 0:22 | 0:22 | 0:22 | 0:22 | 0:22 | 0:21 | 0:22 | 0:22 | 0:22 | 0:22 | 0:22 | 0:22 | 0:22 | 0:21 | 0:22 | 0:22 | 0:22 | 0:22 | 0:22 | 0:22 | 0:22 | 0:22 | 0:22 | 0:22 | 0:21 | 0:22 | 0:22 | 0:22 | 0:22 | 0:22 | 0:22 | 0:22 | 0:21 | 0:22 | 0:22 | 0:22 | 0:21 | 0:22 | 0:22 | 0:21 | 0:22 | 0:22 | 0:22 | 0:22 | 0:22 | 0:22 | 0:22 | 0:22 | 0:22 | 0:22 | 0:22 | 0:22 | 0:22 | 0:22 | 0:22 | 0:22 | 0:21 | 0:22 | 0:22 | 0:22 | 0:22 | 0:22 | 0:22 | 0:22 | 0:22 | 0:22 | 0:22 | 0:22 | 0:21 | 0:22 | 0:22 | 0:22 | 0:22 | 0:22 | 0:22 | 0:22 | 0:22 | 0:22 | 0:21 | 0:22 | 0:22 | 0:22 | 0:22 | 0:22 | 0:22 | 0:22 | 0:21 | 0:22 | 0:20 | 0:21 | 0:22 | 0:22 | 0:22 | 0:22 | 0:22 | 0:22 | 0:22 | 0:22 | 0:22 | 0:22 | 0:22 | 0:22 | 0:22 | 0:22 | 0:22 | 0:22 | 0:22 | 0:22 | 0:22 | 0:22 | 0:22 | 0:21 | 0:22 | 0:22 | 0:22 | 0:22 | 0:22 | 0:22 | 0:22 | 0:22 | 0:22 | 0:22 | 0:22 | 0:22 | 0:22 | 0:22 | 0:22 | 0:22 | 0:22 | 0:22 | 0:22 | 0:22 | 0:22 | 0:22 | 0:22 | 0:22 | 0:22 | 0:22 | 0:22 | 0:22 | 0:22 | 0:22 | 0:21 | 0:22 | 0:22 | 0:21 | 0:22 | 0:22 | 0:22 | 0:22 | 0:21 | 0:22 | 0:22 | 0:22 | 0:22 | 0:22 | 0:22 | 0:22 | 0:22 | 0:22 | 0:22 | 0:22 | 0:22 | 0:22 | 0:22 | 0:22 | 0:22 | 0:22 | 0:22 | 0:22 | 0:22 | 0:22 | 0:22 | 0:22 | 0:22 | 0:22 | 0:22 | 0:22 | 0:22 | 0:21 | 0:21 | 0:22 | 0:21 | 0:22 | 0:21 | 0:22 | 0:22 | 0:22 | 0:22 | 0:22 | 0:22 | 0:22 | 0:22 | 0:22 | 0:22 | 0:22 | 0:22 | 0:22 | 0:22 | 0:22 | 0:22 | 0:22 | 0:22 | 0:22 | 0:22 | 0:18 | 0:22 | 0:22 | 0:22 | 0:22 | 0:22 | 0:22 | 0:22 | 0:19 | 0:22 | 0:16 | 0:22 | 0:22 | 0:22 | 0:22 | 0:22 | 0:22 | 0:22 | 0:22 | 0:22 | 0:22 | 0:22 | 0:22 | 0:22 | 0:22 | 0:22 | 0:22 | 0:22 | 0:22 | 0:22 | 0:22 | 0:22 | 0:22 | 0:22 | 0:22 | 0:22 | 0:22 | 0:22 | 0:22 | 0:22 | 0:22 | 0:22 | 0:22 | 0:21 | 0:22 | 0:19 | 0:22 | 0:22 | 0:22 | 0:22 | 0:21 | 0:22 | 0:22 | 0:22 | 0:22 | 0:22 | 0:22 | 0:22 | 0:22 | 0:22 | 0:22 | 0:22 | 0:22 | 0:22 | 0:22 | 0:22 | 0:22 | 0:22 | 0:22 | 0:22 | 0:22 | 0:21 | 0:22 | 0:22 | 0:22 | 0:22 | 0:22 | 0:22 | 0:22 | 0:22 | 0:22 | 0:22 | 0:22 | 0:15 | 0:22 | 0:22 | 0:22 | 0:22 | 0:22 | 0:22 | 0:22 | 0:22 | 0:22 | 0:22 | 0:22 | 0:22 | 0:22 | 0:22 | 0:22 | 0:22 | 0:22 | 0:22 | 0:22 | 0:22 | 0:22 | 0:22 | 0:22 | 0:22 | 0:22 | 0:22 | 0:22 | 0:22 | 0:22 | 0:22 | 0:22 | 0:22 | 0:22 | 0:22 | 0:22 | 0:22 | 0:22 | 0:22 | 0:22 | 0:22 | 0:22 | 0:22 | 0:22 | 0:22 | 0:22 | 0:10 | 0:22 | 0:22 | 0:22 | 0:22 | 0:22 | 0:22 | 0:22 | 0:22 | 0:21 | 0:16 | 0:22 | 0:22 | 0:22 | 0:22 | 0:22 | 0:22 | 0:22 | 0:22 | 0:22 | 0:21 | 0:22 | 0:22 | 0:22 | 0:22 | 0:22 | 0:22 | 0:22 | 0:22 | 0:22 | 0:20 | 0:22 | 0:22 | 0:22 | 0:22 | 0:19 | 0:22 | 0:22 | 0:22 | 0:22 | 0:22 | 0:21 | 0:22 | 0:22 | 0:22 | 0:22 | 0:22 | 0:22 | 0:22 | 0:22 | 0:22 | 0:21 | 0:22 | 0:22 | 0:22 | 0:22 | 0:22 | 0:22 | 0:22 | 0:22 | 0:22 | 0:22 | 0:15 | 0:22 | 0:21 | 0:22 | 0:22 | 0:22 | 0:22 | 0:22 | 0:22 | 0:22 | 0:22 | 0:22 | 0:22 | 0:22 | 0:22 | 0:22 | 0:22 | 0:22 | 0:22 | 0:22 | 0:22 | 0:22 | 0:22 | 0:22 | 0:22 | 0:22 | 0:22 | 0:22 | 0:22 | 0:21 | 0:22 | 0:22 | 0:22 | 0:22 | 0:22 | 0:22 | 0:22 | 0:22 | 0:22 | 0:22 | 0:22 | 0:22 | 0:22 | 0:22 | 0:22 | 0:22 | 0:22 | 0:22 | 0:22 | 0:22 | 0:22 | 0:22 | 0:22 | 0:22 | 0:22 | 0:22 | 0:22 | 0:22 | 0:22 | 0:22 | 0:16 | 0:22 | 0:22 | 0:22 | 0:22 | 0:22 | 0:22 | 0:22 | 0:22 | 0:22 | 0:22 | 0:22 | 0:22 | 0:22 | 0:22 | 0:22 | 0:22 | 0:22 | 0:22 | 0:22 | 0:21 | 0:22 | 0:22 | 0:21 | 0:22 | 0:22 | 0:22 | 0:22 | 0:22 | 0:22 | 0:22 | 0:22 | 0:22 | 0:22 | 0:22 | 0:22 | 0:22 | 0:22 | 0:22 | 0:22 | 0:18 | 0:22 | 0:22 | 0:22 | 0:22 | 0:22 | 0:21 | 0:22 | 0:22 | 0:22 | 0:22 | 0:22 | 0:22 | 0:22 | 0:22 | 0:22 | 0:22 | 0:22 | 0:22 | 0:22 | 0:21 | 0:22 | 0:22 | 0:22 | 0:22 | 0:22 | 0:22 | 0:22 | 0:22 | 0:21 | 0:22 | 0:22 | 0:22 | 0:00 | 0:22 | 0:22 | 0:22 | 0:22 | 0:22 | 0:22 | 0:22 | 0:22 | 0:21 | 0:22 | 0:22 | 0:22 | 0:21 | 0:21 | 0:22 | 0:22 | 0:22 | 0:22 | 0:22 | 0:22 | 0:22 | 0:22 | 0:22 | 0:22 | 0:22 | 0:22 | 0:22 | 0:22 | 0:22 | 0:22 | 0:22 | 0:22 | 0:22 | 0:22 | 0:22 | 0:22 | 0:22 | 0:22 | 0:22 | 0:22 | 0:22 | 0:22 | 0:22 | 0:22 | 0:22 | 0:22 | 0:22 | 0:22 | 0:22 | 0:21 | 0:22 | 0:22 | 0:22 | 0:22 | 0:22 | 0:22 | 0:22 | 0:22 | 0:19 | 0:22 | 0:22 | 0:22 | 0:22 | 0:22 | 0:22 | 0:22 | 0:22 | 0:22 | 0:22 | 0:22 | 0:22 | 0:22 | 0:22 | 0:22 | 0:09 | 0:22 | 0:22 | 0:22 | 0:22 | 0:22 | 0:22 | 0:22 | 0:22 | 0:22 | 0:22 | 0:22 | 0:22 | 0:22 | 0:22 | 0:22 | 0:22 | 0:22 | 0:22 | 0:22 | 0:22 | 0:22 | 0:18 | 0:22 | 0:22 | 0:22 | 0:21 | 0:22 | 0:22 | 0:22 | 0:22 | 0:22 | 0:22 | 0:22 | 0:22 | 0:22 | 0:22 | 0:21 | 0:22 | 0:22 | 0:22 | 0:22 | 0:22 | 0:22 | 0:22 | 0:22 | 0:22 | 0:22 | 0:22 | 0:22 | 0:22 | 0:22 | 0:22 | 0:22 | 0:22 | 0:22 | 0:22 | 0:22 | 0:22 | 0:22 | 0:22 | 0:22 | 0:22 | 0:22 | 0:22 | 0:22 | 0:22 | 0:16 | 0:22 | 0:22 | 0:22 | 0:22 | 0:22 | 0:22 | 0:22 | 0:22 | 0:22 | 0:22 | 0:22 | 0:22 | 0:21 | 0:22 | 0:22 | 0:22 | 0:22 | 0:22 | 0:21 | 0:22 | 0:13 | 0:22 | 0:22 | 0:22 | 0:22 | 0:22 | 0:22 | 0:22 | 0:22 | 0:22 | 0:22 | 0:22 | 0:22 | 0:22 | 0:18 | 0:22 | 0:22 | 0:22 | 0:22 | 0:22 | 0:22 | 0:22 | 0:22 | 0:22 | 0:22 | 0:22 | 0:22 | 0:22 | 0:22 | 0:22 | 0:22 | 0:21 | 0:22 | 0:22 | 0:22 | 0:22 | 0:22 | 0:22 | 0:22 | 0:22 | 0:22 | 0:22 | 0:22 | 0:22 | 0:22 | 0:22 | 0:22 | 0:22 | 0:22 | 0:22 | 0:22 | 0:22 | 0:22 | 0:22 | 0:22 | 0:22 | 0:22 | 0:22 | 0:22 | 0:22 | 0:22 | 0:22 | 0:22 | 0:22 | 0:22 | 0:22 | 0:22 | 0:22 | 0:21 | 0:22 | 0:22 | 0:22 | 0:22 | 0:22 | 0:22 | 0:22 | 0:22 | 0:22 | 0:22 | 0:22 | 0:22 | 0:22 | 0:22 | 0:22 | 0:22 | 0:22 | 0:22 | 0:22 | 0:22 | 0:22 | 0:22 | 0:22 | 0:04 | 0:22 | 0:22 | 0:22 | 0:22 | 0:22 | 0:22 | 0:22 | 0:22 | 0:22 | 0:22 | 0:22 | 0:22 | 0:22 | 0:22 | 0:22 | 0:22 | 0:22 | 0:22 | 0:22 | 0:20 | 0:22 | 0:22 | 0:22 | 0:22 | 0:22 | 0:22 | 0:22 | 0:22 | 0:22 | 0:11 | 0:22 | 0:21 | 0:22 | 0:22 | 0:22 | 0:22 | 0:22 | 0:22 | 0:22 | 0:22 | 0:22 | 0:22 | 0:22 | 0:22 | 0:22 | 0:22 | 0:22 | 0:22 | 0:22 | 0:22 | 0:22 | 0:22 | 0:22 | 0:22 | 0:22 | 0:22 | 0:21 | 0:22 | 0:22 | 0:22 | 0:22 | 0:22 | 0:22 | 0:22 | 0:22 | 0:22 | 0:22 | 0:22 | 0:22 | 0:22 | 0:22 | 0:22 | 0:22 | 0:22 | 0:22 | 0:22 | 0:22 | 0:22 | 0:22 | 0:22 | 0:22 | 0:22 | 0:22 | 0:22 | 0:22 | 0:22 | 0:13 | 0:22 | 0:22 | 0:22 | 0:20 | 0:22 | 0:18 | 0:21 | 0:22 | 0:22 | 0:22 | 0:19 | 0:22 | 0:22 | 0:22 | 0:22 | 0:20 | 0:22 | 0:22 | 0:20 | 0:22 | 0:21 | 0:20 | 0:22 | 0:22 | 0:22 | 0:22 | 0:22 | 0:22 | 0:22 | 0:19 | 0:22 | 0:22 | 0:22 | 0:22 | 0:22 | 0:22 | 0:22 | 0:22 | 0:22 | 0:22 | 0:21 | 0:22 | 0:22 | 0:22 | 0:22 | 0:17 | 0:22 | 0:22 | 0:22 | 0:22 | 0:22 | 0:22 | 0:22 | 0:22 | 0:22 | 0:22 | 0:22 | 0:22 | 0:22 | 0:22 | 0:22 | 0:18 | 0:22 | 0:22 | 0:22 | 0:22 | 0:22 | 0:22 | 0:22 | 0:22 | 0:22 | 0:22 | 0:22 | 0:22 | 0:22 | 0:22 | 0:22 | 0:15 | 0:22 | 0:22 | 0:22 | 0:22 | 0:22 | 0:22 | 0:22 | 0:22 | 0:21 | 0:22 | 0:22 | 0:22 | 0:22 | 0:22 | 0:22 | 0:22 | 0:22 | 0:22 | 0:22 | 0:22 | 0:22 | 0:22 | 0:22 | 0:21 | 0:21 | 0:22 | 0:22 | 0:22 | 0:22 | 0:22 | 0:22 | 0:22 | 0:22 | 0:22 | 0:22 | 0:22 | 0:22 | 0:22 | 0:22 | 0:22 | 0:22 | 0:22 | 0:22 | 0:22 | 0:22 | 0:22 | 0:22 | 0:17 | 0:22 | 0:22 | 0:22 | 0:22 | 0:22 | 0:22 | 0:21 | 0:22 | 0:22 | 0:22 | 0:22 | 0:22 | 0:22 | 0:22 | 0:22 | 0:22 | 0:22 | 0:22 | 0:22 | 0:22 | 0:22 | 0:21 | 0:22 | 0:22 | 0:22 | 0:22 | 0:21 | 0:22 | 0:22 | 0:22 | 0:22 | 0:22 | 0:22 | 0:22 | 0:22 | 0:22 | 0:22 | 0:22 | 0:22 | 0:22 | 0:22 | 0:22 | 0:22 | 0:20 | 0:22 | 0:22 | 0:22 | 0:22 | 0:22 | 0:22 | 0:22 | 0:22 | 0:22 | 0:22 | 0:22 | 0:22 | 0:22 | 0:22 | 0:22 | 0:22 | 0:22 | 0:22 | 0:22 | 0:22 | 0:22 | 0:22 | 0:22 | 0:22 | 0:22 | 0:22 | 0:21 | 0:22 | 0:22 | 0:22 | 0:22 | 0:22 | 0:22 | 0:22 | 0:22 | 0:22 | 0:22 | 0:22 | 0:22 | 0:22 | 0:22 | 0:22 | 0:22 | 0:22 | 0:22 | 0:22 | 0:22 | 0:22 | 0:22 | 0:22 | 0:22 | 0:22 | 0:22 | 0:22 | 0:22 | 0:21 | 0:22 | 0:22 | 0:22 | 0:22 | 0:22 | 0:22 | 0:22 | 0:22 | 0:20 | 0:22 | 0:22 | 0:22 | 0:22 | 0:22 | 0:21 | 0:22 | 0:22 | 0:22 | 0:22 | 0:22 | 0:21 | 0:22 | 0:22 | 0:22 | 0:20 | 0:22 | 0:22 | 0:22 | 0:22 | 0:22 | 0:22 | 0:22 | 0:22 | 0:22 | 0:22 | 0:22 | 0:22 | 0:22 | 0:22 | 0:22 | 0:22 | 0:22 | 0:22 | 0:22 | 0:22 | 0:22 | 0:22 | 0:22 | 0:17 | 0:22 | 0:22 | 0:22 | 0:22 | 0:21 | 0:22 | 0:22 | 0:22 | 0:22 | 0:22 | 0:22 | 0:22 | 0:22 | 0:22 | 0:22 | 0:22 | 0:22 | 0:22 | 0:22 | 0:22 | 0:22 | 0:22 | 0:22 | 0:22 | 0:22 | 0:21 | 0:21 | 0:22 | 0:22 | 0:22 | 0:22 | 0:22 | 0:22 | 0:22 | 0:22 | 0:22 | 0:22 | 0:22 | 0:22 | 0:22 | 0:22 | 0:22 | 0:22 | 0:22 | 0:22 | 0:20 | 0:21 | 0:22 | 0:22 | 0:22 | 0:22 | 0:22 | 0:22 | 0:22 | 0:22 | 0:22 | 0:22 | 0:22 | 0:22 | 0:22 | 0:22 | 0:22 | 0:20 | 0:22 | 0:22 | 0:22 | 0:22 | 0:22 | 0:22 | 0:20 | 0:22 | 0:22 | 0:22 | 0:22 | 0:22 | 0:22 | 0:22 | 0:22 | 0:22 | 0:22 | 0:22 | 0:22 | 0:22 | 0:22 | 0:22 | 0:22 | 0:22 | 0:22 | 0:22 | 0:21 | 0:22 | 0:07 | 0:22 | 0:22 | 0:22 | 0:22 | 0:22 | 0:22 | 0:22 | 0:22 | 0:22 | 0:22 | 0:22 | 0:22 | 0:22 | 0:22 | 0:22 | 0:22 | 0:22 | 0:22 | 0:22 | 0:22 | 0:22 | 0:22 | 0:22 | 0:22 | 0:22 | 0:22 | 0:22 | 0:22 | 0:20 | 0:22 | 0:22 | 0:22 | 0:22 | 0:22 | 0:22 | 0:22 | 0:22 | 0:22 | 0:22 | 0:22 | 0:22 | 0:22 | 0:22 | 0:22 | 0:22 | 0:22 | 0:22 | 0:22 | 0:22 | 0:22 | 0:22 | 0:22 | 0:22 | 0:22 | 0:22 | 0:22 | 0:22 | 0:22 | 0:21 | 0:22 | 0:22 | 0:22 | 0:22 | 0:22 | 0:22 | 0:22 | 0:22 | 0:22 | 0:21 | 0:22 | 0:22 | 0:22 | 0:22 | 0:22 | 0:22 | 0:22 | 0:22 | 0:22 | 0:22 | 0:22 | 0:22 | 0:22 | 0:22 | 0:22 | 0:22 | 0:22 | 0:22 | 0:22 | 0:22 | 0:22 | 0:22 | 0:22 | 0:22 | 0:22 | 0:22 | 0:22 | 0:22 | 0:22 | 0:22 | 0:22 | 0:22 | 0:22 | 0:22 | 0:22 | 0:22 | 0:22 | 0:22 | 0:21 | 0:22 | 0:22 | 0:22 | 0:22 | 0:22 | 0:22 | 0:22 | 0:22 | 0:22 | 0:22 | 0:22 | 0:22 | 0:22 | 0:21 | 0:22 | 0:22 | 0:22 | 0:22 | 0:22 | 0:22 | 0:22 | 0:22 | 0:22 | 0:22 | 0:22 | 0:22 | 0:22 | 0:22 | 0:22 | 0:22 | 0:22 | 0:22 | 0:22 | 0:22 | 0:22 | 0:22 | 0:22 | 0:22 | 0:22 | 0:22 | 0:22 | 0:22 | 0:21 | 0:22 | 0:22 | 0:22 | 0:22 | 0:22 | 0:22 | 0:21 | 0:22 | 0:22 | 0:22 | 0:22 | 0:22 | 0:22 | 0:22 | 0:22 | 0:22 | 0:22 | 0:22 | 0:22 | 0:22 | 0:22 | 0:22 | 0:22 | 0:22 | 0:21 | 0:22 | 0:22 | 0:22 | 0:22 | 0:22 | 0:22 | 0:22 | 0:22 | 0:22 | 0:22 | 0:22 | 0:22 | 0:22 | 0:22 | 0:22 | 0:22 | 0:22 | 0:22 | 0:22 | 0:22 | 0:22 | 0:22 | 0:22 | 0:22 | 0:22 | 0:22 | 0:22 | 0:22 | 0:20 | 0:22 | 0:22 | 0:22 | 0:22 | 0:22 | 0:22 | 0:20 | 0:21 | 0:22 | 0:22 | 0:22 | 0:21 | 0:22 | 0:22 | 0:22 | 0:22 | 0:22 | 0:22 | 0:22 | 0:22 | 0:22 | 0:22 | 0:22 | 0:22 | 0:22 | 0:22 | 0:22 | 0:22 | 0:19 | 0:22 | 0:22 | 0:22 | 0:22 | 0:22 | 0:22 | 0:22 | 0:22 | 0:22 | 0:22 | 0:22 | 0:22 | 0:22 | 0:22 | 0:22 | 0:22 | 0:22 | 0:22 | 0:21 | 0:22 | 0:22 | 0:22 | 0:22 | 0:22 | 0:22 | 0:22 | 0:22 | 0:22 | 0:22 | 0:22 | 0:22 | 0:22 | 0:22 | 0:22 | 0:22 | 0:22 | 0:22 | 0:22 | 0:21 | 0:22 | 0:22 | 0:22 | 0:22 | 0:22 | 0:22 | 0:22 | 0:22 | 0:21 | 0:22 | 0:22 | 0:22 | 0:22 | 0:22 | 0:22 | 0:22 | 0:15 | 0:22 | 0:22 | 0:22 | 0:21 | 0:21 | 0:22 | 0:22 | 0:22 | 0:22 | 0:22 | 0:22 | 0:22 | 0:22 | 0:21 | 0:21 | 0:22 | 0:22 | 0:22 | 0:22 | 0:22 | 0:22 | 0:22 | 0:22 | 0:22 | 0:22 | 0:22 | 0:22 | 0:22 | 0:22 | 0:22 | 0:22 | 0:22 | 0:22 | 0:22 | 0:22 | 0:22 | 0:22 | 0:22 | 0:22 | 0:22 | 0:22 | 0:22 | 0:22 | 0:21 | 0:22 | 0:22 | 0:22 | 0:22 | 0:22 | 0:22 | 0:22 | 0:22 | 0:22 | 0:22 | 0:22 | 0:22 | 0:22 | 0:22 | 0:22 | 0:22 | 0:22 | 0:22 | 0:22 | 0:22 | 0:22 | 0:22 | 0:21 | 0:22 | 0:22 | 0:22 | 0:22 | 0:22 | 0:22 | 0:22 | 0:22 | 0:22 | 0:21 | 0:22 | 0:22 | 0:22 | 0:22 | 0:22 | 0:22 | 0:22 | 0:22 | 0:22 | 0:21 | 0:21 | 0:22 | 0:22 | 0:22 | 0:22 | 0:22 | 0:22 | 0:22 | 0:22 | 0:22 | 0:22 | 0:22 | 0:22 | 0:22 | 0:22 | 0:22 | 0:22 | 0:22 | 0:22 | 0:22 | 0:22 | 0:22 | 0:22 | 0:17 | 0:22 | 0:22 | 0:22 | 0:22 | 0:22 | 0:22 | 0:22 | 0:21 | 0:22 | 0:22 | 0:22 | 0:22 | 0:22 | 0:22 | 0:22 | 0:22 | 0:22 | 0:22 | 0:22 | 0:21 | 0:22 | 0:22 | 0:22 | 0:22 | 0:22 | 0:22 | 0:22 | 0:22 | 0:22 | 0:22 | 0:22 | 0:22 | 0:22 | 0:22 | 0:22 | 0:22 | 0:22 | 0:22 | 0:22 | 0:22 | 0:22 | 0:22 | 0:22 | 0:22 | 0:22 | 0:22 | 0:22 | 0:22 | 0:22 | 0:22 | 0:22 | 0:22 | 0:22 | 0:22 | 0:22 | 0:22 | 0:22 | 0:22 | 0:12 | 0:22 | 0:21 | 0:22 | 0:22 | 0:22 | 0:21 | 0:22 | 0:22 | 0:22 | 0:22 | 0:22 | 0:22 | 0:22 | 0:22 | 0:22 | 0:22 | 0:22 | 0:22 | 0:22 | 0:22 | 0:22 | 0:22 | 0:16 | 0:22 | 0:22 | 0:22 | 0:22 | 0:22 | 0:22 | 0:22 | 0:22 | 0:22 | 0:22 | 0:21 | 0:22 | 0:22 | 0:22 | 0:22 | 0:22 | 0:22 | 0:22 | 0:21 | 0:22 | 0:22 | 0:22 | 0:21 | 0:22 | 0:22 | 0:22 | 0:22 | 0:22 | 0:22 | 0:22 | 0:22 | 0:22 | 0:22 | 0:22 | 0:22 | 0:22 | 0:22 | 0:22 | 0:08 | 0:19 | 0:22 | 0:22 | 0:22 | 0:22 | 0:22 | 0:22 | 0:22 | 0:22 | 0:21 | 0:21 | 0:22 | 0:22 | 0:22 | 0:22 | 0:22 | 0:22 | 0:22 | 0:22 | 0:22 | 0:20 | 0:22 | 0:22 | 0:22 | 0:22 | 0:21 | 0:22 | 0:22 | 0:22 | 0:22 | 0:22 | 0:22 | 0:22 | 0:22 | 0:21 | 0:22 | 0:22 | 0:22 | 0:22 | 0:22 | 0:22 | 0:22 | 0:22 | 0:10 | 0:21 | 0:22 | 0:21 | 0:22 | 0:22 | 0:21 | 0:22 | 0:22 | 0:22 | 0:22 | 0:01 | 0:21 | 0:21 | 0:22 | 0:22 | 0:22 | 0:22 | 0:22 | 0:22 | 0:22 | 0:22 | 0:22 | 0:22 | 0:22 | 0:22 | 0:22 | 0:22 | 0:22 | 0:22 | 0:22 | 0:22 | 0:18 | 0:21 | 0:22 | 0:22 | 0:22 | 0:22 | 0:22 | 0:21 | 0:22 | 0:22 | 0:22 | 0:22 | 0:22 | 0:22 | 0:22 | 0:22 | 0:22 | 0:22 | 0:22 | 0:22 | 0:22 | 0:22 | 0:22 | 0:22 | 0:22 | 0:17 | 0:22 | 0:22 | 0:22 | 0:22 | 0:22 | 0:22 | 0:22 | 0:22 | 0:22 | 0:22 | 0:22 | 0:22 | 0:22 | 0:22 | 0:22 | 0:22 | 0:22 | 0:22 | 0:22 | 0:22 | 0:22 | 0:22 | 0:22 | 0:22 | 0:22 | 0:22 | 0:22 | 0:22 | 0:21 | 0:22 | 0:22 | 0:22 | 0:22 | 0:22 | 0:22 | 0:22 | 0:22 | 0:22 | 0:22 | 0:22 | 0:22 | 0:22 | 0:22 | 0:22 | 0:22 | 0:22 | 0:22 | 0:22 | 0:22 | 0:22 | 0:20 | 0:22 | 0:22 | 0:22 | 0:22 | 0:22 | 0:22 | 0:22 | 0:21 | 0:21 | 0:22 | 0:22 | 0:22 | 0:22 | 0:22 | 0:21 | 0:22 | 0:22 | 0:22 | 0:22 | 0:22 | 0:22 | 0:21 | 0:22 | 0:22 | 0:22 | 0:21 | 0:22 | 0:22 | 0:22 | 0:22 | 0:22 | 0:22 | 0:22 | 0:22 | 0:22 | 0:22 | 0:22 | 0:22 | 0:22 | 0:22 | 0:22 | 0:22 | 0:22 | 0:04 | 0:22 | 0:22 | 0:22 | 0:22 | 0:22 | 0:22 | 0:22 | 0:22 | 0:21 | 0:22 | 0:22 | 0:22 | 0:22 | 0:22 | 0:22 | 0:22 | 0:22 | 0:22 | 0:22 | 0:22 | 0:22 | 0:22 | 0:22 | 0:22 | 0:22 | 0:22 | 0:22 | 0:22 | 0:22 | 0:22 | 0:22 | 0:22 | 0:22 | 0:22 | 0:22 | 0:22 | 0:22 | 0:22 | 0:22 | 0:22 | 0:22 | 0:22 | 0:22 | 0:22 | 0:22 | 0:22 | 0:22 | 0:22 | 0:22 | 0:22 | 0:22 | 0:22 | 0:22 | 0:22 | 0:22 | 0:22 | 0:22 | 0:22 | 0:22 | 0:22 | 0:22 | 0:22 | 0:20 | 0:21 | 0:22 | 0:22 | 0:22 | 0:21 | 0:22 | 0:22 | 0:21 | 0:22 | 0:22 | 0:22 | 0:22 | 0:22 | 0:22 | 0:19 | 0:22 | 0:22 | 0:22 | 0:22 | 0:22 | 0:22 | 0:22 | 0:22 | 0:22 | 0:22 | 0:22 | 0:22 | 0:22 | 0:22 | 0:22 | 0:22 | 0:22 | 0:22 | 0:22 | 0:22 | 0:22 | 0:22 | 0:22 | 0:22 | 0:21 | 0:22 | 0:22 | 0:22 | 0:22 | 0:22 | 0:22 | 0:22 | 0:22 | 0:22 | 0:22 | 0:22 | 0:22 | 0:22 | 0:22 | 0:22 | 0:22 | 0:22 | 0:22 | 0:22 | 0:22 | 0:22 | 0:22 | 0:22 | 0:22 | 0:22 | 0:22 | 0:22 | 0:22 | 0:22 | 0:22 | 0:22 | 0:22 | 0:22 | 0:22 | 0:22 | 0:22 | 0:22 | 0:22 | 0:22 | 0:22 | 0:22 | 0:22 | 0:22 | 0:22 | 0:22 | 0:22 | 0:22 | 0:22 | 0:22 | 0:22 | 0:22 | 0:22 | 0:20 | 0:22 | 0:22 | 0:22 | 0:22 | 0:22 | 0:22 | 0:22 | 0:21 | 0:22 | 0:22 | 0:22 | 0:22 | 0:22 | 0:22 | 0:22 | 0:22 | 0:22 | 0:22 | 0:22 | 0:22 | 0:22 | 0:22 | 0:22 | 0:22 | 0:22 | 0:22 | 0:22 | 0:22 | 0:22 | 0:22 | 0:22 | 0:21 | 0:22 | 0:22 | 0:22 | 0:21 | 0:22 | 0:22 | 0:22 | 0:22 | 0:22 | 0:22 | 0:22 | 0:22 | 0:22 | 0:22 | 0:22 | 0:22 | 0:22 | 0:22 | 0:22 | 0:22 | 0:22 | 0:21 | 0:22 | 0:22 | 0:22 | 0:22 | 0:22 | 0:22 | 0:22 | 0:22 | 0:22 | 0:22 | 0:22 | 0:22 | 0:22 | 0:22 | 0:21 | 0:22 | 0:22 | 0:22 | 0:22 | 0:22 | 0:22 | 0:22 | 0:22 | 0:22 | 0:22 | 0:22 | 0:22 | 0:22 | 0:22 | 0:22 | 0:22 | 0:22 | 0:22 | 0:22 | 0:22 | 0:22 | 0:22 | 0:22 | 0:17 | 0:22 | 0:22 | 0:22 | 0:22 | 0:22 | 0:22 | 0:22 | 0:22 | 0:22 | 0:22 | 0:22 | 0:22 | 0:22 | 0:22 | 0:22 | 0:22 | 0:22 | 0:22 | 0:22 | 0:22 | 0:22 | 0:22 | 0:22 | 0:22 | 0:22 | 0:22 | 0:22 | 0:22 | 0:22 | 0:22 | 0:22 | 0:21 | 0:19 | 0:22 | 0:22 | 0:22 | 0:14 | 0:22 | 0:22 | 0:22 | 0:22 | 0:22 | 0:22 | 0:22 | 0:22 | 0:22 | 0:22 | 0:22 | 0:22 | 0:22 | 0:22 | 0:22 | 0:22 | 0:22 | 0:22 | 0:18 | 0:18 | 0:22 | 0:22 | 0:22 | 0:22 | 0:22 | 0:22 | 0:21 | 0:22 | 0:22 | 0:22 | 0:22 | 0:22 | 0:22 | 0:21 | 0:22 | 0:22 | 0:22 | 0:22 | 0:22 | 0:22 | 0:22 | 0:22 | 0:22 | 0:22 | 0:22 | 0:22 | 0:22 | 0:22 | 0:22 | 0:22 | 0:22 | 0:22 | 0:22 | 0:22 | 0:22 | 0:22 | 0:22 | 0:22 | 0:21 | 0:22 | 0:22 | 0:22 | 0:22 | 0:22 | 0:22 | 0:22 | 0:22 | 0:22 | 0:22 | 0:22 | 0:22 | 0:22 | 0:22 | 0:22 | 0:22 | 0:21 | 0:22 | 0:22 | 0:22 | 0:22 | 0:22 | 0:22 | 0:22 | 0:22 | 0:22 | 0:22 | 0:22 | 0:22 | 0:22 | 0:19 | 0:22 | 0:22 | 0:22 | 0:22 | 0:22 | 0:22 | 0:22 | 0:21 | 0:22 | 0:22 | 0:22 | 0:22 | 0:22 | 0:22 | 0:22 | 0:22 | 0:22 | 0:22 | 0:22 | 0:22 | 0:22 | 0:22 | 0:22 | 0:21 | 0:22 | 0:22 | 0:22 | 0:22 | 0:22 | 0:22 | 0:22 | 0:22 | 0:22 | 0:22 | 0:22 | 0:22 | 0:22 | 0:22 | 0:22 | 0:22 | 0:22 | 0:22 | 0:22 | 0:22 | 0:22 | 0:22 | 0:22 | 0:22 | 0:22 | 0:22 | 0:22 | 0:22 | 0:22 | 0:22 | 0:22 | 0:22 | 0:22 | 0:22 | 0:22 | 0:22 | 0:22 | 0:22 | 0:22 | 0:22 | 0:22 | 0:22 | 0:22 | 0:22 | 0:22 | 0:22 | 0:22 | 0:21 | 0:22 | 0:22 | 0:22 | 0:22 | 0:22 | 0:21 | 0:22 | 0:22 | 0:09 | 0:22 | 0:22 | 0:22 | 0:22 | 0:22 | 0:22 | 0:21 | 0:22 | 0:22 | 0:22 | 0:21 | 0:22 | 0:22 | 0:20 | 0:22 | 0:21 | 0:22 | 0:22 | 0:22 | 0:22 | 0:22 | 0:20 | 0:22 | 0:22 | 0:22 | 0:22 | 0:22 | 0:22 | 0:21 | 0:13 | 0:22 | 0:22 | 0:22 | 0:22 | 0:22 | 0:22 | 0:22 | 0:22 | 0:22 | 0:22 | 0:22 | 0:22 | 0:22 | 0:22 | 0:22 | 0:22 | 0:22 | 0:22 | 0:21 | 0:22 | 0:22 | 0:22 | 0:22 | 0:22 | 0:22 | 0:22 | 0:22 | 0:22 | 0:22 | 0:22 | 0:21 | 0:22 | 0:22 | 0:22 | 0:22 | 0:22 | 0:22 | 0:22 | 0:22 | 0:22 | 0:22 | 0:22 | 0:22 | 0:22 | 0:22 | 0:22 | 0:22 | 0:22 | 0:22 | 0:22 | 0:21 | 0:22 | 0:22 | 0:22 | 0:22 | 0:22 | 0:22 | 0:22 | 0:22 | 0:22 | 0:21 | 0:22 | 0:22 | 0:22 | 0:22 | 0:22 | 0:22 | 0:22 | 0:22 | 0:22 | 0:22 | 0:22 | 0:22 | 0:22 | 0:22 | 0:22 | 0:22 | 0:22 | 0:22 | 0:22 | 0:22 | 0:22 | 0:22 | 0:18 | 0:22 | 0:22 | 0:22 | 0:22 | 0:22 | 0:22 | 0:14 | 0:22 | 0:22 | 0:22 | 0:22 | 0:22 | 0:22 | 0:22 | 0:22 | 0:22 | 0:22 | 0:22 | 0:22 | 0:21 | 0:22 | 0:22 | 0:22 | 0:22 | 0:22 | 0:22 | 0:22 | 0:22 | 0:22 | 0:22 | 0:22 | 0:22 | 0:22 | 0:22 | 0:22 | 0:22 | 0:22 | 0:22 | 0:22 | 0:22 | 0:22 | 0:22 | 0:22 | 0:22 | 0:22 | 0:22 | 0:22 | 0:21 | 0:22 | 0:22 | 0:22 | 0:22 | 0:22 | 0:21 | 0:22 | 0:22 | 0:22 | 0:22 | 0:22 | 0:22 | 0:22 | 0:22 | 0:22 | 0:22 | 0:22 | 0:22 | 0:22 | 0:22 | 0:22 | 0:22 | 0:22 | 0:22 | 0:22 | 0:22 | 0:22 | 0:22 | 0:22 | 0:22 | 0:20 | 0:22 | 0:22 | 0:22 | 0:22 | 0:22 | 0:22 | 0:22 | 0:22 | 0:20 | 0:22 | 0:22 | 0:22 | 0:19 | 0:22 | 0:22 | 0:22 | 0:22 | 0:22 | 0:22 | 0:22 | 0:22 | 0:22 | 0:22 | 0:22 | 0:22 | 0:22 | 0:22 | 0:22 | 0:22 | 0:22 | 0:22 | 0:22 | 0:22 | 0:22 | 0:09 | 0:22 | 0:22 | 0:22 | 0:22 | 0:22 | 0:22 | 0:22 | 0:22 | 0:22 | 0:22 | 0:22 | 0:22 | 0:22 | 0:22 | 0:22 | 0:22 | 0:21 | 0:21 | 0:22 | 0:22 | 0:22 | 0:22 | 0:22 | 0:22 | 0:22 | 0:22 | 0:22 | 0:22 | 0:22 | 0:22 | 0:22 | 0:22 | 0:22 | 0:22 | 0:21 | 0:22 | 0:22 | 0:22 | 0:16 | 0:22 | 0:22 | 0:22 | 0:22 | 0:21 | 0:22 | 0:21 | 0:22 | 0:22 | 0:22 | 0:22 | 0:21 | 0:22 | 0:21 | 0:22 | 0:22 | 0:22 | 0:22 | 0:22 | 0:22 | 0:22 | 0:22 | 0:22 | 0:22 | 0:21 | 0:22 | 0:22 | 0:22 | 0:22 | 0:04 | 0:22 | 0:22 | 0:22 | 0:22 | 0:22 | 0:22 | 0:22 | 0:22 | 0:22 | 0:22 | 0:22 | 0:22 | 0:22 | 0:20 | 0:22 | 0:21 | 0:22 | 0:21 | 0:22 | 0:22 | 0:22 | 0:21 | 0:22 | 0:16 | 0:22 | 0:22 | 0:22 | 0:01 | 0:22 | 0:22 | 0:22 | 0:22 | 0:22 | 0:22 | 0:22 | 0:22 | 0:22 | 0:22 | 0:22 | 0:22 | 0:22 | 0:22 | 0:22 | 0:22 | 0:21 | 0:22 | 0:22 | 0:22 | 0:22 | 0:22 | 0:22 | 0:22 | 0:22 | 0:22 | 0:22 | 0:22 | 0:22 | 0:22 | 0:22 | 0:22 | 0:22 | 0:22 | 0:22 | 0:22 | 0:22 | 0:22 | 0:22 | 0:20 | 0:22 | 0:22 | 0:22 | 0:22 | 0:22 | 0:22 | 0:22 | 0:22 | 0:22 | 0:22 | 0:22 | 0:22 | 0:22 | 0:22 | 0:22 | 0:22 | 0:22 | 0:22 | 0:22 | 0:22 | 0:22 | 0:22 | 0:22 | 0:22 | 0:22 | 0:22 | 0:22 | 0:22 | 0:22 | 0:22 | 0:22 | 0:22 | 0:22 | 0:22 | 0:22 | 0:22 | 0:19 | 0:21 | 0:22 | 0:22 | 0:22 | 0:22 | 0:22 | 0:22 | 0:22 | 0:22 | 0:22 | 0:22 | 0:22 | 0:22 | 0:22 | 0:22 | 0:22 | 0:22 | 0:22 | 0:22 | 0:22 | 0:21 | 0:22 | 0:22 | 0:22 | 0:22 | 0:22 | 0:22 | 0:22 | 0:22 | 0:22 | 0:22 | 0:22 | 0:22 | 0:22 | 0:22 | 0:22 | 0:22 | 0:22 | 0:22 | 0:22 | 0:22 | 0:22 | 0:22 | 0:22 | 0:22 | 0:21 | 0:22 | 0:22 | 0:22 | 0:22 | 0:22 | 0:22 | 0:22 | 0:20 | 0:22 | 0:22 | 0:22 | 0:22 | 0:22 | 0:22 | 0:22 | 0:22 | 0:22 | 0:22 | 0:22 | 0:22 | 0:22 | 0:22 | 0:22 | 0:22 | 0:22 | 0:22 | 0:22 | 0:22 | 0:22 | 0:22 | 0:22 | 0:22 | 0:22 | 0:22 | 0:22 | 0:22 | 0:22 | 0:22 | 0:22 | 0:22 | 0:22 | 0:22 | 0:22 | 0:22 | 0:22 | 0:22 | 0:22 | 0:22 | 0:20 | 0:22 | 0:22 | 0:22 | 0:22 | 0:22 | 0:17 | 0:22 | 0:22 | 0:22 | 0:22 | 0:22 | 0:22 | 0:22 | 0:19 | 0:22 | 0:22 | 0:22 | 0:22 | 0:22 | 0:22 | 0:22 | 0:22 | 0:22 | 0:22 | 0:22 | 0:22 | 0:22 | 0:22 | 0:22 | 0:22 | 0:22 | 0:22 | 0:22 | 0:22 | 0:22 | 0:22 | 0:22 | 0:22 | 0:22 | 0:22 | 0:22 | 0:22 | 0:22 | 0:22 | 0:22 | 0:22 | 0:22 | 0:19 | 0:22 | 0:22 | 0:22 | 0:22 | 0:22 | 0:22 | 0:22 | 0:22 | 0:20 | 0:22 | 0:22 | 0:17 | 0:22 | 0:22 | 0:22 | 0:22 | 0:22 | 0:22 | 0:22 | 0:22 | 0:22 | 0:22 | 0:22 | 0:22 | 0:22 | 0:22 | 0:22 | 0:22 | 0:22 | 0:22 | 0:22 | 0:21 | 0:22 | 0:22 | 0:21 | 0:22 | 0:22 | 0:22 | 0:22 | 0:22 | 0:22 | 0:22 | 0:22 | 0:22 | 0:22 | 0:22 | 0:22 | 0:22 | 0:22 | 0:22 | 0:22 | 0:22 | 0:22 | 0:22 | 0:22 | 0:22 | 0:22 | 0:22 | 0:22 | 0:22 | 0:22 | 0:22 | 0:22 | 0:22 | 0:22 | 0:22 | 0:22 | 0:22 | 0:22 | 0:22 | 0:22 | 0:22 | 0:22 | 0:22 | 0:22 | 0:22 | 0:22 | 0:22 | 0:22 | 0:22 | 0:21 | 0:22 | 0:22 | 0:22 | 0:22 | 0:22 | 0:22 | 0:22 | 0:22 | 0:22 | 0:22 | 0:22 | 0:20 | 0:22 | 0:22 | 0:22 | 0:22 | 0:21 | 0:22 | 0:22 | 0:22 | 0:22 | 0:22 | 0:22 | 0:22 | 0:22 | 0:20 | 0:22 | 0:22 | 0:22 | 0:22 | 0:22 | 0:22 | 0:22 | 0:22 | 0:22 | 0:22 | 0:22 | 0:22 | 0:22 | 0:22 | 0:22 | 0:22 | 0:22 | 0:22 | 0:22 | 0:22 | 0:22 | 0:22 | 0:22 | 0:22 | 0:22 | 0:22 | 0:22 | 0:22 | 0:22 | 0:22 | 0:22 | 0:22 | 0:22 | 0:22 | 0:22 | 0:22 | 0:22 | 0:22 | 0:22 | 0:22 | 0:22 | 0:22 | 0:22 | 0:22 | 0:22 | 0:21 | 0:22 | 0:22 | 0:22 | 0:19 | 0:22 | 0:22 | 0:22 | 0:22 | 0:22 | 0:22 | 0:21 | 0:22 | 0:22 | 0:22 | 0:22 | 0:22 | 0:22 | 0:22 | 0:22 | 0:22 | 0:22 | 0:22 | 0:22 | 0:22 | 0:22 | 0:22 | 0:22 | 0:22 | 0:22 | 0:22 | 0:21 | 0:22 | 0:22 | 0:22 | 0:22 | 0:22 | 0:22 | 0:19 | 0:22 | 0:22 | 0:22 | 0:22 | 0:22 | 0:21 | 0:22 | 0:22 | 0:22 | 0:22 | 0:22 | 0:22 | 0:22 | 0:22 | 0:22 | 0:22 | 0:22 | 0:22 | 0:22 | 0:22 | 0:22 | 0:22 | 0:22 | 0:22 | 0:22 | 0:22 | 0:22 | 0:22 | 0:22 | 0:22 | 0:22 | 0:22 | 0:22 | 0:22 | 0:22 | 0:22 | 0:22 | 0:22 | 0:22 | 0:22 | 0:22 | 0:22 | 0:22 | 0:22 | 0:22 | 0:22 | 0:22 | 0:22 | 0:22 | 0:22 | 0:22 | 0:22 | 0:22 | 0:22 | 0:22 | 0:22 | 0:22 | 0:22 | 0:22 | 0:22 | 0:22 | 0:22 | 0:22 | 0:22 | 0:22 | 0:22 | 0:22 | 0:22 | 0:22 | 0:22 | 0:22 | 0:22 | 0:22 | 0:22 | 0:22 | 0:22 | 0:22 | 0:22 | 0:22 | 0:22 | 0:22 | 0:21 | 0:22 | 0:22 | 0:22 | 0:22 | 0:22 | 0:22 | 0:05 | 0:22 | 0:22 | 0:22 | 0:22 | 0:22 | 0:22 | 0:22 | 0:19 | 0:22 | 0:22 | 0:22 | 0:22 | 0:22 | 0:22 | 0:22 | 0:22 | 0:22 | 0:22 | 0:12 | 0:22 | 0:22 | 0:22 | 0:22 | 0:22 | 0:22 | 0:22 | 0:22 | 0:22 | 0:22 | 0:22 | 0:22 | 0:22 | 0:22 | 0:22 | 0:22 | 0:22 | 0:21 | 0:22 | 0:22 | 0:22 | 0:22 | 0:22 | 0:22 | 0:22 | 0:22 | 0:22 | 0:22 | 0:22 | 0:22 | 0:21 | 0:22 | 0:22 | 0:21 | 0:22 | 0:22 | 0:22 | 0:22 | 0:22 | 0:22 | 0:22 | 0:22 | 0:22 | 0:22 | 0:22 | 0:22 | 0:21 | 0:22 | 0:22 | 0:22 | 0:22 | 0:17 | 0:22 | 0:22 | 0:22 | 0:22 | 0:20 | 0:22 | 0:22 | 0:22 | 0:22 | 0:22 | 0:22 | 0:22 | 0:22 | 0:22 | 0:22 | 0:22 | 0:22 | 0:22 | 0:22 | 0:13 | 0:22 | 0:20 | 0:22 | 0:22 | 0:22 | 0:22 | 0:22 | 0:22 | 0:22 | 0:22 | 0:22 | 0:22 | 0:22 | 0:22 | 0:22 | 0:22 | 0:22 | 0:22 | 0:22 | 0:22 | 0:22 | 0:22 | 0:22 | 0:22 | 0:22 | 0:22 | 0:22 | 0:21 | 0:22 | 0:22 | 0:22 | 0:22 | 0:22 | 0:21 | 0:22 | 0:21 | 0:22 | 0:22 | 0:22 | 0:22 | 0:22 | 0:22 | 0:22 | 0:22 | 0:22 | 0:22 | 0:22 | 0:22 | 0:22 | 0:22 | 0:22 | 0:22 | 0:22 | 0:22 | 0:22 | 0:22 | 0:22 | 0:22 | 0:22 | 0:22 | 0:22 | 0:22 | 0:22 | 0:22 | 0:22 | 0:22 | 0:22 | 0:22 | 0:22 | 0:22 | 0:22 | 0:22 | 0:22 | 0:22 | 0:22 | 0:22 | 0:22 | 0:22 | 0:22 | 0:17 | 0:22 | 0:22 | 0:22 | 0:22 | 0:22 | 0:22 | 0:22 | 0:22 | 0:22 | 0:22 | 0:22 | 0:21 | 0:22 | 0:22 | 0:22 | 0:22 | 0:22 | 0:22 | 0:22 | 0:22 | 0:22 | 0:22 | 0:22 | 0:22 | 0:22 | 0:22 | 0:22 | 0:22 | 0:22 | 0:22 | 0:22 | 0:22 | 0:22 | 0:22 | 0:22 | 0:22 | 0:22 | 0:22 | 0:22 | 0:22 | 0:07 | 0:21 | 0:22 | 0:22 | 0:22 | 0:22 | 0:21 | 0:22 | 0:22 | 0:22 | 0:22 | 0:22 | 0:22 | 0:22 | 0:22 | 0:21 | 0:22 | 0:22 | 0:22 | 0:14 | 0:22 | 0:22 | 0:22 | 0:22 | 0:22 | 0:22 | 0:22 | 0:22 | 0:22 | 0:22 | 0:22 | 0:22 | 0:22 | 0:22 | 0:22 | 0:22 | 0:22 | 0:22 | 0:22 | 0:21 | 0:22 | 0:21 | 0:22 | 0:22 | 0:22 | 0:21 | 0:22 | 0:22 | 0:22 | 0:22 | 0:22 | 0:22 | 0:19 | 0:22 | 0:21 | 0:22 | 0:22 | 0:22 | 0:22 | 0:22 | 0:22 | 0:22 | 0:22 | 0:22 | 0:22 | 0:22 | 0:22 | 0:22 | 0:22 | 0:22 | 0:22 | 0:22 | 0:22 | 0:22 | 0:22 | 0:17 | 0:22 | 0:22 | 0:22 | 0:20 | 0:22 | 0:22 | 0:22 | 0:22 | 0:22 | 0:22 | 0:22 | 0:21 | 0:22 | 0:22 | 0:22 | 0:22 | 0:22 | 0:22 | 0:22 | 0:22 | 0:22 | 0:22 | 0:22 | 0:22 | 0:22 | 0:22 | 0:22 | 0:20 | 0:22 | 0:22 | 0:22 | 0:22 | 0:22 | 0:22 | 0:22 | 0:22 | 0:22 | 0:22 | 0:22 | 0:22 | 0:22 | 0:22 | 0:22 | 0:22 | 0:22 | 0:22 | 0:21 | 0:22 | 0:21 | 0:22 | 0:22 | 0:22 | 0:22 | 0:19 | 0:22 | 0:22 | 0:22 | 0:22 | 0:22 | 0:22 | 0:22 | 0:22 | 0:22 | 0:22 | 0:22 | 0:22 | 0:22 | 0:22 | 0:22 | 0:22 | 0:22 | 0:22 | 0:22 | 0:05 | 0:22 | 0:22 | 0:22 | 0:22 | 0:22 | 0:22 | 0:22 | 0:22 | 0:17 | 0:22 | 0:17 | 0:22 | 0:22 | 0:22 | 0:22 | 0:22 | 0:22 | 0:22 | 0:22 | 0:22 | 0:22 | 0:22 | 0:22 | 0:22 | 0:22 | 0:22 | 0:22 | 0:22 | 0:21 | 0:21 | 0:22 | 0:21 | 0:22 | 0:22 | 0:22 | 0:22 | 0:21 | 0:22 | 0:22 | 0:22 | 0:22 | 0:22 | 0:22 | 0:22 | 0:22 | 0:22 | 0:22 | 0:22 | 0:22 | 0:22 | 0:22 | 0:22 | 0:22 | 0:22 | 0:22 | 0:22 | 0:21 | 0:22 | 0:22 | 0:22 | 0:22 | 0:22 | 0:22 | 0:22 | 0:22 | 0:22 | 0:22 | 0:18 | 0:22 | 0:22 | 0:22 | 0:22 | 0:09 | 0:22 | 0:22 | 0:22 | 0:22 | 0:22 | 0:22 | 0:22 | 0:22 | 0:22 | 0:22 | 0:22 | 0:22 | 0:22 | 0:22 | 0:22 | 0:22 | 0:20 | 0:22 | 0:22 | 0:22 | 0:22 | 0:22 | 0:22 | 0:22 | 0:22 | 0:22 | 0:22 | 0:16 | 0:22 | 0:22 | 0:22 | 0:22 | 0:22 | 0:22 | 0:22 | 0:22 | 0:22 | 0:22 | 0:22 | 0:22 | 0:22 | 0:22 | 0:22 | 0:22 | 0:22 | 0:22 | 0:22 | 0:22 | 0:22 | 0:22 | 0:22 | 0:22 | 0:22 | 0:22 | 0:22 | 0:22 | 0:22 | 0:22 | 0:22 | 0:22 | 0:22 | 0:22 | 0:22 | 0:22 | 0:22 | 0:22 | 0:21 | 0:22 | 0:22 | 0:22 | 0:22 | 0:22 | 0:22 | 0:22 | 0:22 | 0:22 | 0:22 | 0:22 | 0:21 | 0:22 | 0:22 | 0:22 | 0:22 | 0:22 | 0:22 | 0:22 | 0:22 | 0:22 | 0:22 | 0:22 | 0:22 | 0:22 | 0:22 | 0:22 | 0:22 | 0:22 | 0:22 | 0:22 | 0:22 | 0:22 | 0:22 | 0:22 | 0:22 | 0:22 | 0:22 | 0:22 | 0:22 | 0:22 | 0:22 | 0:22 | 0:22 | 0:22 | 0:22 | 0:22 | 0:22 | 0:22 | 0:22 | 0:22 | 0:22 | 0:22 | 0:22 | 0:22 | 0:22 | 0:22 | 0:22 | 0:22 | 0:22 | 0:22 | 0:21 | 0:22 | 0:22 | 0:22 | 0:22 | 0:22 | 0:22 | 0:22 | 0:22 | 0:18 | 0:22 | 0:22 | 0:22 | 0:21 | 0:22 | 0:22 | 0:22 | 0:22 | 0:22 | 0:21 | 0:22 | 0:22 | 0:21 | 0:22 | 0:22 | 0:22 | 0:22 | 0:22 | 0:21 | 0:22 | 0:22 | 0:22 | 0:22 | 0:22 | 0:22 | 0:22 | 0:22 | 0:22 | 0:22 | 0:22 | 0:22 | 0:22 | 0:22 | 0:22 | 0:22 | 0:22 | 0:22 | 0:22 | 0:22 | 0:22 | 0:21 | 0:22 | 0:22 | 0:22 | 0:22 | 0:22 | 0:22 | 0:22 | 0:22 | 0:22 | 0:22 | 0:22 | 0:22 | 0:22 | 0:22 | 0:22 | 0:22 | 0:22 | 0:22 | 0:19 | 0:22 | 0:22 | 0:22 | 0:22 | 0:22 | 0:22 | 0:22 | 0:22 | 0:22 | 0:21 | 0:22 | 0:22 | 0:22 | 0:22 | 0:22 | 0:22 | 0:22 | 0:22 | 0:22 | 0:22 | 0:22 | 0:22 | 0:22 | 0:22 | 0:22 | 0:22 | 0:22 | 0:22 | 0:22 | 0:22 | 0:22 | 0:22 | 0:22 | 0:22 | 0:22 | 0:22 | 0:22 | 0:19 | 0:22 | 0:22 | 0:22 | 0:22 | 0:21 | 0:22 | 0:22 | 0:22 | 0:12 | 0:12 | 0:22 | 0:22 | 0:22 | 0:22 | 0:22 | 0:22 | 0:22 | 0:22 | 0:22 | 0:22 | 0:22 | 0:22 | 0:22 | 0:22 | 0:22 | 0:22 | 0:22 | 0:22 | 0:08 | 0:22 | 0:22 | 0:22 | 0:22 | 0:22 | 0:22 | 0:22 | 0:22 | 0:22 | 0:22 | 0:22 | 0:22 | 0:22 | 0:22 | 0:22 | 0:22 | 0:22 | 0:22 | 0:22 | 0:22 | 0:22 | 0:22 | 0:22 | 0:22 | 0:22 | 0:22 | 0:21 | 0:22 | 0:22 | 0:22 | 0:22 | 0:22 | 0:22 | 0:22 | 0:22 | 0:22 | 0:22 | 0:22 | 0:21 | 0:22 | 0:22 | 0:22 | 0:22 | 0:22 | 0:21 | 0:22 | 0:22 | 0:22 | 0:22 | 0:22 | 0:21 | 0:22 | 0:22 | 0:22 | 0:22 | 0:22 | 0:22 | 0:22 | 0:19 | 0:22 | 0:22 | 0:22 | 0:16 | 0:22 | 0:22 | 0:22 | 0:22 | 0:22 | 0:22 | 0:22 | 0:22 | 0:22 | 0:22 | 0:22 | 0:22 | 0:22 | 0:22 | 0:19 | 0:22 | 0:22 | 0:22 | 0:22 | 0:22 | 0:22 | 0:22 | 0:22 | 0:22 | 0:22 | 0:22 | 0:22 | 0:22 | 0:22 | 0:22 | 0:21 | 0:22 | 0:22 | 0:22 | 0:22 | 0:22 | 0:22 | 0:22 | 0:22 | 0:22 | 0:22 | 0:22 | 0:22 | 0:22 | 0:22 | 0:22 | 0:22 | 0:22 | 0:22 | 0:22 | 0:02 | 0:22 | 0:22 | 0:22 | 0:22 | 0:22 | 0:22 | 0:22 | 0:22 | 0:22 | 0:22 | 0:15 | 0:22 | 0:22 | 0:22 | 0:22 | 0:22 | 0:22 | 0:22 | 0:22 | 0:22 | 0:22 | 0:22 | 0:22 | 0:21 | 0:22 | 0:22 | 0:22 | 0:22 | 0:22 | 0:22 | 0:22 | 0:18 | 0:22 | 0:13 | 0:21 | 0:22 | 0:22 | 0:22 | 0:22 | 0:22 | 0:22 | 0:22 | 0:22 | 0:22 | 0:22 | 0:22 | 0:17 | 0:22 | 0:22 | 0:20 | 0:22 | 0:22 | 0:22 | 0:22 | 0:22 | 0:22 | 0:21 | 0:22 | 0:22 | 0:22 | 0:22 | 0:22 | 0:22 | 0:22 | 0:22 | 0:22 | 0:22 | 0:22 | 0:22 | 0:22 | 0:22 | 0:22 | 0:19 | 0:22 | 0:22 | 0:22 | 0:22 | 0:22 | 0:22 | 0:22 | 0:22 | 0:22 | 0:22 | 0:22 | 0:22 | 0:22 | 0:22 | 0:22 | 0:22 | 0:22 | 0:21 | 0:22 | 0:22 | 0:22 | 0:22 | 0:22 | 0:22 | 0:22 | 0:22 | 0:22 | 0:22 | 0:22 | 0:22 | 0:22 | 0:22 | 0:22 | 0:22 | 0:22 | 0:22 | 0:22 | 0:22 | 0:22 | 0:22 | 0:22 | 0:22 | 0:22 | 0:22 | 0:22 | 0:22 | 0:22 | 0:22 | 0:22 | 0:21 | 0:22 | 0:22 | 0:22 | 0:22 | 0:22 | 0:22 | 0:22 | 0:22 | 0:17 | 0:22 | 0:19 | 0:22 | 0:22 | 0:22 | 0:22 | 0:22 | 0:22 | 0:22 | 0:22 | 0:22 | 0:22 | 0:22 | 0:22 | 0:22 | 0:22 | 0:22 | 0:22 | 0:22 | 0:22 | 0:22 | 0:22 | 0:22 | 0:22 | 0:21 | 0:22 | 0:22 | 0:22 | 0:22 | 0:22 | 0:22 | 0:22 | 0:22 | 0:22 | 0:22 | 0:22 | 0:22 | 0:22 | 0:22 | 0:22 | 0:22 | 0:22 | 0:22 | 0:22 | 0:22 | 0:22 | 0:22 | 0:22 | 0:22 | 0:22 | 0:22 | 0:22 | 0:22 | 0:22 | 0:22 | 0:22 | 0:22 | 0:22 | 0:22 | 0:22 | 0:22 | 0:22 | 0:22 | 0:22 | 0:22 | 0:22 | 0:22 | 0:22 | 0:22 | 0:22 | 0:22 | 0:22 | 0:17 | 0:22 | 0:22 | 0:22 | 0:22 | 0:22 | 0:22 | 0:22 | 0:22 | 0:22 | 0:22 | 0:22 | 0:22 | 0:22 | 0:21 | 0:22 | 0:22 | 0:22 | 0:22 | 0:20 | 0:22 | 0:22 | 0:22 | 0:22 | 0:22 | 0:22 | 0:22 | 0:22 | 0:22 | 0:22 | 0:22 | 0:22 | 0:22 | 0:22 | 0:22 | 0:22 | 0:22 | 0:21 | 0:22 | 0:22 | 0:22 | 0:22 | 0:22 | 0:22 | 0:22 | 0:22 | 0:22 | 0:22 | 0:22 | 0:22 | 0:22 | 0:22 | 0:22 | 0:22 | 0:22 | 0:19 | 0:22 | 0:22 | 0:22 | 0:21 | 0:22 | 0:22 | 0:22 | 0:22 | 0:21 | 0:22 | 0:22 | 0:22 | 0:22 | 0:22 | 0:22 | 0:22 | 0:22 | 0:21 | 0:22 | 0:22 | 0:22 | 0:22 | 0:22 | 0:21 | 0:22 | 0:22 | 0:22 | 0:21 | 0:22 | 0:22 | 0:22 | 0:21 | 0:22 | 0:22 | 0:22 | 0:22 | 0:22 | 0:10 | 0:22 | 0:22 | 0:22 | 0:22 | 0:22 | 0:22 | 0:22 | 0:22 | 0:22 | 0:22 | 0:22 | 0:22 | 0:22 | 0:22 | 0:22 | 0:22 | 0:22 | 0:22 | 0:22 | 0:22 | 0:22 | 0:22 | 0:22 | 0:22 | 0:22 | 0:22 | 0:22 | 0:22 | 0:22 | 0:22 | 0:22 | 0:22 | 0:22 | 0:22 | 0:22 | 0:22 | 0:17 | 0:22 | 0:22 | 0:22 | 0:22 | 0:22 | 0:22 | 0:22 | 0:22 | 0:22 | 0:22 | 0:22 | 0:22 | 0:22 | 0:22 | 0:22 | 0:22 | 0:22 | 0:22 | 0:22 | 0:22 | 0:22 | 0:22 | 0:22 | 0:22 | 0:22 | 0:22 | 0:22 | 0:22 | 0:22 | 0:22 | 0:22 | 0:22 | 0:22 | 0:22 | 0:22 | 0:22 | 0:22 | 0:11 | 0:22 | 0:22 | 0:22 | 0:22 | 0:22 | 0:22 | 0:22 | 0:15 | 0:22 | 0:22 | 0:22 | 0:22 | 0:22 | 0:22 | 0:22 | 0:22 | 0:22 | 0:22 | 0:22 | 0:22 | 0:22 | 0:22 | 0:22 | 0:22 | 0:22 | 0:22 | 0:22 | 0:22 | 0:22 | 0:22 | 0:22 | 0:22 | 0:22 | 0:22 | 0:22 | 0:22 | 0:22 | 0:22 | 0:19 | 0:20 | 0:22 | 0:22 | 0:22 | 0:22 | 0:22 | 0:22 | 0:22 | 0:22 | 0:22 | 0:22 | 0:21 | 0:22 | 0:22 | 0:22 | 0:22 | 0:22 | 0:22 | 0:10 | 0:21 | 0:22 | 0:22 | 0:22 | 0:22 | 0:22 | 0:22 | 0:22 | 0:22 | 0:22 | 0:22 | 0:22 | 0:22 | 0:22 | 0:20 | 0:13 | 0:22 | 0:22 | 0:22 | 0:22 | 0:22 | 0:22 | 0:22 | 0:22 | 0:21 | 0:22 | 0:22 | 0:22 | 0:22 | 0:22 | 0:22 | 0:22 | 0:22 | 0:22 | 0:22 | 0:22 | 0:22 | 0:22 | 0:22 | 0:21 | 0:16 | 0:22 | 0:22 | 0:22 | 0:22 | 0:22 | 0:22 | 0:22 | 0:22 | 0:22 | 0:22 | 0:22 | 0:19 | 0:22 | 0:22 | 0:22 | 0:22 | 0:22 | 0:22 | 0:22 | 0:22 | 0:22 | 0:22 | 0:22 | 0:22 | 0:22 | 0:22 | 0:22 | 0:22 | 0:22 | 0:22 | 0:21 | 0:22 | 0:22 | 0:22 | 0:22 | 0:22 | 0:22 | 0:22 | 0:21 | 0:22 | 0:22 | 0:22 | 0:22 | 0:22 | 0:22 | 0:22 | 0:22 | 0:22 | 0:22 | 0:22 | 0:22 | 0:22 | 0:22 | 0:22 | 0:22 | 0:22 | 0:22 | 0:22 | 0:22 | 0:22 | 0:22 | 0:22 | 0:22 | 0:10 | 0:22 | 0:22 | 0:22 | 0:22 | 0:22 | 0:14 | 0:22 | 0:22 | 0:22 | 0:22 | 0:22 | 0:22 | 0:22 | 0:22 | 0:22 | 0:22 | 0:22 | 0:14 | 0:22 | 0:22 | 0:22 | 0:22 | 0:22 | 0:22 | 0:22 | 0:22 | 0:22 | 0:22 | 0:22 | 0:22 | 0:22 | 0:22 | 0:22 | 0:22 | 0:22 | 0:21 | 0:22 | 0:22 | 0:22 | 0:18 | 0:21 | 0:18 | 0:22 | 0:22 | 0:22 | 0:22 | 0:22 | 0:22 | 0:22 | 0:21 | 0:22 | 0:22 | 0:22 | 0:22 | 0:20 | 0:22 | 0:22 | 0:22 | 0:22 | 0:22 | 0:22 | 0:22 | 0:22 | 0:22 | 0:22 | 0:22 | 0:22 | 0:22 | 0:22 | 0:22 | 0:22 | 0:22 | 0:22 | 0:22 | 0:22 | 0:22 | 0:22 | 0:22 | 0:22 | 0:22 | 0:22 | 0:22 | 0:22 | 0:22 | 0:22 | 0:22 | 0:22 | 0:22 | 0:22 | 0:22 | 0:22 | 0:22 | 0:22 | 0:22 | 0:22 | 0:22 | 0:22 | 0:22 | 0:22 | 0:21 | 0:22 | 0:22 | 0:22 | 0:19 | 0:21 | 0:22 | 0:22 | 0:22 | 0:22 | 0:21 | 0:22 | 0:22 | 0:22 | 0:22 | 0:22 | 0:22 | 0:22 | 0:22 | 0:22 | 0:22 | 0:22 | 0:22 | 0:22 | 0:21 | 0:22 | 0:22 | 0:22 | 0:22 | 0:21 | 0:22 | 0:22 | 0:22 | 0:22 | 0:22 | 0:22 | 0:22 | 0:22 | 0:22 | 0:22 | 0:22 | 0:22 | 0:22 | 0:22 | 0:22 | 0:22 | 0:22 | 0:22 | 0:22 | 0:22 | 0:21 | 0:22 | 0:22 | 0:22 | 0:22 | 0:22 | 0:22 | 0:22 | 0:22 | 0:22 | 0:22 | 0:22 | 0:22 | 0:22 | 0:21 | 0:22 | 0:22 | 0:22 | 0:21 | 0:22 | 0:22 | 0:22 | 0:22 | 0:13 | 0:22 | 0:22 | 0:22 | 0:22 | 0:21 | 0:22 | 0:22 | 0:22 | 0:22 | 0:12 | 0:22 | 0:22 | 0:22 | 0:22 | 0:22 | 0:18 | 0:22 | 0:22 | 0:21 | 0:21 | 0:22 | 0:22 | 0:22 | 0:22 | 0:22 | 0:22 | 0:21 | 0:22 | 0:22 | 0:22 | 0:22 | 0:22 | 0:22 | 0:22 | 0:22 | 0:22 | 0:22 | 0:22 | 0:22 | 0:22 | 0:22 | 0:22 | 0:22 | 0:22 | 0:22 | 0:22 | 0:22 | 0:22 | 0:22 | 0:22 | 0:22 | 0:21 | 0:12 | 0:22 | 0:22 | 0:22 | 0:22 | 0:22 | 0:22 | 0:22 | 0:22 | 0:22 | 0:22 | 0:22 | 0:22 | 0:22 | 0:22 | 0:22 | 0:22 | 0:22 | 0:22 | 0:22 | 0:22 | 0:22 | 0:22 | 0:21 | 0:20 | 0:22 | 0:22 | 0:12 | 0:22 | 0:22 | 0:22 | 0:22 | 0:22 | 0:22 | 0:22 | 0:22 | 0:22 | 0:22 | 0:22 | 0:22 | 0:22 | 0:22 | 0:22 | 0:21 | 0:22 | 0:22 | 0:22 | 0:22 | 0:22 | 0:22 | 0:22 | 0:22 | 0:22 | 0:22 | 0:22 | 0:22 | 0:22 | 0:22 | 0:22 | 0:22 | 0:22 | 0:21 | 0:22 | 0:22 | 0:22
| (k.q_sus.G)/(φ2.V) | - |  |  |  |  | (k.q_sus.G)/(φ2.V) | 2.0858 | 1.7444 | 2.0231 | 2.2421 | 1.4897 | 1.4116 | 2.078 | 3.0846 | 1.6559 | 1.6491 | 2.7715 | 1.6975 | 1.3764 | 1.4768 | 0.90925 | 1.2464 | 0.60749 | 1.7904 | 1.1586 | 1.1408 | 2.6678 | 1.2895 | 1.3547 | 1.4843 | 0.42699 | 0.70284 | 0.74758 | 2.8796 | 1.7439 | 2.7191 | 1.8062 | 3.1332 | 1.7468 | 1.3859 | 1.6516 | 0.90715 | 0.9442 | 1.8153 | 1.2315 | 1.1109 | 0.82112 | 0.057885 | 2.7685 | 4.193 | 1.9346 | 3.5003 | 2.0646 | 1.8895 | 1.3669 | 1.3833 | 1.4824 | 1.4665 | 1.8597 | 1.7752 | 1.5577 | 1.047 | 1.5548 | 1.7552 | 2.837 | 1.8741 | 2.4275 | 1.9346 | 2.7557 | 1.4769 | 2.0562 | 1.8928 | 2.2393 | 1.4166 | 2.0888 | 3.1078 | 2.4623 | 1.0082 | 3.5582 | 0.86655 | 2.1101 | 3.7937 | 1.3591 | 2.129 | 1.0955 | 1.3043 | 2.2104 | 2.661 | 2.294 | 0.7333 | 3.2856 | 1.0878 | 2.3359 | 1.6359 | 1.7337 | 2.2628 | 0.7413 | 1.4418 | 3.3919 | 3.6335 | 2.8203 | 0.7418 | 1.7742 | 1.6499 | 2.4509 | 1.5499 | 2.0859 | 1.5414 | 1.5435 | 2.5219 | 2.7714 | 3.3892 | 0.021552 | 1.7913 | 1.4259 | 1.2433 | 2.0674 | 2.6896 | 3.176 | 2.4063 | 2.2006 | 1.5804 | 1.4188 | 3.0579 | 1.8007 | 1.5854 | 0.98407 | 1.8252 | 2.4708 | 1.4908 | 1.7708 | 3.0318 | 2.338 | 2.7879 | 2.5658 | 2.5943 | 0.8636 | 1.0281 | 2.6398 | 0.51348 | 2.4182 | 2.5163 | 2.6127 | 2.1854 | 2.3407 | 1.7703 | 3.0098 | 2.4304 | 2.1064 | 3.4757 | 2.6994 | 2.3133 | 1.4898 | 1.5425 | 2.4463 | 1.3653 | 3.504 | 1.6064 | 2.3455 | 2.8198 | 1.6607 | 1.9184 | 1.3066 | 2.2577 | 1.8883 | 2.9135 | 2.3337 | 2.9301 | 1.4516 | 1.0693 | 0.92235 | 3.577 | 2.6092 | 2.2906 | 1.9443 | 1.5846 | 2.9082 | 1.3193 | 1.2751 | 1.4203 | 2.5135 | 1.1257 | 1.7201 | 2.2722 | 2.0119 | 1.9544 | 1.7326 | 2.1785 | 1.7477 | 0.84341 | 1.6949 | 2.4002 | 1.5237 | 1.1814 | 1.6796 | 1.5086 | 1.1939 | 1.1255 | 2.7876 | 2.5165 | 1.4321 | 2.5832 | 1.3927 | 3.5766 | 1.9694 | 1.411 | 1.3571 | 2.0493 | 2.1475 | 2.3176 | 1.6382 | 1.1623 | 1.5756 | 1.7443 | 1.3942 | 2.5386 | 1.7455 | 1.2402 | 2.0639 | 1.0883 | 1.7365 | 1.416 | 1.2673 | 1.7192 | 1.6059 | 1.6276 | 2.3692 | 1.113 | 1.2553 | 3.5698 | 2.0492 | 2.132 | 2.1844 | 1.2189 | 1.3774 | 1.139 | 2.5134 | 1.7986 | 1.2235 | 3.0823 | 1.79 | 2.1543 | 1.4426 | 1.2054 | 0.89009 | 1.5304 | 2.8162 | 2.3455 | 2.6903 | 1.7765 | 2.6796 | 2.9353 | 2.7251 | 2.0746 | 1.1991 | 1.1814 | 1.2246 | 2.4905 | 1.5011 | 1.7326 | 1.9424 | 1.2847 | 1.7963 | 1.6582 | 2.4885 | 0.92016 | 2.0801 | 2.6405 | 1.9118 | 2.1737 | 1.8899 | 1.7183 | 1.9819 | 2.0039 | 1.0279 | 2.3404 | 1.6831 | 0.39985 | 2.0855 | 1.4046 | 1.643 | 4.1627 | 3.2043 | 2.3862 | 2.5896 | 1.2988 | 1.8859 | 1.8533 | 1.4827 | 3.5787 | 1.8093 | 1.2776 | 2.0634 | 1.5501 | 1.6375 | 2.7585 | 1.2624 | 1.1999 | 3.8064 | 2.1635 | 1.5168 | 3.8131 | 1.0892 | 1.4354 | 1.801 | 2.9849 | 0.95359 | 1.8755 | 1.6028 | 1.7083 | 2.0295 | 1.0698 | 2.3336 | 1.6948 | 2.4288 | 1.8423 | 2.2575 | 2.549 | 1.1214 | 1.2799 | 1.8048 | 2.1489 | 1.1221 | 0.25693 | 2.543 | 1.0946 | 1.5407 | 2.2135 | 1.7916 | 3.2669 | 1.3132 | 3.4763 | 2.1894 | 4.0504 | 1.3218 | 2.2748 | 1.3993 | 2.9034 | 3.7532 | 3.6303 | 1.5319 | 2.5648 | 1.7848 | 2.555 | 2.5348 | 1.5558 | 2.6379 | 1.224 | 1.1096 | 3.2427 | 1.322 | 2.3073 | 1.342 | 2.2387 | 1.0232 | 2.0685 | 0.95525 | 1.8801 | 1.7721 | 1.1129 | 0.77981 | 4.8913 | 1.779 | 1.9516 | 2.1525 | 1.7303 | 1.4997 | 1.6336 | 1.8948 | 2.1716 | 1.7602 | 1.8875 | 0.99036 | 1.9694 | 1.5152 | 1.2363 | 2.098 | 1.774 | 1.6673 | 2.2043 | 2.5077 | 0.80221 | 4.0433 | 1.8452 | 2.0575 | 2.7812 | 1.9713 | 4.1819 | 2.5868 | 1.4076 | 2.15 | 2.4051 | 1.6968 | 1.7432 | 2.8881 | 1.1994 | 2.1715 | 2.2257 | 1.0068 | 0.98156 | 1.6969 | 2.2374 | 1.3086 | 0.98696 | 1.5123 | 1.9816 | 1.4602 | 3.2002 | 6.1431 | 1.2477 | 1.4594 | 1.6618 | 1.636 | 1.491 | 2.1212 | 1.2993 | 2.071 | 1.6022 | 0.16768 | 1.6177 | 2.8459 | 1.9213 | 1.7973 | 3.6517 | 1.0027 | 1.5648 | 2.7661 | 2.2054 | 1.2746 | 2.192 | 3.2281 | 0.70536 | 1.3536 | 2.0037 | 3.3496 | 3.6885 | 1.9466 | 1.7563 | 1.1776 | 1.6726 | 1.0781 | 1.1837 | 2.8997 | 2.3933 | 1.5045 | 2.0541 | 2.5818 | 0.95615 | 2.9685 | 3.207 | 1.2849 | 1.2572 | 1.3913 | 1.5943 | 1.1179 | 1.4425 | 2.3631 | 2.0249 | 2.2954 | 0.97139 | 2.1316 | 1.722 | 1.3466 | 2.0702 | 0.91383 | 1.719 | 3.1709 | 0.087685 | 1.4764 | 2.412 | 1.4597 | 3.2394 | 1.2698 | 0.99191 | 1.3013 | 1.0585 | 1.4171 | 1.8949 | 1.2692 | 2.0071 | 1.2284 | 2.3472 | 4.0796 | 2.1244 | 4.8349 | 1.3944 | 3.1808 | 1.3433 | 1.7078 | 1.5573 | 1.52 | 0.91854 | 1.4835 | 1.7018 | 3.1791 | 1.806 | 2.1775 | 1.3537 | 1.4447 | 1.928 | 2.1757 | 0.081788 | 1.2692 | 1.9825 | 1.9516 | 2.5308 | 1.3122 | 1.7036 | 1.0936 | 1.6964 | 2.3224 | 1.3559 | 1.531 | 1.709 | 0.98177 | 4.0343 | 2.298 | 2.0794 | 2.0245 | 1.4296 | 0.84739 | 1.0964 | 2.7113 | 4.8187 | 0.7189 | 1.6977 | 2.3492 | 2.5567 | 1.413 | 1.4412 | 2.1696 | 1.9753 | 0.57974 | 1.8709 | 2.2167 | 2.3775 | 2.0247 | 2.0963 | 3.0837 | 2.2137 | 1.804 | 1.2651 | 3.0053 | 1.0816 | 1.8761 | 1.0169 | 3.5332 | 2.1478 | 1.7821 | 1.985 | 1.7935 | 2.2544 | 1.9478 | 1.7687 | 1.9865 | 2.4588 | 2.0518 | 2.9757 | 2.1517 | 1.3716 | 1.4671 | 1.1138 | 1.2809 | 2.1235 | 1.3995 | 0.9061 | 3.145 | 2.516 | 1.7885 | 2.32 | 2.0637 | 2.0103 | 2.2048 | 2.5787 | 2.201 | 1.5601 | 1.4762 | 2.4907 | 1.4762 | 2.9281 | 1.4878 | 5.1473 | 1.2173 | 2.1913 | 1.644 | 2.2908 | 2.8396 | 1.7491 | 2.9855 | 1.662 | 1.6686 | 3.0764 | 1.8527 | 2.2829 | 2.1735 | 2.3645 | 1.5198 | 2.435 | 1.2475 | 2.0685 | 2.0665 | 1.6285 | 1.7789 | 2.779 | 1.4019 | 2.0002 | 1.9195 | 1.8383 | 2.0558 | 1.2358 | 2.3972 | 1.8644 | 2.2268 | 1.2741 | 1.1126 | 1.2499 | 1.1616 | 1.9793 | 1.3351 | 1.6722 | 2.5222 | 1.6712 | 1.3388 | 1.501 | 0.87439 | 1.9891 | 1.2303 | 1.2581 | 3.6971 | 2.0121 | 2.3811 | 1.1142 | 1.6548 | 2.8806 | 2.0047 | 1.8061 | 1.1424 | 1.3888 | 1.8955 | 1.5198 | 1.0369 | 2.1808 | 1.9952 | 1.6234 | 1.6966 | 2.0155 | 1.534 | 1.4707 | 0.9298 | 4.7564 | 1.9003 | 1.2926 | 2.0817 | 1.4137 | 2.2599 | 1.6129 | 2.9255 | 2.1836 | 1.7036 | 0.022119 | 2.6721 | 3.2538 | 1.5576 | 2.6044 | 1.6792 | 0.71568 | 1.7541 | 1.3046 | 0.93842 | 1.8382 | 1.6008 | 1.618 | 1.2625 | 2.2391 | 3.1708 | 1.3325 | 1.8135 | 0.93173 | 2.8018 | 1.9838 | 2.9363 | 1.6865 | 0.981 | 2.6135 | 3.5801 | 0.81859 | 1.2888 | 1.1689 | 1.5426 | 1.5722 | 1.1588 | 3.4341 | 1.1619 | 2.1918 | 2.1475 | 2.0641 | 3.1749 | 2.1938 | 1.3491 | 2.161 | 1.5526 | 1.4224 | 1.6298 | 1.454 | 3.3557 | 1.1966 | 1.5259 | 1.9231 | 3.4492 | 1.4658 | 2.2151 | 1.3027 | 1.9165 | 1.1537 | 3.9526 | 1.8396 | 0.60673 | 0.89767 | 1.323 | 2.4473 | 2.5185 | 1.2299 | 2.0624 | 1.2749 | 2.3646 | 0.83173 | 2.6314 | 1.7516 | 2.3119 | 1.0528 | 1.4991 | 3.3854 | 0.98746 | 1.0344 | 2.577 | 0.97244 | 1.718 | 2.368 | 0.96882 | 1.7465 | 1.5719 | 1.7499 | 2.0871 | 1.3925 | 2.5679 | 1.1355 | 2.3417 | 2.972 | 1.7152 | 1.9467 | 1.9845 | 1.6643 | 1.7221 | 1.7363 | 1.9152 | 1.4539 | 1.6796 | 0.93653 | 1.9083 | 1.9202 | 3.1786 | 3.2488 | 1.8236 | 2.6171 | 0.86621 | 1.3827 | 0.80805 | 1.4891 | 1.9166 | 2.356 | 1.6821 | 1.5189 | 1.7172 | 1.1678 | 0.76358 | 1.4279 | 1.3912 | 1.7259 | 1.1619 | 2.0052 | 1.5006 | 2.6244 | 2.6167 | 1.4594 | 1.4451 | 1.5022 | 2.3952 | 2.2526 | 1.7618 | 1.8532 | 1.0349 | 2.4281 | 3.0479 | 1.6075 | 1.7953 | 2.121 | 2.8628 | 2.4029 | 1.7455 | 1.2071 | 0.90579 | 1.4986 | 1.4069 | 2.6599 | 1.6259 | 1.3339 | 2.9657 | 2.3699 | 0.68217 | 2.3624 | 2.5712 | 2.4063 | 0.61599 | 2.2833 | 1.0815 | 1.6329 | 1.074 | 2.8199 | 0.65213 | 1.5277 | 1.552 | 0.7349 | 1.6594 | 3.6068 | 2.5412 | 1.0727 | 4.9009 | 2.0021 | 1.7959 | 1.0347 | 1.5526 | 1.3293 | 2.4101 | 1.602 | 1.8077 | 4.6739 | 2.6699 | 0.86943 | 1.6244 | 1.254 | 1.783 | 2.2993 | 1.9564 | 1.5358 | 1.3345 | 0.99028 | 2.6478 | 1.438 | 2.2222 | 1.3527 | 1.4949 | 1.7357 | 1.8496 | 2.2353 | 2.7349 | 2.1025 | 2.2792 | 2.5812 | 2.9286 | 2.5851 | 1.4724 | 1.835 | 1.7502 | 0.92117 | 2.2037 | 2.1407 | 1.6033 | 0.83773 | 1.2533 | 1.0681 | 3.7795 | 2.6616 | 2.393 | 2.1804 | 1.2304 | 2.1404 | 3.0016 | 2.3397 | 1.4384 | 2.3082 | 1.397 | 1.5448 | 2.5218 | 2.8618 | 0.8128 | 2.9125 | 2.0722 | 2.6711 | 4.4374 | 1.5593 | 2.8326 | 1.196 | 1.1647 | 1.8482 | 3.5828 | 2.5802 | 1.1325 | 2.4334 | 1.078 | 1.9742 | 1.7247 | 1.9578 | 4.1688 | 1.128 | 0.66981 | 2.111 | 1.8047 | 2.6327 | 1.8803 | 1.2263 | 1.2602 | 2.0654 | 2.5108 | 2.3947 | 2.0019 | 1.6472 | 3.3387 | 2.0742 | 2.2336 | 1.7639 | 1.6414 | 3.8677 | 1.8256 | 2.3023 | 1.5667 | 2.3904 | 2.6592 | 2.6547 | 3.0808 | 1.0696 | 2.0786 | 2.1885 | 1.3003 | 1.6376 | 3.9468 | 0.91769 | 3.3128 | 1.2738 | 1.0464 | 1.382 | 2.8653 | 1.5226 | 1.8525 | 1.032 | 1.9709 | 1.7245 | 2.3847 | 1.2476 | 1.3449 | 1.6172 | 3.0293 | 1.6511 | 2.3455 | 2.0903 | 2.5337 | 2.624 | 0.82875 | 3.2905 | 1.6392 | 3.3028 | 1.9529 | 1.6072 | 2.7917 | 1.4303 | 2.2394 | 1.4278 | 2.5392 | 1.929 | 3.6838 | 0.94394 | 2.7529 | 1.9644 | 2.2929 | 1.649 | 4.1178 | 1.2789 | 1.4398 | 2.4222 | 1.4904 | 0.99597 | 1.1309 | 2.5511 | 3.3177 | 2.5529 | 1.0021 | 1.5539 | 1.6494 | 2.6023 | 1.5092 | 2.5731 | 1.2227 | 0.88148 | 2.0229 | 2.3476 | 1.1373 | 2.3749 | 1.2852 | 2.6473 | 1.4856 | 0.77584 | 1.0455 | 2.908 | 1.9318 | 2.5981 | 3.3873 | 2.2163 | 1.2355 | 2.2678 | 2.3353 | 3.0013 | 1.3426 | 1.4972 | 0.00049836 | 1.4524 | 3.3421 | 0.93948 | 2.8714 | 2.9276 | 1.3733 | 2.42 | 1.3321 | 2.0917 | 2.3349 | 2.3124 | 0.82097 | 1.2038 | 1.1438 | 2.7499 | 3.1096 | 3.1127 | 1.9738 | 1.5157 | 0.8859 | 2.1739 | 1.1576 | 1.3684 | 1.6822 | 2.5627 | 1.8148 | 1.8718 | 0.80517 | 2.6693 | 1.3081 | 1.6969 | 1.2037 | 1.1321 | 2.3531 | 1.0155 | 1.1253 | 1.3215 | 1.0122 | 1.4587 | 2.3655 | 1.6197 | 0.63572 | 0.89352 | 2.664 | 3.2388 | 2.7021 | 1.6269 | 1.6215 | 1.6986 | 2.2051 | 1.5661 | 2.7098 | 1.9552 | 2.3975 | 2.2269 | 1.9629 | 2.2084 | 2.7622 | 1.0218 | 2.6712 | 0.93339 | 1.9978 | 0.8903 | 3.0482 | 0.92132 | 2.4151 | 3.4974 | 1.5607 | 1.6 | 2.0908 | 1.6229 | 2.3879 | 1.6359 | 2.2589 | 1.9508 | 1.8524 | 1.3603 | 0.81777 | 1.6596 | 1.3991 | 1.3359 | 2.4482 | 1.2756 | 0.89696 | 1.0672 | 1.1183 | 1.6939 | 2.8844 | 2.526 | 1.7734 | 1.8127 | 1.5902 | 1.3009 | 0.047271 | 1.1537 | 3.1976 | 1.5521 | 2.5089 | 4.134 | 1.2349 | 2.4187 | 2.0636 | 2.428 | 1.7653 | 1.7288 | 2.6928 | 2.4499 | 2.1483 | 3.4075 | 1.0062 | 1.5289 | 1.2525 | 1.3784 | 1.9217 | 2.0891 | 2.088 | 3.3593 | 0.53223 | 2.1369 | 2.5495 | 3.6684 | 2.0622 | 1.0737 | 3.5879 | 2.0781 | 2.2203 | 2.1628 | 3.2313 | 0.9401 | 2.5604 | 1.5389 | 1.399 | 1.7206 | 3.0337 | 1.7406 | 0.905 | 0.77527 | 2.9342 | 2.2081 | 1.8135 | 1.9164 | 1.5668 | 1.7543 | 0.95545 | 1.2593 | 1.5122 | 1.4516 | 2.6466 | 1.0699 | 2.1986 | 1.6845 | 2.0908 | 2.7182 | 2.18 | 1.692 | 2.6319 | 0.77539 | 2.5573 | 1.7846 | 3.1788 | 2.7626 | 2.1772 | 1.9027 | 1.4463 | 1.1223 | 1.7362 | 0.90385 | 2.5618 | 1.1882 | 2.1823 | 1.3229 | 1.9041 | 0.68418 | 2.2167 | 1.2226 | 1.1076 | 1.5823 | 2.6475 | 2.8934 | 3.1801 | 1.9072 | 1.2975 | 1.0879 | 1.492 | 3.4751 | 0.98416 | 1.0932 | 2.086 | 2.4473 | 1.3665 | 1.7285 | 2.0452 | 1.9213 | 1.1596 | 2.4001 | 2.0799 | 1.0173 | 2.2411 | 1.7805 | 1.233 | 2.072 | 1.3234 | 1.419 | 0.85596 | 2.4285 | 1.8518 | 1.2348 | 0.98772 | 0.019845 | 1.9916 | 1.0634 | 0.77997 | 1.8595 | 2.2232 | 1.8838 | 0.53735 | 1.0304 | 1.2724 | 1.7785 | 2.5735 | 1.1407 | 1.6328 | 1.4293 | 2.1675 | 2.6776 | 1.1909 | 2.3017 | 2.2685 | 2.8542 | 0.85917 | 2.312 | 1.6491 | 1.2258 | 3.2392 | 2.4177 | 1.3347 | 2.3208 | 1.4827 | 1.1976 | 0.70598 | 2.1697 | 2.2285 | 1.7652 | 1.6268 | 2.5984 | 3.0447 | 1.0943 | 0.75068 | 1.3468 | 2.2132 | 1.434 | 0.63096 | 1.816 | 1.2471 | 1.3553 | 2.1288 | 3.7307 | 0.85951 | 1.4466 | 1.5901 | 4.7226 | 2.6035 | 2.8057 | 2.8663 | 1.3954 | 0.66003 | 3.543 | 1.2517 | 2.1325 | 1.5425 | 2.1831 | 1.4384 | 1.1694 | 1.371 | 1.1585 | 1.374 | 3.5633 | 1.7537 | 0.89542 | 2.3165 | 2.177 | 0.5965 | 2.4314 | 2.1786 | 1.3588 | 1.4846 | 1.1029 | 2.2619 | 1.8519 | 1.3806 | 2.9506 | 0.97846 | 1.919 | 1.1256 | 2.1432 | 2.0137 | 2.9129 | 2.0246 | 1.2629 | 1.3096 | 1.6123 | 1.2767 | 0.97985 | 1.987 | 1.1094 | 2.0975 | 1.4523 | 3.66 | 1.0269 | 2.0328 | 1.9243 | 3.2874 | 1.0913 | 1.9174 | 1.6065 | 2.0206 | 1.4254 | 2.606 | 1.4198 | 0.55817 | 2.3559 | 1.7542 | 3.2836 | 2.0076 | 1.891 | 1.6756 | 1.6346 | 1.4782 | 1.2838 | 2.4695 | 1.461 | 1.0736 | 1.6608 | 1.8361 | 1.4821 | 1.264 | 1.9944 | 2.6845 | 2.3071 | 1.8573 | 1.6333 | 1.9536 | 1.5209 | 1.6357 | 2.0849 | 2.0144 | 1.2944 | 1.9514 | 3.7053 | 1.8358 | 0.90015 | 1.6641 | 1.5881 | 1.0987 | 0.91583 | 1.5825 | 0.65658 | 1.9606 | 1.896 | 1.1319 | 1.7719 | 1.214 | 0.99729 | 2.2487 | 3.4981 | 0.83085 | 1.2735 | 1.0677 | 1.9294 | 0.99177 | 2.7742 | 2.1053 | 1.6833 | 1.1559 | 1.4833 | 2.5143 | 1.5475 | 1.6657 | 2.0201 | 1.9989 | 1.8189 | 2.056 | 3.0376 | 3.7587 | 1.9591 | 1.3723 | 3.0553 | 2.5135 | 1.734 | 2.9839 | 1.6587 | 2.0413 | 0.81468 | 2.6187 | 3.3606 | 5.4045 | 2.1371 | 2.2137 | 2.4508 | 1.4147 | 2.0177 | 0.87722 | 2.2434 | 3.329 | 1.5412 | 1.6531 | 1.9752 | 1.9597 | 2.2184 | 1.0269 | 1.413 | 2.0188 | 2.2664 | 2.4874 | 2.3491 | 1.175 | 4.0814 | 1.9605 | 1.7241 | 1.0256 | 3.0721 | 2.7252 | 1.6961 | 1.332 | 1.8699 | 1.2543 | 1.3816 | 3.3959 | 1.5714 | 1.7248 | 2.0126 | 1.5723 | 2.0753 | 1.8157 | 1.3054 | 0.61637 | 2.656 | 2.9081 | 1.7913 | 2.1161 | 1.1969 | 2.6969 | 2.0845 | 2.5217 | 1.5355 | 1.8928 | 1.6504 | 2.1813 | 1.2215 | 1.2605 | 1.3844 | 2.7972 | 1.3323 | 1.1743 | 1.995 | 2.3447 | 2.703 | 1.5838 | 1.7083 | 2.2488 | 0.61219 | 1.4301 | 1.4696 | 3.0452 | 0.92469 | 2.153 | 1.3252 | 2.2229 | 1.3405 | 1.5843 | 1.2229 | 1.9726 | 1.1167 | 2.5782 | 1.2811 | 0.78262 | 1.1428 | 1.6328 | 1.8586 | 1.2309 | 1.3689 | 0.96845 | 2.3214 | 2.122 | 1.2335 | 2.2743 | 0.72121 | 2.168 | 1.7323 | 1.1164 | 2.4303 | 4.6061 | 3.3966 | 1.5341 | 1.2117 | 2.4878 | 2.7387 | 2.6123 | 2.2171 | 3.2328 | 1.594 | 2.91 | 1.501 | 1.2577 | 2.923 | 1.2206 | 1.4719 | 2.0861 | 1.6511 | 0.6614 | 1.5009 | 1.2972 | 2.0627 | 3.2289 | 1.7662 | 3.2178 | 2.4459 | 3.8926 | 1.2282 | 2.9603 | 2.6908 | 2.54 | 3.3883 | 1.1801 | 1.6249 | 2.1595 | 1.6148 | 1.9537 | 1.6119 | 2.4896 | 4.4028 | 2.2216 | 3.6587 | 2.4073 | 1.5447 | 1.5776 | 1.0667 | 1.0183 | 1.5799 | 2.1026 | 1.748 | 1.5087 | 1.9906 | 0.80438 | 2.4631 | 1.4445 | 0.81464 | 1.3956 | 1.3208 | 1.5631 | 2.6884 | 1.9935 | 2.2276 | 2.5102 | 1.8965 | 2.7497 | 1.0589 | 1.3186 | 1.9268 | 2.9727 | 1.2933 | 1.794 | 1.2176 | 1.6639 | 2.8616 | 1.4385 | 1.8068 | 1.8498 | 1.3558 | 2.7693 | 2.4071 | 2.1668 | 1.571 | 1.9647 | 1.3176 | 1.5673 | 0.80074 | 2.648 | 1.7037 | 1.4499 | 1.1552 | 2.6304 | 1.5363 | 1.1926 | 1.4122 | 2.0435 | 1.6146 | 1.3621 | 1.4929 | 0.65389 | 1.4556 | 2.5152 | 2.0793 | 1.1526 | 3.9762 | 1.0601 | 2.7086 | 3.8846 | 3.4392 | 1.5137 | 2.019 | 1.5884 | 2.7138 | 1.5168 | 1.5383 | 1.3495 | 2.2467 | 2.0127 | 1.4757 | 1.1699 | 1.5074 | 1.4614 | 1.5741 | 1.8253 | 0.90379 | 2.0885 | 1.5069 | 1.1111 | 2.5886 | 3.812 | 2.21 | 2.0248 | 1.609 | 0.70954 | 2.3 | 0.34843 | 1.5793 | 1.3477 | 1.5256 | 1.798 | 2.0969 | 2.08 | 2.0682 | 1.1509 | 1.8153 | 2.1605 | 3.0026 | 1.1487 | 2.2967 | 1.8579 | 1.673 | 1.7204 | 2.3282 | 2.3791 | 0.71909 | 2.0539 | 2.4291 | 1.0129 | 0.98204 | 2.1959 | 1.2835 | 2.1654 | 1.6283 | 2.1295 | 2.9188 | 0.91821 | 2.5868 | 1.4346 | 1.6476 | 0.49638 | 1.7831 | 1.9859 | 2.4039 | 1.8026 | 2.1571 | 1.4903 | 1.4681 | 1.5796 | 3.2424 | 3.6136 | 2.023 | 0.82232 | 1.4417 | 1.2166 | 1.9697 | 1.2673 | 1.4139 | 1.8826 | 1.6599 | 1.9941 | 2.3443 | 2.5173 | 1.1814 | 1.8538 | 2.853 | 2.7294 | 2.0568 | 1.7806 | 2.3365 | 1.961 | 1.6974 | 4.0086 | 1.4468 | 1.9393 | 1.2229 | 1.6179 | 2.0347 | 1.1758 | 2.9013 | 1.5121 | 3.1626 | 1.3395 | 1.1953 | 2.1306 | 2.3105 | 1.8788 | 1.0484 | 3.5953 | 1.0276 | 2.1618 | 1.5887 | 2.0212 | 2.3034 | 1.6621 | 2.8371 | 1.2905 | 1.8054 | 2.4492 | 1.7688 | 2.2073 | 3.7455 | 2.441 | 2.0593 | 1.5503 | 1.9533 | 1.2029 | 2.3808 | 2.1261 | 1.6153 | 2.8972 | 2.6222 | 2.3515 | 1.6531 | 2.3471 | 1.1695 | 2.8594 | 1.5815 | 2.2978 | 1.3679 | 2.7751 | 1.5495 | 1.4826 | 2.7285 | 1.6395 | 1.152 | 1.4803 | 1.687 | 1.2472 | 1.1608 | 2.09 | 2.973 | 1.4875 | 2.5788 | 1.3797 | 0.98526 | 2.8807 | 2.9386 | 2.6238 | 1.4087 | 1.1539 | 1.4363 | 2.1121 | 1.4502 | 1.5476 | 2.494 | 0.82581 | 0.7906 | 1.469 | 3.5958 | 1.5978 | 2.5028 | 2.671 | 2.1946 | 1.086 | 2.5896 | 1.4352 | 3.0283 | 1.3009 | 2.0366 | 2.9076 | 1.6393 | 1.9507 | 1.7233 | 1.6853 | 4.4236 | 2.5088 | 3.0809 | 2.1172 | 1.3491 | 1.2428 | 1.4981 | 1.7222 | 1.9324 | 1.14 | 1.1081 | 1.7488 | 2.0856 | 2.5182 | 1.4613 | 2.2333 | 0.54539 | 2.4269 | 1.6467 | 2.0129 | 1.4827 | 2.1566 | 1.8909 | 1.979 | 1.8881 | 1.6805 | 0.62811 | 1.0498 | 2.0089 | 3.3508 | 1.8968 | 1.3764 | 2.7149 | 1.409 | 1.9256 | 1.6362 | 1.2245 | 1.8882 | 1.9512 | 1.3694 | 1.2728 | 1.8558 | 2.8207 | 1.9253 | 3.3767 | 3.3738 | 4.3258 | 3.8216 | 3.2805 | 1.4533 | 0.9911 | 1.8698 | 2.7572 | 1.1604 | 1.4968 | 1.6926 | 1.399 | 2.7961 | 3.6989 | 3.6279 | 1.6418 | 1.8275 | 2.7507 | 1.0614 | 1.5527 | 2.292 | 2.1122 | 1.8995 | 1.6614 | 1.5877 | 2.3186 | 2.903 | 1.1595 | 2.7109 | 1.7246 | 1.9381 | 1.4856 | 0.80651 | 1.4604 | 2.0817 | 1.0708 | 1.7773 | 1.6343 | 1.1704 | 0.95293 | 1.7313 | 4.015 | 2.6137 | 5.9138 | 4.2538 | 1.9679 | 2.4971 | 2.1399 | 2.4244 | 0.72111 | 1.7125 | 5.4702 | 3.631 | 1.5282 | 3.2948 | 1.4206 | 1.5682 | 1.5745 | 1.146 | 1.1051 | 3.3888 | 1.4998 | 0.91755 | 2.4723 | 1.53 | 2.8412 | 2.0349 | 1.4467 | 1.5262 | 1.709 | 2.8065 | 1.4315 | 1.1159 | 2.091 | 1.8588 | 1.0433 | 1.7673 | 1.3101 | 1.3195 | 2.7944 | 1.2485 | 2.1881 | 2.6048 | 5.03 | 2.1536 | 3.8935 | 1.736 | 3.2948 | 1.3512 | 1.8744 | 1.497 | 1.5024 | 1.9906 | 1.8545 | 1.2112 | 2.0116 | 2.5754 | 3.1286 | 0.95591 | 1.1426 | 1.5996 | 1.2823 | 2.3243 | 0.57672 | 3.0275 | 1.8212 | 0.041028 | 1.0638 | 1.8188 | 2.4415 | 2.338 | 2.1089 | 3.3563 | 2.1921 | 2.0266 | 2.0484 | 1.8227 | 3.4122 | 0.82074 | 1.9558 | 1.5011 | 2.8326 | 0.80087 | 2.1268 | 2.2622 | 2.9391 | 2.9551 | 0.77238 | 2.6124 | 1.5431 | 2.5387 | 1.6971 | 2.572 | 2.2023 | 1.589 | 1.2239 | 1.1888 | 1.9794 | 2.6859 | 1.5479 | 3.6462 | 3.0654 | 3.1505 | 1.431 | 0.75893 | 1.4454 | 1.8725 | 0.93006 | 1.7775 | 1.7282 | 1.4012 | 2.3608 | 1.4411 | 1.7675 | 1.5081 | 3.2421 | 1.2114 | 1.0106 | 2.5455 | 0.11173 | 1.8819 | 2.7249 | 1.613 | 1.9213 | 1.1362 | 2.4239 | 1.0413 | 2.4388 | 1.3772 | 1.4662 | 2.2198 | 2.2819 | 1.012 | 1.6928 | 1.3562 | 2.2081 | 1.3955 | 3.0901 | 2.108 | 4.3346 | 1.514 | 2.6423 | 1.0127 | 2.325 | 1.5512 | 1.7634 | 1.5424 | 0.45662 | 1.747 | 2.139 | 0.87267 | 0.86647 | 1.7022 | 1.7769 | 1.767 | 1.6285 | 2.3763 | 2.5092 | 1.9461 | 2.6071 | 2.879 | 1.9835 | 2.0403 | 2.1209 | 1.2208 | 2.1453 | 0.71992 | 1.9712 | 1.4885 | 1.3811 | 1.4519 | 2.2866 | 2.6961 | 1.2595 | 1.6761 | 1.7178 | 2.0734 | 1.5832 | 2.3772 | 1.1888 | 3.1351 | 2.0658 | 2.2596 | 2.8483 | 2.145 | 1.6167 | 1.5808 | 2.3705 | 1.3329 | 1.5754 | 1.6102 | 1.1906 | 2.2363 | 2.1057 | 2.795 | 1.976 | 1.9825 | 1.7446 | 2.0983 | 2.2764 | 2.3837 | 2.7128 | 1.0244 | 1.1979 | 3.2987 | 1.5003 | 2.0058 | 1.4492 | 1.5136 | 3.0282 | 2.5399 | 1.4348 | 1.6467 | 2.7733 | 1.4125 | 1.9231 | 2.0173 | 1.6767 | 0.76079 | 1.6735 | 1.0117 | 1.1788 | 1.5495 | 1.3744 | 2.7446 | 3.1433 | 2.8709 | 2.3725 | 0.71876 | 2.0284 | 0.5924 | 2.0044 | 1.9529 | 2.4913 | 1.9183 | 2.4842 | 1.0212 | 2.16 | 3.6884 | 1.8534 | 0.68179 | 2.1015 | 1.4227 | 1.1287 | 2.0343 | 1.7115 | 1.8131 | 2.064 | 2.8586 | 1.7508 | 0.93527 | 2.9051 | 2.3836 | 1.3721 | 4.0301 | 2.7344 | 0.71497 | 2.2715 | 1.206 | 3.3881 | 1.9445 | 1.1707 | 1.0466 | 1.4735 | 1.5031 | 1.2545 | 0.5195 | 1.3661 | 0.97993 | 1.9664 | 2.0039 | 1.4653 | 1.491 | 1.6593 | 3.7214 | 1.9896 | 1.8366 | 1.9457 | 2.5339 | 2.6198 | 1.3186 | 1.6763 | 2.8926 | 2.1927 | 1.479 | 1.6799 | 2.0903 | 1.9244 | 1.6906 | 2.8296 | 0.94091 | 1.4885 | 2.6901 | 2.1603 | 2.0478 | 2.1462 | 1.7835 | 2.5014 | 2.1201 | 3.1486 | 2.1157 | 3.9357 | 2.2264 | 1.7005 | 1.2819 | 3.2621 | 2.5732 | 1.6033 | 1.9629 | 1.9447 | 1.7579 | 2.5302 | 1.3443 | 2.3995 | 1.7872 | 2.6931 | 1.3514 | 1.9107 | 1.2267 | 3.0032 | 1.3808 | 2.0712 | 3.9016 | 1.9213 | 0.6326 | 2.2175 | 2.5209 | 1.0883 | 1.54 | 2.9815 | 1.3755 | 0.37966 | 1.4646 | 1.1758 | 1.4133 | 1.4595 | 1.5865 | 0.92705 | 0.78239 | 3.2225 | 1.887 | 4.2537 | 2.0438 | 1.0156 | 1.5281 | 1.5344 | 2.0892 | 1.2176 | 2.9676 | 1.803 | 1.9804 | 1.6499 | 2.167 | 0.92105 | 1.8247 | 2.0225 | 1.6721 | 1.5653 | 2.7328 | 1.9987 | 1.3528 | 2.2184 | 2.1221 | 2.6839 | 1.9846 | 0.68336 | 0.12821 | 1.1655 | 2.5565 | 1.5474 | 1.7573 | 1.5632 | 1.309 | 2.3429 | 1.6346 | 1.0103 | 2.5794 | 2.3681 | 1.6024 | 2.1398 | 1.1406 | 2.6154 | 1.7541 | 1.113 | 1.5569 | 2.0626 | 1.6341 | 3.3156 | 1.9621 | 2.2822 | 3.6474 | 1.7947 | 2.7107 | 1.5342 | 1.1708 | 1.4581 | 2.0155 | 2.1768 | 0.0021712 | 3.1717 | 2.0128 | 0.82958 | 1.4817 | 1.6487 | 3.3972 | 0.82438 | 1.1223 | 1.8101 | 2.5638 | 1.5595 | 2.5337 | 1.3388 | 2.3021 | 1.0804 | 1.1532 | 1.7559 | 1.9324 | 1.2992 | 3.9078 | 2.4206 | 3.5582 | 1.0492 | 0.71508 | 1.2988 | 1.6799 | 2.3725 | 1.992 | 2.0058 | 1.3324 | 1.5973 | 1.8553 | 2.0996 | 0.9796 | 1.2146 | 1.9642 | 1.7788 | 2.5886 | 2.0764 | 1.9858 | 2.1187 | 1.9695 | 1.5314 | 1.9281 | 2.1987 | 1.9181 | 1.2224 | 1.7957 | 1.3837 | 2.881 | 2.1848 | 1.7427 | 0.10843 | 3.5089 | 1.8034 | 1.1065 | 1.2968 | 2.1794 | 2.2026 | 1.9767 | 1.5978 | 1.5874 | 2.0721 | 1.8626 | 3.0594 | 2.2924 | 1.6345 | 2.0226 | 0.96795 | 1.731 | 2.4892 | 2.5435 | 1.3284 | 1.922 | 1.7299 | 1.4103 | 0.88716 | 1.8879 | 1.2883 | 2.1187 | 2.3078 | 1.6741 | 0.86996 | 1.1381 | 2.4062 | 2.3651 | 0.68175 | 2.7035 | 2.526 | 1.2286 | 1.2547 | 2.0907 | 1.3969 | 1.5144 | 1.2797 | 1.5038 | 2.6217 | 3.2495 | 2.0698 | 1.7836 | 1.757 | 2.7516 | 2.0482 | 1.1523 | 2.4573 | 1.6816 | 2.0405 | 2.4095 | 1.5753 | 1.6397 | 0.51828 | 1.9559 | 2.2523 | 1.6433 | 3.6142 | 2.9499 | 1.3267 | 3.1289 | 1.3077 | 1.8677 | 3.1355 | 1.4538 | 1.5866 | 1.7993 | 1.2249 | 3.7543 | 1.9622 | 2.1455 | 3.7208 | 1.7748 | 2.1193 | 2.2317 | 1.5561 | 2.0491 | 2.0382 | 1.8328 | 1.1946 | 2.2043 | 1.9823 | 2.044 | 1.8806 | 2.9698 | 1.7606 | 2.4189 | 1.8307 | 1.0204 | 2.7421 | 1.497 | 3.392 | 1.3746 | 1.5043 | 1.1333 | 3.9095 | 3.2081 | 1.312 | 1.56 | 1.5618 | 1.1073 | 2.2238 | 1.6141 | 1.6481 | 0.89239 | 1.7425 | 3.2716 | 1.6678 | 1.2905 | 1.4099 | 2.3697 | 1.138 | 2.9338 | 2.0717 | 3.0385 | 1.5149 | 3.0354 | 2.8 | 2.0986 | 1.1697 | 1.2045 | 0.88411 | 1.3673 | 1.7236 | 1.0991 | 1.064 | 4.1839 | 2.5365 | 2.6936 | 1.7124 | 3.7143 | 1.2538 | 2.6468 | 2.895 | 2.3502 | 1.3421 | 1.9062 | 0.89565 | 1.4153 | 1.414 | 1.4404 | 1.9425 | 1.8689 | 2.1736 | 2.2002 | 1.4047 | 3.6594 | 2.3909 | 1.8624 | 1.4263 | 1.0556 | 0.9439 | 1.8527 | 1.2225 | 2.7679 | 0.99737 | 2.0473 | 3.8882 | 2.4036 | 1.8882 | 1.7329 | 1.2996 | 2.5613 | 1.3331 | 2.2903 | 1.6216 | 1.7093 | 2.9723 | 0.76422 | 1.8377 | 0.95003 | 3.0004 | 2.6513 | 2.0609 | 1.2869 | 1.7882 | 1.1383 | 3.1425 | 1.487 | 3.4767 | 2.6838 | 2.0712 | 2.0791 | 1.3684 | 1.673 | 3.2215 | 2.053 | 2.0205 | 1.7574 | 2.1143 | 1.0257 | 1.5469 | 2.634 | 3.2163 | 2.0691 | 3.3874 | 2.2665 | 1.6112 | 3.1477 | 1.6178 | 1.1844 | 3.1364 | 3.1565 | 2.0157 | 1.3631 | 1.9136 | 2.3835 | 1.8106 | 2.0852 | 3.252 | 2.2371 | 2.1541 | 1.3994 | 1.3757 | 1.7243 | 1.5934 | 1.538 | 2.4023 | 2.4087 | 2.3978 | 1.4077 | 2.3371 | 1.3915 | 1.6411 | 1.2417 | 1.702 | 1.2738 | 1.9738 | 2.2224 | 2.6139 | 1.7498 | 1.8656 | 1.1375 | 1.2113 | 2.9111 | 2.5009 | 1.7594 | 1.3331 | 3.9064 | 1.233 | 0.98736 | 1.2471 | 2.3056 | 0.87275 | 2.6701 | 3.0165 | 2.1906 | 2.3225 | 3.1123 | 2.5872 | 2.0306 | 1.5396 | 1.1667 | 2.6486 | 1.7067 | 1.1612 | 2.1303 | 3.5387 | 2.4775 | 1.2124 | 2.1863 | 1.0518 | 1.1545 | 2.1525 | 1.3796 | 0.76395 | 0.99568 | 1.3418 | 3.5693 | 2.0477 | 2.2228 | 1.8611 | 1.0151 | 2.2722 | 2.4373 | 2.4689 | 2.6727 | 1.8646 | 3.103 | 0.1655 | 2.3956 | 3.6173 | 2.4921 | 3.3095 | 1.8289 | 2.3227 | 1.2702 | 2.5531 | 2.5983 | 2.8506 | 1.5127 | 2.2962 | 2.7301 | 1.4061 | 2.0789 | 1.9984 | 3.3766 | 1.8238 | 0.99086 | 0.84808 | 1.7424 | 2.307 | 2.2265 | 1.5199 | 1.5661 | 2.2943 | 1.7836 | 2.3117 | 2.0572 | 2.9429 | 1.5664 | 2.1019 | 2.3325 | 1.723 | 2.787 | 2.3189 | 1.3612 | 1.1492 | 1.4656 | 1.9053 | 1.3761 | 1.8588 | 3.0004 | 1.52 | 1.5343 | 2.3644 | 1.5322 | 2.7688 | 1.5211 | 0.98171 | 1.3558 | 2.1223 | 1.7911 | 1.6431 | 1.0259 | 1.8795 | 1.1182 | 1.0762 | 2.8292 | 1.1107 | 2.2823 | 4.0685 | 1.8896 | 2.5629 | 1.3197 | 1.1598 | 1.7178 | 3.0657 | 1.932 | 2.8894 | 1.7551 | 2.3372 | 2.309 | 3.3383 | 1.9227 | 1.6699 | 1.3509 | 1.4702 | 1.0361 | 2.3141 | 2.3493 | 1.3475 | 1.5768 | 0.82484 | 1.8884 | 0.93915 | 2.6917 | 1.7649 | 2.257 | 1.2079 | 2.4449 | 4.3982 | 2.0191 | 1.4483 | 0.78253 | 1.499 | 3.8289 | 1.9042 | 1.8278 | 1.5537 | 1.6653 | 1.9502 | 2.7172 | 1.1162 | 1.9306 | 2.1947 | 5.4724 | 2.5785 | 2.872 | 0.70223 | 2.5365 | 2.6954 | 0.60011 | 1.0785 | 1.482 | 1.0997 | 2.2615 | 1.4627 | 2.6686 | 1.7461 | 0.838 | 3.1752 | 1.5117 | 1.2252 | 0.95514 | 1.0509 | 2.1123 | 1.8071 | 3.1841 | 1.5097 | 2.002 | 1.3391 | 1.6487 | 1.8531 | 2.0464 | 2.0019 | 1.7715 | 2.4015 | 1.0201 | 2.5232 | 1.5054 | 1.9301 | 0.97018 | 1.74 | 3.5556 | 1.4488 | 1.4035 | 3.8453 | 2.3762 | 3.3523 | 1.9498 | 1.5049 | 1.786 | 1.7332 | 1.2659 | 1.5782 | 1.6068 | 1.6791 | 2.5212 | 1.7598 | 0.8361 | 3.0907 | 2.4546 | 1.2146 | 1.7796 | 1.9157 | 2.0753 | 1.187 | 1.3393 | 1.3862 | 0.73201 | 1.8321 | 3.162 | 1.5354 | 2.5299 | 1.3037 | 2.3823 | 2.673 | 2.3603 | 1.2496 | 1.3104 | 1.7773 | 2.0195 | 1.5526 | 1.9299 | 1.5949 | 1.5707 | 0.0095707 | 1.3843 | 2.3749 | 1.7706 | 1.3099 | 1.0741 | 1.5159 | 2.736 | 1.4786 | 4.6678 | 0.26294 | 0.69613 | 1.6751 | 1.9154 | 3.0608 | 3.6415 | 3.1074 | 2.9692 | 1.0319 | 2.6858 | 2.2891 | 2.6093 | 2.3361 | 1.5201 | 1.23 | 1.4394 | 2.9232 | 1.2289 | 2.7147 | 2.2156 | 1.65 | 1.2273 | 1.4774 | 1.5599 | 1.2426 | 1.3535 | 1.064 | 1.9442 | 2.7784 | 4.1971 | 2.4765 | 1.5202 | 2.7796 | 1.9083 | 1.9407 | 1.4292 | 1.5934 | 1.6261 | 2.7355 | 1.2171 | 2.2461 | 1.0118 | 2.2899 | 2.895 | 1.3336 | 0.6818 | 1.9416 | 2.4618 | 0.98504 | 2.988 | 2.0533 | 2.33 | 1.9973 | 3.2197 | 0.0039185 | 1.2992 | 1.5287 | 1.2399 | 1.9229 | 3.1232 | 0.95009 | 1.0166 | 1.108 | 2.1823 | 2.3366 | 1.3245 | 2.89 | 1.9813 | 2.189 | 3.1601 | 2.267 | 2.3267 | 2.081 | 0.7967 | 1.7787 | 2.2257 | 1.8857 | 2.6283 | 3.3858 | 1.0051 | 1.899 | 1.849 | 2.2076 | 1.2692 | 2.7801 | 1.2382 | 2.9312 | 3.5732 | 1.2936 | 2.4139 | 2.3994 | 1.1866 | 1.7669 | 0.95294 | 2.3315 | 2.0628 | 2.2861 | 1.1848 | 2.2002 | 1.5607 | 2.2246 | 1.8027 | 2.5921 | 0.59214 | 2.0329 | 0.95015 | 2.074 | 1.6555 | 2.4069 | 1.7525 | 1.9037 | 0.9531 | 1.7692 | 2.5067 | 1.5838 | 2.5266 | 3.2293 | 1.6843 | 1.4073 | 1.6866 | 2.6906 | 1.474 | 3.6006 | 2.5615 | 1.618 | 1.0195 | 1.4234 | 0.57098 | 3.1587 | 1.5271 | 1.7725 | 1.138 | 1.5862 | 1.7605 | 1.086 | 1.5087 | 1.8861 | 2.7994 | 1.9731 | 0.76097 | 3.6044 | 1.8981 | 2.7787 | 2.0985 | 2.0513 | 1.5356 | 2.4642 | 1.6377 | 2.5839 | 1.0844 | 2.3331 | 1.652 | 4.4669 | 1.1227 | 2.5508 | 2.2626 | 1.9772 | 2.5022 | 1.4441 | 2.5741 | 1.3676 | 3.0686 | 1.5249 | 2.1229 | 3.5985 | 2.2547 | 2.1676 | 2.5214 | 0.91592 | 2.9681 | 1.9802 | 3.1972 | 1.6178 | 2.3355 | 2.2755 | 1.6571 | 1.3807 | 1.4782 | 1.3718 | 2.2227 | 2.2778 | 1.8177 | 0.91976 | 1.8525 | 2.0764 | 1.4554 | 2.0721 | 2.0611 | 1.5661 | 2.1082 | 1.5871 | 1.2136 | 3.7883 | 1.2057 | 1.6048 | 1.3827 | 2.1994 | 1.5504 | 1.9503 | 2.771 | 1.6484 | 1.7497 | 1.2661 | 1.7708 | 2.1384 | 1.1809 | 1.5884 | 0.88229 | 1.7712 | 1.2781 | 0.81897 | 1.8955 | 1.9226 | 2.1549 | 1.3239 | 0.84702 | 2.4006 | 2.2603 | 1.0196 | 1.1945 | 3.7003 | 2.2049 | 1.5298 | 3.4658 | 0.79154 | 1.9585 | 1.3538 | 0.76079 | 1.1903 | 1.2567 | 1.8961 | 3.6144 | 1.8728 | 1.2069 | 1.7603 | 1.4082 | 1.5749 | 0.86049 | 1.2753 | 2.1854 | 1.6703 | 1.7132 | 1.6019 | 2.3139 | 1.2662 | 1.3998 | 2.3175 | 2.6371 | 1.4827 | 1.9947 | 1.4378 | 2.4087 | 1.6604 | 2.4273 | 1.91 | 3.1814 | 1.6173 | 1.5232 | 2.5537 | 2.0989 | 1.1752 | 0.92832 | 1.6326 | 2.0436 | 1.2794 | 1.3735 | 1.7666 | 1.3025 | 1.6088 | 0.75723 | 1.1358 | 2.4055 | 3.4035 | 2.7707 | 3.602 | 1.6227 | 2.1818 | 1.7486 | 2.9646 | 2.2247 | 2.3816 | 1.2622 | 2.4584 | 2.0317 | 2.0155 | 2.3658 | 1.3647 | 1.7415 | 1.5391 | 1.6963 | 1.9349 | 2.4686 | 2.72 | 1.9152 | 1.4213 | 2.0375 | 1.3118 | 2.0052 | 1.3307 | 1.7174 | 1.7972 | 2.2373 | 3.2095 | 2.2969 | 1.1181 | 2.4959 | 4.0985 | 2.1713 | 1.6294 | 2.8484 | 0.99905 | 1.8893 | 1.2046 | 1.1381 | 2.4381 | 1.2128 | 1.5588 | 1.3524 | 2.1569 | 1.6132 | 2.6409 | 1.796 | 1.3217 | 2.2905 | 1.2388 | 2.4777 | 1.7322 | 2.1671 | 1.8987 | 3.1443 | 1.882 | 1.9583 | 1.9092 | 1.5793 | 2.1894 | 1.5083 | 2.0239 | 3.0321 | 1.9548 | 1.8382 | 0.53761 | 1.3539 | 1.7659 | 1.6279 | 2.921 | 1.4578 | 2.9063 | 0.95425 | 3.4081 | 1.8162 | 1.6238 | 2.6088 | 3.1373 | 2.829 | 1.5555 | 3.5015 | 1.7938 | 2.4454 | 1.8253 | 2.5512 | 3.4621 | 1.1637 | 1.8473 | 3.9169 | 3.1053 | 2.1545 | 1.9383 | 2.1457 | 1.6715 | 2.0816 | 2.6625 | 2.4173 | 1.1218 | 2.5932 | 2.5621 | 1.7544 | 1.6794 | 1.391 | 2.5835 | 2.1484 | 1.1722 | 1.1299 | 2.6408 | 2.1628 | 1.5221 | 1.607 | 1.9226 | 1.9707 | 1.599 | 3.697 | 2.3204 | 1.3807 | 1.3791 | 1.2285 | 0.56352 | 1.6655 | 1.2843 | 3.0796 | 1.465 | 2.1609 | 3.3517 | 2.736 | 2.7164 | 2.545 | 1.0782 | 1.3568 | 0.88588 | 0.77507 | 1.7121 | 1.4667 | 1.5958 | 1.6132 | 1.2976 | 1.8523 | 4.5203 | 1.2942 | 1.5551 | 3.0333 | 3.7227 | 2.8102 | 1.8866 | 1.6778 | 1.6171 | 2.2292 | 1.3809 | 1.0858 | 1.592 | 2.2862 | 0.23144 | 2.2739 | 1.9134 | 1.2957 | 1.4924 | 2.361 | 2.3123 | 0.91551 | 2.6121 | 1.7587 | 3.1478 | 2.8143 | 3.6151 | 1.4101 | 1.6794 | 1.9111 | 1.6222 | 2.3593 | 1.71 | 1.8713 | 1.9656 | 1.6025 | 2.3933 | 0.70406 | 1.723 | 1.9264 | 1.871 | 1.4196 | 1.329 | 4.2875 | 1.8446 | 2.7169 | 2.216 | 2.8269 | 1.7579 | 1.3403 | 2.4971 | 1.4464 | 1.873 | 1.8233 | 2.5465 | 1.8539 | 2.78 | 2.0563 | 1.9767 | 0.72174 | 1.5055 | 1.6545 | 1.9653 | 1.8544 | 1.8535 | 0.98012 | 2.4757 | 3.4589 | 2.624 | 1.7606 | 1.3635 | 1.4985 | 2.6181 | 1.176 | 1.3574 | 1.9221 | 2.6559 | 1.6559 | 2.804 | 2.6616 | 1.2558 | 2.0398 | 1.8604 | 1.6452 | 4.1271 | 2.3088 | 0.68016 | 1.7563 | 3.5187 | 1.425 | 2.6307 | 1.5536 | 1.5312 | 0.89247 | 1.488 | 0.94606 | 3.5374 | 1.6037 | 2.244 | 0.046865 | 2.6244 | 1.6814 | 1.6535 | 1.8543 | 1.202 | 1.0537 | 1.731 | 3.2503 | 2.538 | 1.525 | 2.0534 | 1.4736 | 1.9221 | 2.2569 | 2.2313 | 1.7695 | 2.2264 | 1.059 | 1.3088 | 1.9207 | 2.7231 | 1.1234 | 2.1723 | 2.5945 | 2.7363 | 3.7162 | 1.6632 | 2.2684 | 3.9092 | 0.79963 | 1.3461 | 1.2721 | 1.7154 | 2.5767 | 1.3613 | 2.4324 | 2.4906 | 2.0099 | 1.5799 | 2.1755 | 0.86305 | 3.0755 | 1.3692 | 2.3079 | 0.55902 | 1.6257 | 2.508 | 1.8902 | 3.6903 | 1.6732 | 2.3957 | 1.49 | 2.7595 | 1.4849 | 2.004 | 1.6688 | 1.6658 | 1.262 | 1.9434 | 1.5597 | 1.4354 | 1.4859 | 0.9083 | 2.1337 | 1.3642 | 1.8828 | 1.4393 | 1.8707 | 2.9185 | 1.0966 | 2.3959 | 0.95538 | 1.4511 | 1.2439 | 1.7962 | 1.4858 | 1.2933 | 1.7879 | 1.6897 | 1.6367 | 4.119 | 2.2466 | 2.6602 | 2.0811 | 1.9142 | 2.1165 | 1.5925 | 2.7876 | 3.1463 | 1.5026 | 2.5948 | 1.8226 | 1.1638 | 2.6683 | 2.8952 | 1.9339 | 1.72 | 3.4451 | 2.8736 | 1.9433 | 2.1512 | 1.3807 | 1.3055 | 0.86838 | 1.446 | 2.5869 | 1.6023 | 2.1465 | 1.7057 | 1.7836 | 1.4898 | 1.3536 | 1.922 | 2.6766 | 4.8149 | 0.91253 | 0.81056 | 0.79104 | 1.1503 | 1.7257 | 1.7271 | 1.744 | 1.9957 | 2.5368 | 1.3538 | 3.1432 | 2.2828 | 1.2418 | 1.8506 | 1.2302 | 1.6452 | 2.0166 | 2.7518 | 1.0179 | 0.88429 | 2.1404 | 2.2037 | 1.4368 | 3.3392 | 1.1598 | 2.3863 | 1.2164 | 1.9077 | 2.0226 | 1.4383 | 1.579 | 2.5199 | 1.7994 | 2.0239 | 1.3267 | 1.526 | 1.2426 | 2.3936 | 2.4645 | 0.89573 | 2.3396 | 1.0419 | 1.2238 | 1.8027 | 2.4094 | 2.2278 | 3.4885 | 2.7185 | 1.1803 | 2.4753 | 3.1118 | 3.2408 | 2.0043 | 1.148 | 1.8125 | 1.564 | 1.0687 | 1.865 | 1.7636 | 2.1004 | 1.342 | 1.5953 | 1.5551 | 2.0694 | 2.5933 | 1.426 | 1.4745 | 1.6096 | 1.4544 | 2.6866 | 0.7504 | 1.2397 | 1.1971 | 1.362 | 1.6484 | 1.5114 | 1.3197 | 0.77921 | 1.5601 | 1.4247 | 1.6403 | 1.4465 | 1.814 | 1.6187 | 1.3697 | 4.9153 | 2.1134 | 1.2096 | 1.6774 | 1.9798 | 2.0284 | 1.4031 | 1.8703 | 2.6745 | 1.3578 | 2.2463 | 1.7237 | 2.2581 | 1.3989 | 2.5456 | 2.3233 | 2.2155 | 0.8724 | 2.2143 | 1.8761 | 2.6001 | 1.4501 | 1.3764 | 2.954 | 2.3751 | 1.2547 | 2.5699 | 1.3702 | 1.5054 | 1.2565 | 1.0876 | 2.6528 | 1.5776 | 2.9474 | 2.5687 | 2.4263 | 1.3245 | 1.0653 | 0.26975 | 1.1318 | 2.1895 | 2.2785 | 0.87724 | 1.6715 | 0.89322 | 1.5755 | 1.9353 | 1.206 | 1.8294 | 1.6708 | 1.7131 | 0.9393 | 1.5013 | 1.5759 | 3.1424 | 1.3147 | 1.9294 | 2.4258 | 1.188 | 1.2834 | 1.5796 | 2.9256 | 1.7913 | 2.1977 | 0.91848 | 2.9651 | 2.5396 | 2.3676 | 1.7049 | 0.74291 | 1.4898 | 2.0279 | 1.7283 | 1.2168 | 1.9242 | 2.1344 | 2.9057 | 2.8641 | 0.9728 | 1.9316 | 2.3546 | 1.8446 | 1.891 | 2.8747 | 2.0734 | 2.3928 | 2.431 | 2.3486 | 2.9354 | 1.9598 | 2.7935 | 1.7144 | 0.61304 | 2.2863 | 1.5692 | 1.3953 | 2.2235 | 1.011 | 2.1672 | 1.5202 | 1.6205 | 1.6799 | 3.0434 | 1.7327 | 1.1693 | 1.3586 | 0.7535 | 2.2093 | 2.0792 | 1.0807 | 2.6687 | 0.92804 | 2.7486 | 0.99708 | 1.1306 | 1.8251 | 2.0393 | 1.973 | 1.2005 | 0.26686 | 1.9497 | 2.7026 | 3.7595 | 2.217 | 1.2242 | 1.7957 | 3.4679 | 2.1618 | 1.4558 | 0.75328 | 2.6649 | 2.5086 | 1.7989 | 1.0853 | 1.8952 | 3.481 | 2.3983 | 2.4249 | 0.96892 | 2.135 | 1.6248 | 2.0057 | 2.6882 | 3.415 | 4.5744 | 3.8895 | 2.0866 | 2.4162 | 1.3954 | 0.76208 | 1.3117 | 2.3031 | 1.17 | 1.4681 | 2.0762 | 0.94454 | 1.7465 | 2.1148 | 2.7916 | 0.94593 | 2.841 | 2.2807 | 1.473 | 1.9252 | 1.2354 | 1.5309 | 1.2575 | 1.9112 | 1.2794 | 1.8808 | 0.91406 | 3.3653 | 1.2312 | 1.3374 | 2.1508 | 1.5915 | 2.6985 | 1.6893 | 1.6115 | 2.009 | 1.4981 | 1.1718 | 0.5936 | 0.77804 | 2.4509 | 2.1285 | 0.92393 | 1.8989 | 1.6517 | 0.73572 | 1.5461 | 1.3998 | 0.97218 | 2.1293 | 0.92611 | 2.3922 | 3.0809 | 1.4087 | 1.5418 | 2.5149 | 2.1875 | 2.12 | 2.5771 | 2.2007 | 1.9413 | 2.524 | 2.3215 | 2.526 | 0.81361 | 1.6574 | 1.3347 | 1.8731 | 3.3943 | 1.1355 | 1.8693 | 2.8054 | 1.679 | 1.8942 | 2.323 | 2.6023 | 1.9901 | 3.0916 | 1.0483 | 1.4607 | 2.0249 | 1.5865 | 1.0473 | 1.4977 | 2.2238 | 2.2032 | 2.389 | 1.6924 | 2.5633 | 1.8402 | 0.81132 | 1.8891 | 0.49446 | 1.4328 | 1.1627 | 1.5892 | 3.6973 | 2.0764 | 1.4312 | 1.302 | 1.9275 | 2.0168 | 2.2732 | 2.1789 | 1.4376 | 2.465 | 1.3729 | 1.6552 | 2.3643 | 1.6541 | 1.715 | 1.8935 | 1.7991 | 2.507 | 1.6946 | 1.6772 | 1.1089 | 1.7809 | 2.0399 | 1.5057 | 1.0066 | 2.2801 | 2.4574 | 3.0012 | 1.0144 | 2.9718 | 2.0037 | 1.2485 | 3.2631 | 1.8127 | 1.417 | 1.2728 | 1.715 | 0.87209 | 2.7881 | 1.3509 | 1.6339 | 1.2227 | 2.8176 | 1.9855 | 1.6144 | 1.9147 | 1.4987 | 2.0564 | 0.86346 | 2.2193 | 2.605 | 1.0076 | 2.1349 | 1.8939 | 2.8541 | 1.7652 | 2.2272 | 1.2718 | 1.6201 | 1.9024 | 2.0984 | 1.5841 | 1.3479 | 2.8552 | 1.6121 | 2.4569 | 0.72072 | 1.5694 | 1.265 | 1.5889 | 1.26 | 2.1619 | 1.7896 | 2.3165 | 2.4988 | 1.6634 | 1.516 | 1.8987 | 2.6858 | 1.6992 | 3.1617 | 2.2333 | 0.81481 | 1.8237 | 2.6997 | 2.3246 | 1.5173 | 1.8426 | 1.564 | 1.4221 | 2.4161 | 1.0871 | 2.9481 | 2.4876 | 1.5345 | 1.6503 | 1.9291 | 2.7236 | 2.3548 | 2.0137 | 1.9248 | 2.0521 | 1.4762 | 1.9964 | 1.4441 | 2.0591 | 1.1084 | 2.5954 | 1.6554 | 1.7117 | 0.97534 | 0.86838 | 1.7592 | 2.6437 | 3.0063 | 1.6325 | 1.0621 | 1.2575 | 2.6905 | 1.7141 | 2.6169 | 1.2066 | 1.746 | 2.0178 | 2.0985 | 4.7844 | 2.0156 | 1.9456 | 1.2439 | 2.0602 | 0.92703 | 3.3899 | 2.6421 | 1.1082 | 1.9055 | 2.174 | 1.4266 | 1.8546 | 0.94931 | 1.6546 | 2.0843 | 1.861 | 1.538 | 1.816 | 2.0683 | 1.5068 | 1.3658 | 1.5246 | 2.0963 | 1.5682 | 1.7405 | 2.4833 | 1.8159 | 1.3904 | 0.033499 | 2.2947 | 1.9284 | 1.2729 | 1.2903 | 3.798 | 1.7782 | 1.0767 | 2.4654 | 2.5733 | 0.7972 | 2.9736 | 1.4529 | 2.3401 | 1.212 | 1.9714 | 1.3743 | 3.3536 | 1.632 | 1.6096 | 2.7904 | 2.0811 | 2.5071 | 1.6317 | 3.8136 | 1.4737 | 0.0024042 | 2.3197 | 2.3096 | 2.252 | 1.3097 | 1.681 | 1.0673 | 2.2732 | 1.6096 | 2.0561 | 2.5742 | 1.5798 | 1.7462 | 1.0439 | 1.8238 | 1.4812 | 0.94372 | 1.0995 | 1.4488 | 2.5433 | 1.6339 | 4.0921 | 1.4727 | 1.3814 | 1.6481 | 1.1109 | 1.8109 | 1.7317 | 1.4713 | 1.9994 | 1.9968 | 1.6914 | 2.1963 | 0.98708 | 1.506 | 1.9534 | 1.0959 | 1.17 | 2.1626 | 1.2241 | 1.4627 | 1.8336 | 2.5791 | 1.3716 | 1.4038 | 0.98167 | 2.0982 | 1.6946 | 1.0117 | 1.8641 | 0.81434 | 1.6697 | 1.853 | 3.208 | 1.8616 | 2.1502 | 3.0332 | 1.0924 | 1.533 | 1.5453 | 2.3814 | 1.4639 | 4.2628 | 0.41142 | 2.1252 | 1.4188 | 1.4117 | 1.225 | 1.8994 | 1.2769 | 1.7881 | 1.7549 | 3.4811 | 2.1708 | 2.4305 | 1.194 | 2.8215 | 2.8863 | 2.0716 | 0.7615 | 1.6537 | 1.1495 | 0.66344 | 1.9367 | 3.2318 | 2.6274 | 1.2905 | 1.8839 | 2.1092 | 3.7615 | 1.3221 | 0.80533 | 1.6492 | 3.3555 | 1.6689 | 2.4942 | 1.7973 | 1.8239 | 3.0254 | 2.9991 | 2.7639 | 2.4979 | 1.5331 | 2.0454 | 1.8525 | 1.5971 | 2.1409 | 2.3325 | 2.9645 | 1.0201 | 1.3463 | 1.2696 | 1.4548 | 0.89497 | 1.8217 | 2.2723 | 2.2118 | 2.383 | 1.8698 | 1.6377 | 2.9871 | 1.9669 | 1.1996 | 1.9686 | 1.504 | 1.8776 | 2.2643 | 1.6402 | 1.4563 | 3.6203 | 2.1303 | 1.031 | 1.4145 | 3.7433 | 1.9653 | 2.8454 | 3.4347 | 3.4781 | 2.498 | 2.2706 | 1.0717 | 2.6695 | 1.4899 | 1.7926 | 1.7122 | 1.6463 | 2.0161 | 1.1907 | 2.562 | 2.039 | 1.4245 | 2.4552 | 2.4874 | 2.1509 | 2.1391 | 1.6645 | 2.273 | 2.3764 | 1.7282 | 1.2827 | 1.0694 | 2.3488 | 3.1146 | 2.6458 | 1.7867 | 1.083 | 2.2806 | 1.047 | 0.98754 | 2.9037 | 1.301 | 2.182 | 1.9905 | 2.1228 | 2.7447 | 0.92654 | 2.3215 | 2.0986 | 1.8013 | 1.9114 | 1.9383 | 2.4198 | 2.771 | 1.8489 | 1.9582 | 2.2024 | 2.8467 | 1.018 | 1.3711 | 0.84084 | 1.0888 | 2.029 | 2.8704 | 2.3148 | 3.4537 | 2.5658 | 0.95405 | 4.139 | 2.6304 | 2.2048 | 2.2099 | 1.8731 | 2.8843 | 2.0332 | 1.956 | 3.1511 | 1.6137 | 0.62483 | 3.234 | 2.1062 | 2.2201 | 1.5896 | 3.9758 | 2.0925 | 1.2298 | 1.5148 | 2.2965 | 1.906 | 2.5189 | 1.2519 | 0.9679 | 1.4158 | 1.7098 | 2.3792 | 0.93407 | 1.9346 | 3.8765 | 2.6324 | 1.1001 | 1.2695 | 1.3877 | 1.4242 | 1.6818 | 2.5016 | 2.4808 | 1.6142 | 1.3653 | 1.4251 | 2.0751 | 1.4313 | 4.3076 | 1.4196 | 2.0886 | 0.98221 | 3.3402 | 1.4861 | 1.6375 | 1.9107 | 1.3936 | 0.29241 | 2.4001 | 1.3674 | 2.1051 | 2.0863 | 1.9819 | 1.2194 | 2.8575 | 1.4637 | 2.9633 | 1.311 | 2.0053 | 1.5482 | 1.2086 | 2.3681 | 2.3883 | 1.3145 | 1.1774 | 2.5634 | 1.2778 | 2.2511 | 1.2295 | 2.0166 | 1.2893 | 1.8563 | 1.2004 | 1.89 | 2.5752 | 3.8619 | 1.3243 | 2.4787 | 1.7371 | 1.8403 | 2.2276 | 3.247 | 1.5353 | 1.3089 | 1.2584 | 1.5245 | 2.2111 | 2.2448 | 2.48 | 2.0247 | 2.7383 | 0.98914 | 1.4599 | 1.6963 | 2.3658 | 2.2915 | 2.8743 | 1.8974 | 1.849 | 3.6318 | 1.9736 | 1.3028 | 1.4695 | 1.5971 | 1.4694 | 1.0756 | 1.3884 | 3.0234 | 3.4128 | 2.0315 | 1.6313 | 1.3948 | 2.8496 | 0.33971 | 1.2858 | 2.5195 | 2.1808 | 1.4475 | 1.4182 | 2.0453 | 1.6142 | 2.2956 | 3.668 | 2.0781 | 1.8026 | 1.9144 | 1.8312 | 1.4881 | 1.2809 | 1.5401 | 0.59084 | 2.6193 | 1.5434 | 2.8524 | 1.496 | 1.4834 | 2.306 | 1.6145 | 2.299 | 0.95527 | 2.0302 | 1.8594 | 2.4248 | 2.1021 | 2.7819 | 2.1637 | 0.95659 | 2.4055 | 2.2891 | 2.1714 | 1.7136 | 1.8114 | 1.416 | 2.5971 | 2.0678 | 2.3355 | 2.645 | 0.72045 | 1.9 | 3.168 | 2.7311 | 1.6184 | 1.6543 | 0.71982 | 2.1149 | 1.7144 | 2.0605 | 1.9213 | 1.4975 | 1.6403 | 1.7768 | 1.1774 | 1.6669 | 1.0972 | 1.3486 | 2.3758 | 2.799 | 2.5884 | 3.0818 | 0.89241 | 1.3852 | 1.6924 | 2.0812 | 1.3822 | 1.1898 | 1.5435 | 2.5725 | 1.7891 | 2.4175 | 2.3848 | 1.7883 | 1.3408 | 0.83448 | 1.2905 | 1.0928 | 1.8375 | 2.5641 | 1.6553 | 1.8891 | 1.4948 | 2.7402 | 3.576 | 1.6099 | 1.2748 | 1.8883 | 3.3669 | 1.1672 | 1.6829 | 4.1189 | 1.9123 | 1.971 | 3.5431 | 1.7596 | 1.7331 | 2.9096 | 2.2803 | 1.9114 | 2.2414 | 2.5465 | 2.1793 | 1.6429 | 1.7681 | 2.4756 | 2.054 | 1.7705 | 2.2162 | 1.8535 | 2.1262 | 3.1289 | 3.061 | 2.8684 | 1.5678 | 2.2632 | 1.1774 | 1.8583 | 1.7184 | 1.3019 | 2.7207 | 3.2153 | 1.24 | 3.2094 | 1.8233 | 1.53 | 1.7815 | 0.96808 | 1.3996 | 1.7098 | 3.0797 | 1.4701 | 1.1127 | 3.7271 | 1.1048 | 3.3401 | 1.7165 | 0.74858 | 1.4793 | 1.7686 | 1.716 | 2.5057 | 2.3684 | 1.2696 | 2.3724 | 2.5278 | 0.98183 | 1.7304 | 3.1008 | 0.023167 | 1.742 | 2.4462 | 2.1542 | 2.5138 | 2.3059 | 2.292 | 1.8341 | 2.8942 | 2.2324 | 1.4435 | 1.3975 | 1.017 | 1.0752 | 4.2802 | 1.6476 | 3.1194 | 1.6686 | 2.4003 | 0.96169 | 2.471 | 1.5064 | 1.7182 | 1.7497 | 2.0163 | 2.0668 | 1.3426 | 1.0701 | 2.2573 | 1.276 | 1.153 | 1.9102 | 1.6246 | 1.1798 | 0.80817 | 1.0399 | 2.3261 | 1.1112 | 2.6986 | 3.7512 | 1.9628 | 1.5008 | 2.719 | 1.0533 | 2.6501 | 1.2691 | 2.504 | 4.0593 | 1.7711 | 3.1046 | 2.0063 | 1.5347 | 2.9634 | 1.4451 | 1.4787 | 1.6488 | 2.0624 | 1.4447 | 1.4772 | 2.4933 | 1.5403 | 1.127 | 3.4049 | 1.6139 | 1.5841 | 2.3086 | 1.1467 | 1.3548 | 2.0607 | 1.4046 | 3.4198 | 3.3417 | 2.2668 | 1.4694 | 1.8491 | 0.95906 | 1.3485 | 2.3405 | 2.4259 | 1.6304 | 2.0694 | 1.9578 | 2.6487 | 2.2728 | 1.0657 | 1.4168 | 1.3054 | 2.0312 | 1.8751 | 2.1365 | 2.0076 | 3.3257 | 2.9333 | 1.9536 | 1.6581 | 0.96849 | 2.4511 | 1.4108 | 1.805 | 1.3363 | 1.9707 | 2.2077 | 2.056 | 2.9386 | 3.0448 | 1.3084 | 1.2163 | 1.3716 | 2.5403 | 2.0225 | 1.4682 | 1.6192 | 1.4179 | 2.6818 | 0.92981 | 1.9843 | 3.6238 | 2.3704 | 2.0329 | 1.7968 | 3.4687 | 3.0388 | 1.8744 | 1.2801 | 3.7265 | 2.164 | 1.4754 | 0.85969 | 1.5784 | 1.7201 | 1.0587 | 3.1199 | 1.7989 | 2.8617 | 3.1031 | 2.3377 | 1.0453 | 1.2143 | 0.77836 | 1.4905 | 0.83916 | 4.8954 | 1.4174 | 1.649 | 0.66816 | 1.5192 | 1.4345 | 1.0868 | 1.5911 | 2.8411 | 1.7233 | 0.034864 | 1.9074 | 1.4076 | 1.5544 | 1.7722 | 2.6441 | 0.8285 | 1.816 | 1.7021 | 2.0784 | 0.93337 | 2.4455 | 3.3338 | 1.1772 | 1.4026 | 2.7733 | 1.2384 | 2.7417 | 1.4548 | 2.1747 | 1.2644 | 1.3298 | 1.3661 | 2.5144 | 0.81856 | 1.2663 | 0.063087 | 3.5072 | 1.364 | 3.641 | 4.0003 | 1.7292 | 5.335 | 1.8919 | 1.8318 | 1.8543 | 2.4363 | 1.7223 | 2.0492 | 1.5423 | 3.2453 | 1.131 | 2.0316 | 0.97712 | 2.0608 | 0.96381 | 0.57399 | 1.6113 | 1.7597 | 1.7601 | 1.505 | 1.7815 | 2.5083 | 2.8175 | 2.0648 | 1.3362 | 0.88875 | 1.7676 | 2.4237 | 2.865 | 3.4152 | 1.0643 | 1.1457 | 1.1038 | 1.4741 | 1.3115 | 0.70641 | 1.7893 | 1.5709 | 1.7055 | 0.59038 | 2.1134 | 1.3753 | 2.5016 | 2.0753 | 2.7853 | 0.86476 | 1.9484 | 2.4011 | 1.5456 | 1.3854 | 2.1918 | 3.57 | 1.8538 | 1.6246 | 1.4056 | 3.0582 | 1.3611 | 1.671 | 3.3292 | 2.6142 | 1.6822 | 2.4948 | 1.7986 | 0.99677 | 1.8149 | 2.0001 | 1.8457 | 1.5319 | 1.2563 | 2.9988 | 1.497 | 0.94149 | 2.2106 | 1.7429 | 1.6933 | 1.6549 | 1.6232 | 2.4276 | 1.7038 | 2.3839 | 2.43 | 2.4284 | 1.923 | 1.2739 | 1.2329 | 2.3283 | 1.7628 | 4.2526 | 2.5861 | 1.1818 | 1.7905 | 0.50339 | 2.2439 | 0.88708 | 1.9553 | 1.0625 | 2.2745 | 1.6171 | 3.3637 | 1.2996 | 1.6933 | 1.6928 | 2.3616 | 2.3407 | 1.4627 | 1.297 | 2.6082 | 2.1088 | 1.7247 | 1.6281 | 2.1199 | 1.9233 | 0.78434 | 2.8012 | 1.022 | 2.5259 | 1.8337 | 0.13742 | 1.352 | 1.38 | 1.664 | 2.4129 | 1.2609 | 2.2929 | 1.2508 | 1.3248 | 0.99873 | 2.033 | 1.4802 | 2.4945 | 1.5114 | 1.7082 | 0.14011 | 1.6349 | 2.0789 | 2.7238 | 3.2363 | 2.6342 | 2.3133 | 1.2148 | 1.424 | 1.8172 | 3.1452 | 2.3867 | 3.1083 | 1.5656 | 2.2489 | 2.5296 | 1.6371 | 0.8224 | 1.3036 | 1.095 | 2.1162 | 1.5298 | 1.2244 | 0.85592 | 1.9312 | 0.72644 | 2.3196 | 1.7672 | 1.4287 | 1.9848 | 1.3458 | 0.9274 | 1.401 | 2.5408 | 2.3004 | 0.90628 | 2.2795 | 2.0609 | 1.7104 | 3.9411 | 2.1166 | 1.7245 | 1.1579 | 1.1385 | 2.2486 | 2.1002 | 2.4569 | 1.0362 | 0.35066 | 1.6196 | 1.1994 | 1.4152 | 1.3318 | 1.6368 | 1.536 | 3.5028 | 2.6846 | 1.6295 | 3.8054 | 2.4393 | 1.5007 | 2.4278 | 1.9725 | 1.8355 | 2.7024 | 1.3144 | 2.8309 | 2.7816 | 2.2445 | 1.6243 | 2.42 | 2.0448 | 1.7333 | 1.4504 | 2.0597 | 1.5747 | 2.1234 | 3.8617 | 1.7197 | 0.36025 | 2.6816 | 0.87467 | 1.02 | 1.1422 | 1.4664 | 1.277 | 2.5733 | 1.7022 | 1.8703 | 1.86 | 1.5953 | 1.5368 | 2.2597 | 1.9073 | 2.7084 | 2.5575 | 1.0806 | 0.67029 | 1.7653 | 1.8484 | 2.3002 | 2.259 | 2.3659 | 1.5897 | 1.077 | 2.7643 | 2.2232 | 1.9295 | 1.7462 | 3.4373 | 1.2029 | 1.465 | 1.0667 | 1.0272 | 1.7429 | 1.0896 | 1.1831 | 1.1169 | 3.1442 | 2.0262 | 3.3317 | 1.784 | 1.5044 | 1.191 | 2.4483 | 1.5105 | 1.9208 | 1.5558 | 1.9168 | 2.0368 | 1.5423 | 1.9135 | 0.98345 | 2.1098 | 0.83337 | 2.2783 | 2.523 | 1.4125 | 2.0783 | 1.8971 | 1.4526 | 1.7187 | 2.3244 | 2.033 | 1.552 | 3.1787 | 1.3257 | 2.8825 | 1.0617 | 2.5726 | 3.9458 | 1.7073 | 3.2166 | 1.101 | 2.4148 | 1.8912 | 0.84386 | 1.3118 | 2.1291 | 1.3559 | 2.559 | 2.1438 | 2.5157 | 2.4786 | 2.2742 | 2.1947 | 1.5931 | 0.69819 | 2.03 | 1.7641 | 1.5058 | 1.576 | 0.91175 | 2.6462 | 1.6941 | 1.7234 | 4.6687 | 2.2253 | 1.1284 | 1.7155 | 1.2885 | 2.5538 | 1.3906 | 1.8337 | 2.0025 | 2.2093 | 1.9684 | 1.2525 | 2.1659 | 2.2202 | 1.6119 | 1.0557 | 1.659 | 2.5874 | 2.4912 | 1.4778 | 1.8046 | 1.1508 | 1.8667 | 1.306 | 0.89425 | 1.8622 | 2.2168 | 1.1904 | 0.58163 | 1.6711 | 1.3817 | 1.9277 | 1.536 | 1.6536 | 2.3474 | 2.6643 | 2.3591 | 2.0473 | 1.5287 | 0.80169 | 1.5221 | 1.6163 | 1.7295 | 2.5819 | 2.896 | 2.8154 | 1.3626 | 1.3499 | 1.8647 | 2.1517 | 2.5493 | 1.4138 | 1.0817 | 1.0598 | 1.8584 | 2.3794 | 2.1658 | 1.4638 | 1.2589 | 1.1642 | 2.5247 | 2.4192 | 2.7988 | 1.4117 | 1.5086 | 3.6479 | 2.5008 | 1.1485 | 1.6127 | 2.2163 | 1.7265 | 2.6933 | 1.8724 | 1.5618 | 2.9498 | 2.8312 | 1.3302 | 1.9833 | 1.3789 | 1.3594 | 1.0985 | 1.5334 | 2.2605 | 1.5865 | 2.1716 | 1.4965 | 2.704 | 3.1087 | 3.6556 | 1.2002 | 2.3812 | 1.9624 | 1.0287 | 1.3552 | 1.0148 | 2.2626 | 2.3468 | 1.5666 | 2.7998 | 1.1544 | 2.5406 | 0.96583 | 2.2658 | 1.8749 | 1.2687 | 1.4339 | 2.1402 | 0.80977 | 2.3105 | 1.1409 | 1.0734 | 1.7315 | 2.2898 | 1.9063 | 1.3512 | 1.5154 | 1.9719 | 1.8028 | 1.0845 | 1.6699 | 1.9762 | 1.7146 | 1.1358 | 3.8753 | 1.6798 | 1.7413 | 1.6197 | 1.1532 | 1.2333 | 1.587 | 1.5583 | 0.96749 | 3.0624 | 3.2474 | 1.5815 | 1.1782 | 1.7003 | 2.0748 | 1.8041 | 1.9206 | 2.6209 | 1.8201 | 1.5932 | 0.96866 | 0.92231 | 2.2923 | 1.7024 | 1.5138 | 1.7293 | 1.8066 | 1.235 | 2.5733 | 3.9931 | 1.3437 | 2.7954 | 4.6084 | 0.9694 | 1.372 | 2.1723 | 1.0775 | 2.3794 | 2.7466 | 1.4385 | 1.7857 | 2.3354 | 1.605 | 1.1517 | 2.034 | 2.4317 | 2.4757 | 2.9769 | 2.8216 | 0.87971 | 1.8469 | 3.2912 | 1.1431 | 0.88368 | 1.0265 | 3.6789 | 3.7309 | 2.4148 | 2.1161 | 3.0271 | 1.4282 | 1.0165 | 1.8629 | 1.8018 | 1.2924 | 2.0936 | 2.9339 | 1.0468 | 2.4433 | 1.6473 | 2.1993 | 1.5452 | 2.5076 | 3.0266 | 1.9612 | 2.1807 | 1.691 | 1.558 | 1.411 | 2.7679 | 2.0953 | 3.5681 | 1.2916 | 2.2572 | 1.4025 | 2.2929 | 1.017 | 1.2702 | 2.5985 | 1.0848 | 2.7361 | 1.2695 | 2.172 | 1.913 | 0.76592 | 1.6241 | 2.0602 | 1.0407 | 1.2867 | 4.7951 | 2.0264 | 1.1871 | 2.0938 | 2.0548 | 1.3197 | 2.4441 | 2.1258 | 1.115 | 2.3958 | 1.6685 | 1.1704 | 0.66809 | 2.6507 | 2.1209 | 1.1248 | 1.1793 | 2.9372 | 1.8821 | 1.5212 | 0.86611 | 1.1099 | 1.7409 | 1.8252 | 1.4968 | 1.5263 | 2.4482 | 2.4633 | 1.806 | 2.5581 | 3.551 | 1.5063 | 1.7544 | 2.1008 | 1.5857 | 3.8905 | 1.5999 | 1.3729 | 3.0297 | 2.468 | 2.0957 | 1.4846 | 1.985 | 1.55 | 2.0014 | 1.4747 | 1.242 | 2.07 | 1.1842 | 1.8972 | 1.4477 | 1.9508 | 2.7533 | 2.2487 | 0.91 | 1.2522 | 2.2725 | 1.078 | 3.3731 | 2.3729 | 1.1443 | 1.6227 | 0.75735 | 1.5466 | 1.5904 | 2.25 | 2.2728 | 0.88533 | 1.0432 | 1.5921 | 1.8652 | 1.1494 | 3.1425 | 1.4199 | 0.92494 | 2.5828 | 1.7637 | 1.9018 | 1.598 | 1.7372 | 3.0128 | 1.6528 | 2.3545 | 1.9235 | 1.2979 | 2.255 | 2.0626 | 2.0727 | 1.6596 | 2.3162 | 1.8651 | 1.8731 | 1.1779 | 2.241 | 2.1139 | 1.9157 | 1.61 | 0.92733 | 2.4468 | 2.5514 | 1.7254 | 1.7034 | 1.4136 | 2.6905 | 2.2381 | 2.1667 | 1.7328 | 0.84591 | 1.5509 | 0.90998 | 1.4803 | 2.5118 | 1.5395 | 1.88 | 3.4615 | 3.1153 | 1.5253 | 1.8382 | 1.2429 | 2.6091 | 0.84381 | 2.2856 | 2.4059 | 1.7192 | 1.7275 | 1.5318 | 1.3615 | 1.7548 | 1.3953 | 1.958 | 3.0669 | 2.21 | 3.2162 | 1.2525 | 1.6163 | 3.1401 | 2.0336 | 2.9357 | 2.8098 | 1.6678 | 2.1357 | 0.74784 | 1.3256 | 1.7204 | 1.3831 | 1.762 | 0.89046 | 2.6564 | 1.345 | 3.8617 | 1.8082 | 1.5706 | 2.1557 | 2.4913 | 2.0661 | 1.4599 | 2.0592 | 1.8563 | 1.1256 | 1.3044 | 1.5439 | 1.7007 | 1.1801 | 1.9127 | 1.5016 | 1.246 | 1.2449 | 1.5298 | 1.6595 | 1.2069 | 2.1033 | 2.9098 | 2.2313 | 1.2401 | 1.3202 | 1.1748 | 3.6539 | 1.1023 | 1.8071 | 1.5855 | 3.6846 | 1.0311 | 3.5615 | 0.84323 | 1.9227 | 1.1695 | 2.0228 | 2.0113 | 2.5143 | 1.3155 | 1.785 | 2.43 | 1.5711 | 2.6159 | 3.5412 | 3.1828 | 1.7335 | 3.5626 | 1.4879 | 1.6322 | 2.4366 | 1.1281 | 1.618 | 3.0542 | 1.0737 | 3.6589 | 1.106 | 1.9148 | 1.2884 | 3.443 | 1.7322 | 2.068 | 1.1298 | 2.3543 | 0.52522 | 2.1795 | 1.8098 | 0.94871 | 1.5213 | 1.3782 | 2.7144 | 1.6929 | 1.4676 | 3.0717 | 2.343 | 1.8895 | 1.7579 | 1.1216 | 0.8551 | 1.6876 | 2.1077 | 1.9936 | 0.8168 | 1.5343 | 3.0806 | 1.3389 | 2.1609 | 3.0244 | 3.0419 | 5.6954 | 1.279 | 3.3809 | 3.2721 | 4.6315 | 2.5341 | 2.2005 | 0.87818 | 1.0484 | 2.1306 | 0.97752 | 1.0509 | 1.7544 | 2.3342 | 2.8605 | 1.1684 | 2.9371 | 2.8526 | 1.6656 | 2.3355 | 1.622 | 1.1373 | 2.306 | 1.8268 | 1.6013 | 1.6448 | 0.76192 | 2.1804 | 1.5394 | 1.7529 | 1.0686 | 2.1539 | 2.4365 | 4.1572 | 1.4923 | 2.0154 | 1.31 | 1.6998 | 2.0817 | 1.1593 | 2.0429 | 1.5276 | 2.2636 | 1.2349 | 1.3691 | 2.3171 | 2.1722 | 3.0217 | 1.6196 | 4.1537 | 2.0481 | 2.0098 | 1.5094 | 1.4825 | 2.0172 | 1.8925 | 1.8431 | 0.90354 | 1.5337 | 2.6709 | 1.4041 | 1.1298 | 2.0889 | 2.1458 | 1.2207 | 1.9376 | 2.6412 | 2.0207 | 1.3931 | 1.5721 | 0.88972 | 1.0445 | 1.6438 | 1.8219 | 1.3436 | 1.2729 | 1.3257 | 2.1689 | 2.1997 | 2.4627 | 3.0124 | 1.1705 | 1.5397 | 2.6524 | 2.4434 | 2.6783 | 2.1395 | 0.95265 | 1.7005 | 2.0574 | 0.91877 | 1.9137 | 1.2545 | 1.7972 | 0.23232 | 2.927 | 0.88716 | 2.012 | 2.4004 | 1.7296 | 2.2101 | 1.3437 | 1.5865 | 1.7503 | 1.3474 | 1.5684 | 2.6434 | 2.489 | 2.7159 | 2.8877 | 3.2498 | 2.3716 | 4.2245 | 2.6411 | 2.0507 | 1.3047 | 1.7488 | 0.97585 | 1.7652 | 2.279 | 0.77685 | 1.0828 | 2.3886 | 1.6402 | 2.3346 | 1.3959 | 1.3094 | 1.4892 | 1.5244 | 1.6048 | 1.2974 | 2.0199 | 2.1313 | 2.8632 | 2.7674 | 2.6589 | 1.256 | 3.2596 | 2.7872 | 1.7784 | 1.7007 | 1.1558 | 3.4634 | 1.4856 | 1.5679 | 0.9649 | 1.8942 | 2.2565 | 1.9644 | 2.571 | 1.8147 | 2.5222 | 1.8672 | 1.1634 | 3.0434 | 3.7938 | 0.94996 | 2.3708 | 1.953 | 0.55438 | 1.5533 | 2.8985 | 1.7149 | 4.3666 | 1.4002 | 2.8185 | 1.3904 | 1.3005 | 1.5452 | 3.9334 | 1.6092 | 5.2066 | 2.5524 | 2.7284 | 1.2268 | 1.2217 | 1.2598 | 2.2222 | 1.647 | 1.7525 | 1.5671 | 2.9118 | 1.6676 | 1.5186 | 2.5223 | 1.9368 | 2.083 | 1.9466 | 1.6004 | 1.447 | 1.2994 | 2.7595 | 1.56 | 2.0671 | 4.7637 | 1.4377 | 1.4448 | 2.0124 | 2.3989 | 1.3241 | 2.3859 | 2.4436 | 1.474 | 1.0188 | 3.4642 | 2.1111 | 1.6662 | 1.7156 | 2.8234 | 1.3202 | 2.1097 | 1.0658 | 1.0764 | 1.5699 | 1.2184 | 1.0863 | 0.93575 | 1.0613 | 1.8803 | 4.0331 | 4.0738 | 1.607 | 2.394 | 1.9136 | 3.6392 | 2.2343 | 0.98757 | 1.6969 | 1.8905 | 2.5584 | 1.1118 | 2.8696 | 1.1961 | 1.8165 | 2.6138 | 1.2204 | 1.3449 | 2.3352 | 1.6169 | 1.608 | 2.857 | 3.8963 | 2.9815 | 1.2951 | 1.5523 | 2.5765 | 1.6349 | 1.2292 | 2.889 | 1.9135 | 1.0789 | 1.4886 | 1.5384 | 1.7148 | 2.3632 | 1.6968 | 0.94921 | 3.1104 | 2.0118 | 1.9211 | 1.3452 | 1.3997 | 1.9261 | 0.86366 | 2.766 | 1.7173 | 1.7992 | 2.0876 | 1.3109 | 1.8 | 2.3107 | 2.0603 | 1.5412 | 3.3048 | 1.0707 | 1.5675 | 3.3691 | 1.8768 | 1.122 | 2.1387 | 1.9228 | 1.6099 | 1.2573 | 2.9401 | 3.5674 | 2.5192 | 1.16 | 1.7137 | 0.98911 | 0.00065271 | 3.1161 | 1.6673 | 2.1775 | 1.3465 | 1.5858 | 1.775 | 1.0283 | 1.0981 | 1.8015 | 2.0441 | 2.5675 | 2.0009 | 0.83504 | 2.0006 | 2.3428 | 2.7931 | 1.5277 | 2.4724 | 2.5268 | 2.1116 | 1.9453 | 1.4092 | 3.833 | 4.5944 | 1.6847 | 1.2903 | 1.363 | 2.676 | 1.3705 | 1.6287 | 1.9276 | 3.0832 | 2.4796 | 2.7294 | 2.3577 | 1.039 | 1.4812 | 3.0428 | 1.6441 | 2.1172 | 2.2439 | 2.1548 | 1.7198 | 1.7972 | 1.8594 | 1.5643 | 2.3179 | 2.0219 | 2.4777 | 2.9373 | 2.0818 | 1.423 | 1.8229 | 2.4389 | 1.2861 | 1.4661 | 2.9252 | 1.0352 | 2.0055 | 1.1523 | 3.3906 | 1.4768 | 2.1958 | 1.58 | 1.2001 | 0.54517 | 1.2906 | 1.3242 | 1.4948 | 1.6213 | 2.2346 | 4.058 | 2.6463 | 1.065 | 0.26926 | 1.7396 | 3.1413 | 2.0917 | 2.843 | 2.2028 | 3.8195 | 1.6184 | 2.1335 | 1.9666 | 0.69329 | 1.7222 | 1.4019 | 1.9193 | 1.6371 | 2.8309 | 1.805 | 2.5597 | 2.2078 | 2.7545 | 2.0686 | 1.0847 | 0.81671 | 1.2151 | 2.2073 | 2.5043 | 1.0951 | 1.1543 | 1.2925 | 2.8348 | 1.2469 | 1.1689 | 3.2997 | 2.0961 | 1.4996 | 1.5966 | 1.9168 | 2.3429 | 2.5061 | 1.4911 | 4.1094 | 2.546 | 1.551 | 1.6215 | 2.7844 | 2.0594 | 3.4043 | 2.4744 | 2.0021 | 1.3439 | 2.1056 | 2.7162 | 1.1785 | 3.6574 | 2.5763 | 1.715 | 1.6313 | 3.4146 | 2.8372 | 1.4066 | 2.7189 | 1.8744 | 1.8822 | 0.40403 | 0.98178 | 1.3341 | 0.54628 | 1.5483 | 1.8924 | 1.3972 | 3.8648 | 2.6309 | 1.3255 | 2.079 | 1.6943 | 2.6187 | 1.4978 | 3.1017 | 1.6322 | 1.068 | 2.535 | 1.6228 | 1.6063 | 2.2442 | 4.1909 | 2.583 | 1.7369 | 2.2935 | 0.52647 | 1.4453 | 2.1588 | 1.1886 | 1.966 | 2.511 | 3.6301 | 1.7501 | 2.5584 | 2.2794 | 1.2263 | 3.34 | 1.7227 | 2.1299 | 0.94318 | 1.9877 | 1.6288 | 2.0787 | 1.7519 | 1.4091 | 2.1992 | 1.6741 | 4.951 | 1.4008 | 1.2207 | 1.7751 | 1.6982 | 1.0286 | 1.172 | 1.004 | 1.6684 | 1.8699 | 1.7514 | 1.3476 | 3.6284 | 1.7546 | 1.8164 | 1.2256 | 1.8842 | 2.9584 | 3.3542 | 1.6166 | 2.9427 | 1.1387 | 1.5192 | 1.321 | 1.7761 | 1.9818 | 2.725 | 0.85065 | 3.3782 | 3.6934 | 0.56316 | 2.1069 | 1.1723 | 2.8172 | 1.7534 | 1.2419 | 1.9944 | 1.7749 | 0.5224 | 1.8889 | 1.8176 | 1.6515 | 1.4362 | 1.5629 | 2.1027 | 2.6603 | 2.798 | 0.95141 | 1.4185 | 2.4755 | 0.83774 | 1.0011 | 1.417 | 1.2503 | 2.5747 | 2.6986 | 1.852 | 1.6172 | 2.4127 | 1.1326 | 1.5382 | 1.162 | 1.919 | 0.8101 | 1.789 | 2.6767 | 2.9121 | 1.7653 | 1.9936 | 1.8544 | 0.050476 | 1.1552 | 1.9526 | 3.8475 | 1.7799 | 1.5375 | 1.0349 | 1.3571 | 1.1186 | 2.1409 | 1.4094 | 1.5614 | 2.7043 | 1.2988 | 1.5546 | 2.3351 | 2.1687 | 1.186 | 2.7681 | 2.8478 | 1.2849 | 2.4586 | 1.6198 | 2.1724 | 2.5671 | 1.4573 | 1.4175 | 2.2946 | 1.5528 | 0.92841 | 0.80785 | 1.3632 | 1.0037 | 1.8582 | 1.8165 | 2.3552 | 1.0382 | 1.7105 | 1.319 | 2.0314 | 0.7418 | 1.5991 | 1.169 | 2.6415 | 1.6116 | 2.1592 | 1.8639 | 1.4049 | 0.90163 | 3.2723 | 2.4135 | 2.0814 | 2.4809 | 1.3981 | 1.1679 | 1.4851 | 2.1767 | 1.5634 | 1.3333 | 1.5909 | 3.0577 | 1.1049 | 1.4662 | 2.2945 | 0.90983 | 1.5957 | 1.5774 | 1.8098 | 2.6806 | 1.8008 | 1.4454 | 6.1921 | 2.3667 | 1.0058 | 0.6639 | 1.0679 | 1.8491 | 2.0596 | 3.1473 | 2.0574 | 2.4897 | 1.4561 | 1.6551 | 2.0252 | 0.75209 | 1.5958 | 2.0027 | 0.60658 | 1.9892 | 2.0445 | 2.366 | 1.8004 | 1.7076 | 1.8826 | 2.9931 | 2.4203 | 1.4378 | 2.4533 | 0.65047 | 2.2029 | 1.5603 | 1.4475 | 1.4727 | 1.5947 | 2.4503 | 2.6465 | 1.6771 | 3.3368 | 1.1115 | 2.4794 | 2.8272 | 0.93653 | 1.656 | 1.0441 | 1.6601 | 1.7723 | 1.9301 | 1.6261 | 3.1668 | 1.4282 | 1.6413 | 1.5398 | 2.2047 | 1.5798 | 1.5442 | 1.4842 | 2.1412 | 3.4034 | 0.78026 | 3.6761 | 1.6565 | 1.249 | 3.1471 | 1.3991 | 1.5019 | 1.7112 | 1.8987 | 1.1108 | 1.6732 | 0.81441 | 0.89106 | 1.7897 | 1.9004 | 3.7775 | 2.8425 | 3.5521 | 1.1625 | 2.0711 | 1.5897 | 1.5638 | 2.0144 | 1.7526 | 1.5754 | 0.89269 | 2.0734 | 3.3258 | 1.6516 | 3.4041 | 0.97632 | 1.8037 | 1.6812 | 1.6638 | 1.4109 | 1.2792 | 1.5264 | 1.3223 | 1.0444 | 1.512 | 1.053 | 1.0328 | 4.1576 | 1.9921 | 2.004 | 2.1402 | 2.2274 | 1.2565 | 1.2102 | 2.305 | 1.9213 | 1.6427 | 1.3504 | 1.9149 | 2.3367 | 1.4471 | 1.8506 | 1.6483 | 1.3248 | 2.1125 | 1.0214 | 2.7417 | 1.6372 | 0.94783 | 1.7666 | 1.6827 | 1.7436 | 1.4832 | 1.5522 | 1.9994 | 2.3966 | 0.90109 | 1.8125 | 0.83712 | 1.837 | 1.0212 | 4.3839 | 1.3441 | 1.823 | 2.8881 | 2.2483 | 2.8576 | 1.0718 | 2.0009 | 1.6311 | 2.3988 | 1.6999 | 1.5522 | 2.6099 | 1.5462 | 1.0995 | 1.6873 | 2.0885 | 0.70779 | 2.9107 | 1.6962 | 1.4137 | 2.3142 | 3.1374 | 1.5411 | 1.1927 | 2.2439 | 0.85336 | 2.8345 | 2.3158 | 2.6823 | 1.501 | 3.3389 | 1.8244 | 1.0659 | 1.5064 | 2.0197 | 4.0317 | 0.66434 | 2.2206 | 0.84051 | 1.6553 | 2.0496 | 1.5616 | 2.2577 | 0.85716 | 1.8878 | 2.1574 | 1.5716 | 2.4104 | 1.0516 | 1.1345 | 0.94935 | 1.3217 | 1.7007 | 1.2114 | 2.0376 | 5.123 | 2.1328 | 1.3299 | 2.5373 | 1.5807 | 2.2559 | 2.3526 | 2.8718 | 2.7306 | 1.833 | 2.5328 | 2.9215 | 1.3452 | 1.4179 | 2.1864 | 2.2235 | 2.2613 | 1.1609 | 1.7142 | 2.7078 | 3.6382 | 1.575 | 1.4004 | 1.1412 | 0.60569 | 2.7543 | 1.7822 | 1.6037 | 3.1228 | 1.5061 | 2.2032 | 2.372 | 1.0947 | 1.2282 | 0.9214 | 2.0909 | 1.5789 | 1.7309 | 1.1238 | 1.7967 | 2.4986 | 3.0074 | 2.3853 | 2.0244 | 2.0563 | 2.1736 | 2.0889 | 1.3781 | 1.8246 | 1.6272 | 1.9619 | 1.4329 | 2.0311 | 1.8701 | 1.681 | 1.7258 | 1.0736 | 2.6317 | 1.4317 | 1.7341 | 1.43 | 2.0285 | 1.2845 | 1.5045 | 1.9182 | 2.186 | 3.0855 | 3.2072 | 1.9478 | 2.0111 | 1.8722 | 1.3118 | 2.739 | 2.7754 | 1.1865 | 1.307 | 1.9086 | 2.4239 | 2.9191 | 1.2392 | 1.9642 | 1.0205 | 1.7257 | 1.6809 | 0.98792 | 3.0792 | 0.91911 | 1.359 | 2.1244 | 2.8497 | 0.86049 | 1.8837 | 2.3538 | 1.7853 | 1.465 | 3.3287 | 1.9283 | 3.3467 | 2.308 | 2.2161 | 1.3226 | 1.7032 | 1.005 | 0.90111 | 2.1395 | 2.8042 | 1.727 | 2.9986 | 1.2238 | 1.7309 | 4.8745 | 1.1468 | 1.1626 | 2.404 | 2.2437 | 1.825 | 2.063 | 1.8379 | 2.7568 | 0.98403 | 1.3884 | 1.4193 | 1.2348 | 1.4946 | 0.8874 | 2.975 | 1.9826 | 2.0102 | 3.1777 | 2.303 | 2.4519 | 3.104 | 1.1878 | 1.7602 | 1.2248 | 0.80888 | 1.7918 | 1.574 | 1.3072 | 2.0696 | 2.3602 | 3.3539 | 1.8984 | 3.1565 | 3.0843 | 1.157 | 1.3569 | 1.2818 | 2.5118 | 2.5662 | 2.1851 | 1.6905 | 1.799 | 3.3375 | 2.573 | 2.1672 | 2.5968 | 1.187 | 3.4503 | 2.4594 | 1.0778 | 1.7515 | 2.1352 | 2.217 | 1.4237 | 2.3242 | 2.969 | 1.5713 | 2.2238 | 1.4405 | 1.3467 | 2.0276 | 2.9738 | 2.6474 | 2.4548 | 1.5328 | 2.0374 | 2.0489 | 3.3501 | 1.878 | 3.0415 | 1.9687 | 2.2726 | 1.7855 | 1.3954 | 2.0209 | 0.93924 | 2.4751 | 1.9716 | 3.5766 | 2.9912 | 1.5323 | 0.49162 | 5.1897 | 0.049973 | 2.3213 | 1.9671 | 2.108 | 2.2467 | 1.4222 | 1.6482 | 0.96065 | 2.6761 | 2.1086 | 1.7098 | 2.3722 | 2.0477 | 1.5263 | 0.60527 | 1.406 | 2.4468 | 1.5335 | 1.5672 | 2.9205 | 1.508 | 1.1079 | 0.89827 | 2.1014 | 2.4804 | 1.8287 | 2.3426 | 2.764 | 1.9295 | 2.2418 | 1.5201 | 2.7548 | 1.4135 | 3.2919 | 2.4531 | 1.0846 | 1.6107 | 2.3565 | 1.855 | 2.6613 | 1.446 | 1.1441 | 1.7001 | 0.77221 | 1.2991 | 1.5945 | 1.0485 | 3.3639 | 1.6346 | 2.6683 | 1.5035 | 2.2012 | 1.5797 | 0.72329 | 0.99871 | 1.3162 | 2.8372 | 1.9546 | 1.1232 | 2.5795 | 2.3404 | 1.8954 | 1.8771 | 2.0128 | 1.6584 | 1.5294 | 1.4159 | 1.6979 | 1.5802 | 1.3299 | 1.787 | 2.7771 | 1.1249 | 1.6516 | 2.0372 | 0.85777 | 1.7587 | 2.3041 | 2.972 | 2.354 | 4.774 | 1.6909 | 1.7603 | 1.8479 | 1.0727 | 1.9536 | 2.1411 | 2.171 | 1.142 | 2.0255 | 1.4836 | 1.7416 | 1.6773 | 1.4972 | 1.8926 | 2.7807 | 1.3888 | 2.3226 | 1.4579 | 1.2905 | 1.9683 | 1.3506 | 1.4837 | 1.9295 | 2.3134 | 2.5001 | 3.7266 | 1.4008 | 1.6997 | 1.1131 | 1.3126 | 1.9403 | 1.6619 | 2.8147 | 0.69143 | 2.0801 | 1.9024 | 1.1034 | 2.6365 | 1.0647 | 1.5534 | 2.0926 | 1.7257 | 1.6657 | 1.4222 | 1.4656 | 1.3554 | 0.55253 | 1.7557 | 2.1898 | 2.0909 | 2.0205 | 1.9068 | 1.7894 | 1.9332 | 2.1354 | 1.5031 | 1.8582 | 2.1713 | 2.648 | 0.96175 | 1.443 | 3.1807 | 1.441 | 2.2661 | 2.464 | 1.3418 | 2.5272 | 1.7036 | 1.9874 | 1.0744 | 1.1082 | 2.1004 | 3.3495 | 1.1411 | 1.7412 | 1.4186 | 2.5401 | 2.295 | 3.1979 | 1.9003 | 1.6828 | 1.5484 | 1.8816 | 1.5647 | 1.6653 | 0.73349 | 3.1377 | 1.0232 | 1.1624 | 2.3514 | 1.5722 | 1.8452 | 0.76072 | 2.6771 | 1.077 | 2.3653 | 1.2084 | 1.0855 | 3.2424 | 2.7879 | 2.7137 | 2.2436 | 3.3922 | 1.6872 | 1.7185 | 1.4294 | 1.8869 | 1.7841 | 2.2177 | 1.5737 | 1.7023 | 1.7643 | 3.5406 | 2.8351 | 1.0162 | 0.89095 | 3.2414 | 2.7685 | 2.7537 | 1.9441 | 0.93356 | 2.9875 | 2.029 | 3.5176 | 2.6012 | 2.2839 | 2.9813 | 1.5465 | 2.5566 | 1.0764 | 1.0162 | 3.4909 | 1.4016 | 2.6398 | 1.6103 | 1.2352 | 0.9749 | 2.405 | 2.3864 | 1.554 | 3.5412 | 1.5925 | 1.536 | 2.9205 | 1.0535 | 1.4893 | 3.4678 | 1.6732 | 1.6423 | 3.6927 | 2.2232 | 1.8698 | 2.1619 | 0.63121 | 2.1114 | 0.99809 | 3.0184 | 2.6034 | 1.1405 | 2.4179 | 1.3041 | 1.6335 | 2.3582 | 1.4996 | 2.3247 | 1.3943 | 2.6951 | 1.7642 | 2.8115 | 1.9534 | 1.6606 | 1.3167 | 1.5469 | 1.9493 | 0.85166 | 1.6695 | 2.6832 | 2.345 | 1.4183 | 1.8391 | 1.9629 | 3.5476 | 1.8714 | 1.7333 | 3.0941 | 0.85999 | 1.5467 | 1.8215 | 0.70836 | 2.0693 | 1.7551 | 1.3506 | 2.3751 | 1.8165 | 2.5059 | 2.4656 | 1.4359 | 1.2912 | 0.51392 | 1.0559 | 1.7805 | 3.0808 | 0.73389 | 3.1285 | 3.4994 | 4.072 | 1.4433 | 1.3352 | 3.109 | 0.84366 | 1.8612 | 2.1401 | 2.3397 | 1.4207 | 2.8351 | 1.5042 | 2.9883 | 2.2423 | 2.0283 | 1.0165 | 1.6726 | 1.5384 | 1.7972 | 1.6719 | 2.0143 | 1.477 | 3.3589 | 3.001 | 2.8792 | 1.5124 | 2.5981 | 1.519 | 2.5027 | 1.1541 | 1.7169 | 2.1495 | 1.5204 | 2.8052 | 1.2085 | 0.96365 | 1.9733 | 1.0603 | 1.4051 | 2.7321 | 1.6513 | 1.4821 | 1.282 | 1.2671 | 2.6208 | 3.8451 | 1.1116 | 3.5645 | 2.1108 | 1.0641 | 1.0373 | 1.8075 | 2.3329 | 1.6559 | 1.6727 | 2.8767 | 2.3431 | 1.384 | 2.398 | 2.4366 | 2.9714 | 1.2978 | 2.3683 | 1.0896 | 2.1644 | 1.7382 | 1.4517 | 2.4855 | 2.7878 | 1.8978 | 1.3956 | 1.7178 | 1.005 | 1.714 | 2.15 | 1.0808 | 1.7622 | 2.4394 | 3.251 | 1.6565 | 2.7719 | 1.6883 | 2.7714 | 1.3403 | 1.5081 | 1.1533 | 2.2923 | 1.0074 | 2.0027 | 1.4655 | 2.2244 | 1.617 | 1.547 | 2.3289 | 1.9129 | 1.2636 | 2.5022 | 2.0394 | 2.3542 | 0.97647 | 2.2785 | 1.7569 | 2.4946 | 2.1165 | 2.9102 | 2.7218 | 2.8833 | 2.0799 | 1.0848 | 2.5874 | 2.1323 | 1.3329 | 1.514 | 2.3124 | 2.3985 | 2.887 | 1.4218 | 1.5583 | 1.8143 | 0.69004 | 2.1923 | 2.8428 | 3.9301 | 2.0057 | 2.2672 | 1.073 | 1.2562 | 1.4593 | 1.6618 | 2.6578 | 1.5767 | 2.7833 | 2.6526 | 1.6521 | 1.1172 | 1.9703 | 1.3691 | 1.9954 | 1.1142 | 1.6515 | 2.0054 | 2.8819 | 2.3956 | 2.6707 | 1.4722 | 1.4955 | 2.459 | 1.2936 | 2.0155 | 1.3602 | 2.6876 | 2.0215 | 2.0419 | 1.8801 | 1.1224 | 2.0218 | 3.1379 | 1.7069 | 1.1599 | 2.4869 | 0.81251 | 2.2697 | 1.1548 | 2.8118 | 2.2326 | 1.9442 | 2.3354 | 2.2896 | 1.8624 | 2.8135 | 1.6683 | 2.2971 | 1.9962 | 2.0954 | 2.6585 | 0.54706 | 1.4715 | 1.7297 | 1.9203 | 1.3898 | 2.0465 | 2.0919 | 1.6444 | 1.6631 | 1.4878 | 1.468 | 1.6813 | 1.5912 | 1.5251 | 3.1831 | 1.1549 | 2.221 | 1.6567 | 1.2233 | 1.3201 | 2.0918 | 1.5388 | 1.3628 | 1.2116 | 1.0178 | 1.8163 | 3.5974 | 1.3285 | 3.9812 | 1.8832 | 2.3291 | 2.0658 | 1.8286 | 1.7877 | 2.0111 | 1.8506 | 0.96564 | 2.472 | 1.5158 | 1.6515 | 2.4749 | 1.0519 | 1.7031 | 3.0898 | 2.4161 | 1.9307 | 2.8133 | 1.8024 | 2.8143 | 1.5972 | 3.3265 | 1.994 | 1.9177 | 2.2604 | 1.4984 | 1.1758 | 1.8743 | 1.3205 | 2.0776 | 1.9028 | 1.7069 | 1.7814 | 0.1952 | 1.3911 | 2.326 | 2.0093 | 1.9031 | 2.2271 | 2.4837 | 3.7352 | 2.8444 | 3.9338 | 1.5631 | 1.4671 | 2.0392 | 1.905 | 1.6007 | 1.8451 | 2.1495 | 1.3536 | 2.6275 | 1.5938 | 3.3556 | 1.7136 | 1.7945 | 1.5344 | 1.5162 | 2.0583 | 2.2451 | 2.462 | 1.4991 | 1.2004 | 3.0557 | 2.0958 | 1.0151 | 3.2882 | 2.3154 | 1.6084 | 2.9155 | 2.252 | 1.1664 | 2.6553 | 2.3245 | 1.7998 | 1.8068 | 1.9019 | 0.31699 | 1.5562 | 1.3373 | 1.5069 | 1.4747 | 0.79381 | 1.4366 | 1.8167 | 2.1465 | 1.4184 | 2.1399 | 0.012658 | 1.4625 | 0.96392 | 2.8934 | 0.9415 | 1.7242 | 2.6223 | 1.456 | 1.9194 | 1.3346 | 0.6868 | 1.176 | 1.3408 | 1.9803 | 2.5483 | 1.2517 | 2.1465 | 2.1709 | 1.4741 | 2.1318 | 1.9836 | 1.0307 | 1.6391 | 3.1546 | 2.4723 | 1.0216 | 1.0305 | 2.206 | 1.5356 | 1.3634 | 1.01 | 1.855 | 1.3954 | 3.3628 | 2.2182 | 2.3816 | 0.63755 | 2.6402 | 1.0566 | 2.8098 | 1.7014 | 2.4521 | 2.073 | 2.6287 | 1.693 | 1.5779 | 1.178 | 1.6022 | 1.5615 | 1.0096 | 2.7812 | 1.2767 | 2.1801 | 3.0367 | 2.1933 | 2.8563 | 1.7388 | 1.6079 | 2.3883 | 2.276 | 1.8677 | 1.8063 | 1.6976 | 1.8278 | 1.8507 | 1.6171 | 2.4317 | 2.0686 | 1.1578 | 2.9626 | 3.1448 | 1.5734 | 1.5062 | 1.5324 | 1.7817 | 2.0296 | 1.8473 | 2.8429 | 1.551 | 1.616 | 1.6151 | 2.4243 | 2.2226 | 0.89022 | 2.054 | 1.6129 | 1.0165 | 2.6355 | 1.8922 | 1.553 | 2.1902 | 1.2891 | 2.4805 | 1.361 | 1.3092 | 1.9483 | 1.6607 | 1.4952 | 0.78945 | 1.8779 | 1.8759 | 1.411 | 1.6458 | 2.222 | 2.0135 | 1.6841 | 1.1782 | 2.186 | 1.7839 | 1.1489 | 2.2107 | 1.343 | 3.8815 | 1.4028 | 1.7581 | 2.7297 | 2.2911 | 2.753 | 1.9345 | 1.8065 | 1.3062 | 1.6658 | 1.9482 | 1.2231 | 2.3953 | 2.1171 | 1.157 | 1.9534 | 0.68114 | 2.0791 | 1.7129 | 2.347 | 2.6892 | 1.299 | 1.7231 | 1.8872 | 1.6854 | 2.2549 | 0.93594 | 0.78923 | 0.88613 | 0.12762 | 1.7742 | 3.0674 | 3.0631 | 1.0744 | 2.0109 | 2.0075 | 2.7979 | 1.5353 | 2.726 | 3.7054 | 4.0098 | 1.1083 | 2.5636 | 1.5544 | 1.3698 | 1.8462 | 1.7026 | 2.7649 | 1.3423 | 1.2329 | 1.252 | 2.0239 | 1.7338 | 2.5305 | 2.0024 | 2.5044 | 2.3063 | 1.6517 | 3.6949 | 1.1306 | 1.9733 | 1.8094 | 2.8381 | 2.0945 | 2.1074 | 1.0359 | 1.5927 | 1.7898 | 1.542 | 1.3585 | 1.37 | 2.6368 | 3.0187 | 2.7495 | 1.9154 | 1.4916 | 2.169 | 2.069 | 2.5086 | 2.8398 | 1.7044 | 1.7965 | 1.8429 | 2.2051 | 1.7749 | 2.4782 | 1.4433 | 1.4423 | 1.243 | 1.3001 | 4.3005 | 1.6452 | 3.0536 | 2.5533 | 1.4306 | 2.2198 | 2.4613 | 1.5372 | 2.5753 | 2.4159 | 1.1525 | 1.3065 | 1.7491 | 1.9792 | 1.5492 | 2.4881 | 1.1519 | 1.4531 | 1.3547 | 2.191 | 2.0507 | 2.5859 | 2.3107 | 1.8628 | 2.777 | 3.4763 | 1.347 | 1.7522 | 2.1696 | 1.7081 | 0.78211 | 2.2081 | 1.3713 | 1.0256 | 1.1829 | 1.4856 | 1.8097 | 1.8261 | 1.3688 | 1.8341 | 2.3929 | 2.4195 | 1.7276 | 2.0803 | 2.038 | 2.2 | 1.2058 | 2.8564 | 3.15 | 1.0375 | 0.87126 | 2.209 | 1.2258 | 2.4413 | 3.3402 | 0.92809 | 1.1632 | 1.6706 | 1.7338 | 1.5015 | 2.0119 | 1.9299 | 2.0831 | 1.256 | 2.0575 | 2.7196 | 1.1116 | 2.5025 | 1.3863 | 1.6388 | 1.4647 | 2.5591 | 1.3952 | 1.3625 | 1.4261 | 2.1488 | 1.7426 | 3.06 | 2.4882 | 1.6454 | 2.6194 | 2.3979 | 2.478 | 1.0261 | 1.6211 | 2.3729 | 1.801 | 2.5647 | 1.3484 | 2.4168 | 2.8885 | 1.836 | 1.7005 | 0.64092 | 1.4851 | 0.64122 | 2.0471 | 3.2642 | 1.398 | 2.492 | 1.572 | 1.1937 | 2.2376 | 2.0414 | 2.3517 | 1.5418 | 2.4742 | 1.7919 | 1.1067 | 1.6623 | 2.2454 | 1.2663 | 2.716 | 2.2258 | 2.1576 | 1.4536 | 3.4518 | 2.7211 | 2.2134 | 1.7406 | 4.0767 | 2.5793 | 1.7697 | 0.93461 | 1.9172 | 0.89586 | 1.7304 | 1.3919 | 1.5433 | 1.7372 | 2.1068 | 1.4841 | 2.2642 | 0.86069 | 1.3945 | 2.0349 | 1.9575 | 2.8417 | 1.8463 | 1.705 | 1.9239 | 2.5194 | 1.3818 | 1.4556 | 1.5007 | 2.5041 | 1.1644 | 2.256 | 1.251 | 4.0041 | 0.97114 | 1.9567 | 1.905 | 1.5621 | 1.8406 | 1.8943 | 1.0129 | 3.0003 | 1.3572 | 2.3677 | 0.73609 | 2.7105 | 2.5522 | 1.2047 | 2.0972 | 1.6296 | 3.6778 | 1.6504 | 1.9722 | 1.5205 | 1.7221 | 1.0192 | 2.7037 | 1.568 | 2.0036 | 1.4592 | 3.6276 | 1.5768 | 1.2592 | 1.162 | 1.4497 | 1.7681 | 1.2081 | 1.9978 | 3.2499 | 1.4945 | 3.5008 | 1.7202 | 0.6765 | 1.1139 | 2.177 | 2.6023 | 1.9097 | 2.1096 | 1.4332 | 2.2775 | 2.913 | 1.6633 | 2.3468 | 1.6826 | 3.2382 | 2.377 | 2.0233 | 3.0345 | 3.1692 | 2.8525 | 1.5915 | 2.5054 | 1.4515 | 2.3392 | 1.8352 | 3.5258 | 0.84977 | 2.4208 | 1.6414 | 1.9699 | 2.1036 | 1.197 | 2.5408 | 3.4143 | 1.2489 | 1.9081 | 1.15 | 1.1393 | 1.3729 | 0.6268 | 2.5363 | 1.9533 | 1.7073 | 1.7877 | 1.6583 | 1.8145 | 1.6061 | 2.3674 | 1.4771 | 1.8856 | 1.2483 | 1.0191 | 2.5153 | 1.3775 | 1.6907 | 0.95687 | 1.646 | 1.2853 | 0.48729 | 0.9776 | 1.9846 | 1.4939 | 1.3374 | 0.64504 | 1.9672 | 3.2611 | 1.8403 | 2.1177 | 2.0501 | 1.7218 | 3.0249 | 1.4801 | 1.5186 | 2.8953 | 1.9083 | 1.8987 | 1.5225 | 1.4896 | 1.7185 | 3.404 | 2.4256 | 1.7478 | 2.1976 | 2.1757 | 2.2858 | 2.3904 | 2.4866 | 2.0619 | 1.6746 | 2.0023 | 2.6518 | 1.9112 | 1.6916 | 3.1903 | 1.343 | 1.2333 | 1.6099 | 2.8341 | 1.5008 | 0.72068 | 3.2075 | 1.3459 | 2.462 | 1.8908 | 2.2909 | 1.7647 | 2.8484 | 2.0649 | 1.0691 | 1.4766 | 2.4115 | 1.5335 | 1.4882 | 0.93967 | 2.9597 | 1.5682 | 1.3652 | 1.2506 | 1.674 | 1.725 | 1.9239 | 1.8549 | 1.3062 | 1.6175 | 1.6631 | 1.4243 | 2.7495 | 2.5834 | 2.3736 | 1.0876 | 1.5892 | 2.2355 | 2.7574 | 2.9862 | 2.2144 | 1.2606 | 2.4302 | 2.0872 | 1.5444 | 1.7301 | 1.6616 | 0.54655 | 1.8998 | 3.2431 | 4.4142 | 3.2862 | 2.7078 | 1.1155 | 1.9147 | 1.729 | 1.7287 | 1.1682 | 2.8634 | 1.7281 | 1.7046 | 2.0049 | 2.3022 | 1.2389 | 0.57356 | 2.0763 | 1.2833 | 1.4709 | 2.2228 | 1.7827 | 0.79544 | 3.3977 | 0.97725 | 0.99661 | 3.3142 | 1.6375 | 0.86721 | 1.9839 | 1.7262 | 1.3373 | 2.4876 | 2.9622 | 1.903 | 3.6314 | 1.7027 | 0.48115 | 2.4904 | 2.1271 | 1.1831 | 1.5224 | 3.1441 | 2.1908 | 1.688 | 1.3981 | 2.9208 | 1.7771 | 1.0484 | 1.6291 | 2.2856 | 1.7014 | 2.2301 | 2.0197 | 1.187 | 1.6228 | 2.7054 | 0.82292 | 1.5567 | 1.7455 | 1.788 | 2.7464 | 1.8544 | 1.5849 | 1.5422 | 1.8215 | 1.4747 | 2.8495 | 0.32114 | 0.81541 | 2.4601 | 2.937 | 2.7216 | 4.439 | 2.5513 | 1.8517 | 1.392 | 1.8544 | 3.0304 | 1.9799 | 1.2195 | 1.5109 | 0.9026 | 1.6485 | 2.256 | 1.5372 | 2.2811 | 1.659 | 2.1277 | 1.8099 | 1.0864 | 2.8394 | 2.0733 | 2.5543 | 0.97984 | 1.1678 | 2.9143 | 1.3299 | 0.861 | 1.8063 | 2.2823 | 1.3609 | 1.0497 | 2.2416 | 2.7368 | 1.7871 | 1.0511 | 2.106 | 2.7734 | 1.2093 | 1.934 | 2.3557 | 1.5044 | 1.7543 | 1.1131 | 1.682 | 1.7635 | 2.0302 | 1.0567 | 1.6148 | 3.0355 | 2.1449 | 2.3811 | 0.92369 | 2.0379 | 1.9332 | 2.5939 | 1.6636 | 1.8694 | 2.749 | 2.6771 | 1.7104 | 1.9474 | 2.2116 | 3.8124 | 4.4709 | 0.81287 | 1.1799 | 1.3312 | 2.2655 | 2.4367 | 1.951 | 2.9128 | 1.0445 | 1.8022 | 2.8688 | 3.2729 | 2.2739 | 1.6567 | 1.7662 | 2.5009 | 4.1178 | 1.0407 | 1.7452 | 1.7678 | 2.5145 | 1.4881 | 1.5252 | 1.7566 | 1.2809 | 2.5806 | 1.9644 | 2.6441 | 1.4656 | 2.5282 | 1.0617 | 2.4513 | 2.6843 | 2.5557 | 0.91962 | 0.88665 | 1.3959 | 2.123 | 1.1759 | 1.3347 | 2.0354 | 2.7797 | 2.4506 | 3.0139 | 2.4747 | 2.8868 | 1.342 | 1.4992 | 1.4174 | 2.2754 | 2.6459 | 1.9717 | 1.8288 | 2.0595 | 0.89987 | 1.0073 | 1.0177 | 0.97295 | 1.4167 | 1.3089 | 1.2301 | 1.6363 | 2.7527 | 1.9905 | 2.0735 | 1.8945 | 1.9607 | 1.5688 | 2.7442 | 3.2539 | 1.066 | 1.1746 | 1.0496 | 2.2595 | 1.7619 | 1.3422 | 1.2846 | 1.1955 | 1.4413 | 1.9844 | 0.92142 | 1.6705 | 2.6162 | 1.6165 | 3.2148 | 0.77282 | 2.0268 | 2.1864 | 2.5443 | 2.9328 | 0.78766 | 0.86791 | 1.2731 | 1.7851 | 2.4004 | 1.1682 | 2.9139 | 0.96322 | 1.5227 | 1.9371 | 1.1621 | 2.1023 | 1.1476 | 1.3517 | 3.1318 | 0.57214 | 0.98754 | 2.4938 | 3.2499 | 2.5695 | 2.3337 | 3.2733 | 0.97077 | 1.3823 | 1.85 | 1.5093 | 1.7369 | 3.1802 | 1.6838 | 1.7116 | 1.788 | 1.2429 | 1.7981 | 1.3798 | 1.4194 | 1.8414 | 1.0626 | 1.7893 | 3.3063 | 2.0713 | 1.4752 | 1.4158 | 2.0059 | 1.1117 | 2.2395 | 2.2968 | 2.9658 | 2.6467 | 2.4225 | 2.2403 | 2.2922 | 1.4783 | 1.284 | 1.7092 | 2.3616 | 1.5337 | 1.2604 | 2.2304 | 2.0676 | 1.2707 | 1.6526 | 1.8265 | 0.9619 | 2.4607 | 1.858 | 1.6314 | 1.0734 | 2.6932 | 3.6595 | 1.9798 | 1.4369 | 0.15619 | 2.2677 | 1.3953 | 1.0547 | 2.512 | 1.5672 | 2.4866 | 2.9636 | 1.9342 | 1.3258 | 1.066 | 2.6296 | 1.6886 | 1.9538 | 2.5176 | 2.8507 | 1.5448 | 2.9676 | 1.1618 | 1.6202 | 1.3797 | 3.0766 | 0.77219 | 2.189 | 3.6351 | 3.3347 | 3.2868 | 2.1021 | 1.4926 | 1.0921 | 2.2504 | 2.0678 | 1.9806 | 2.8927 | 1.8205 | 2.4346 | 1.2073 | 1.7561 | 3.212 | 1.4027 | 1.6487 | 1.4043 | 1.4359 | 3.2477 | 1.2318 | 1.4104 | 1.6071 | 2.3947 | 2.7006 | 2.7667 | 1.0792 | 2.4332 | 1.0482 | 1.0437 | 0.86052 | 1.4691 | 0.72533 | 2.2943 | 3.1495 | 2.8853 | 2.4386 | 1.5059 | 1.9213 | 1.5155 | 1.7645 | 1.5512 | 2.4826 | 0.54913 | 2.1704 | 0.045064 | 1.7747 | 1.7657 | 2.928 | 0.59245 | 1.0008 | 2.6381 | 1.0849 | 1.5592 | 1.1982 | 1.6985 | 2.7236 | 1.3624 | 1.1996 | 1.1512 | 1.9115 | 1.0465 | 3.1546 | 0.61115 | 3.4977 | 0.96035 | 1.3392 | 1.4623 | 1.3907 | 0.83545 | 2.3654 | 3.4515 | 2.5899 | 0.0047713 | 1.4707 | 1.4571 | 1.3536 | 4.8079 | 1.5815 | 2.1459 | 1.7579 | 1.878 | 1.527 | 1.0387 | 2.0314 | 0.8983 | 1.5685 | 1.0471 | 1.9822 | 1.201 | 2.0395 | 0.82122 | 1.3327 | 1.3175 | 2.6854 | 0.8044 | 2.429 | 3.6048 | 0.88931 | 0.7683 | 2.0541 | 1.7954 | 1.4732 | 2.7914 | 1.5964 | 1.3826 | 1.1961 | 2.5206 | 2.0509 | 1.5548 | 0.99719 | 1.3921 | 3.1265 | 0.59749 | 1.8459 | 3.0576 | 1.6006 | 2.0604 | 2.2121 | 2.3182 | 1.0854 | 3.2773 | 1.9871 | 2.3464 | 1.8382 | 2.3217 | 2.1456 | 0.7143 | 2.963 | 2.7353 | 1.134 | 0.98704 | 1.0646 | 1.4768 | 2.1773 | 1.6095 | 1.509 | 3.1821 | 1.0051 | 1.9871 | 2.4009 | 0.94989 | 2.1175 | 1.2458 | 1.6794 | 2.6549 | 2.2179 | 2.3379 | 1.5448 | 1.9506 | 1.3679 | 1.6863 | 2.273 | 2.2577 | 1.0868 | 2.9966 | 1.3075 | 1.3592 | 1.7617 | 2.8562 | 1.3825 | 1.3911 | 1.3787 | 3.8823 | 1.5944 | 2.0742 | 3.6118 | 1.9085 | 2.7549 | 1.2513 | 2.3645 | 2.6787 | 2.3734 | 1.6148 | 1.6983 | 1.2041 | 3.4399 | 1.5199 | 1.7879 | 1.7938 | 1.4256 | 1.2626 | 0.89324 | 2.1415 | 1.7344 | 1.353 | 1.4236 | 1.2984 | 1.5263 | 1.2385 | 1.7266 | 1.6618 | 2.3175 | 1.5061 | 2.7789 | 4.0538 | 1.6254 | 1.985 | 2.1868 | 1.8461 | 4.0978 | 2.4608 | 2.6588 | 2.6007 | 0.62778 | 1.8056 | 2.3538 | 3.3434 | 1.768 | 1.8989 | 1.4876 | 2.5165 | 2.5773 | 1.6225 | 1.641 | 1.5798 | 1.351 | 1.8687 | 2.9314 | 2.5469 | 1.1072 | 1.7104 | 2.0613 | 1.7014 | 1.2862 | 1.6887 | 1.4123 | 1.1138 | 2.4446 | 2.0283 | 0.98035 | 1.6845 | 1.0246 | 1.2063 | 1.5472 | 2.2682 | 1.7817 | 1.197 | 1.524 | 2.3801 | 3.3395 | 2.4838 | 1.7998 | 1.2464 | 2.9335 | 1.9408 | 2.5409 | 1.9846 | 1.1717 | 1.0411 | 1.1032 | 1.2 | 1.582 | 1.526 | 1.6623 | 1.9352 | 2.9224 | 1.8763 | 1.4858 | 0.97168 | 1.1154 | 3.1066 | 3.4582 | 1.9322 | 1.1456 | 2.1135 | 1.2944 | 1.8173 | 1.7325 | 1.5045 | 3.025 | 1.1575 | 1.6753 | 0.93411 | 1.4433 | 1.5246 | 3.298 | 2.3604 | 1.4516 | 1.5107 | 1.7677 | 5.2593 | 1.273 | 2.3619 | 1.2954 | 2.6176 | 1.4018 | 1.5526 | 1.0708 | 3.3404 | 1.6361 | 1.9816 | 1.3311 | 1.3923 | 1.0938 | 1.6217 | 3.1163 | 1.6717 | 1.8745 | 1.7222 | 1.5823 | 1.7878 | 1.8109 | 2.0528 | 2.3299 | 0.57777 | 2.8898 | 2.2865 | 2.8575 | 1.7108 | 1.9214 | 0.9386 | 1.5785 | 0.7599 | 2.0499 | 1.2097 | 1.5569 | 3.3036 | 3.6965 | 2.8941 | 1.5234 | 0.87902 | 2.6784 | 1.396 | 1.12 | 1.8356 | 1.7328 | 2.1454 | 1.7483 | 4.7303 | 1.6481 | 1.7097 | 1.7564 | 1.3352 | 2.1513 | 1.1409 | 1.6621 | 0.74143 | 2.496 | 2.2843 | 2.6979 | 1.6697 | 2.34 | 1.3395 | 1.0354 | 2.3154 | 1.7139 | 2.4239 | 1.9132 | 2.0141 | 1.8073 | 1.6617 | 2.4091 | 2.2538 | 0.7179 | 1.7005 | 1.1851 | 1.4606 | 1.9544 | 2.212 | 2.0598 | 2.6409 | 2.0831 | 0.96109 | 1.5416 | 1.4843 | 2.8707 | 3.0141 | 2.0491 | 2.0907 | 1.71 | 1.622 | 1.5326 | 1.5278 | 1.7087 | 1.4989 | 1.1572 | 1.3948 | 1.6006 | 2.4306 | 1.8294 | 2.4913 | 1.6704 | 1.0698 | 1.9542 | 2.4669 | 2.3332 | 1.1123 | 3.3365 | 1.7626 | 1.8861 | 1.9613 | 1.8164 | 1.3715 | 2.9284 | 2.4663 | 1.4657 | 2.8947 | 1.6446 | 1.9777 | 2.0533 | 0.66291 | 1.0358 | 2.1629 | 2.194 | 1.7658 | 1.2504 | 2.2741 | 2.4109 | 4.4209 | 2.5217 | 0.90156 | 1.6453 | 1.5803 | 1.0967 | 1.3387 | 1.208 | 1.6321 | 1.5796 | 2.6549 | 2.424 | 1.9204 | 2.5465 | 1.6346 | 2.8738 | 0.83661 | 2.5484 | 1.6239 | 2.1707 | 2.4467 | 1.5735 | 2.2355 | 1.5333 | 2.7988 | 1.9706 | 1.1245 | 1.1648 | 1.7725 | 2.9362 | 1.0971 | 1.8678 | 2.4497 | 1.4863 | 1.122 | 1.2893 | 1.7637 | 2.1111 | 4.4011 | 2.5931 | 0.95507 | 1.1927 | 3.0411 | 1.6737 | 1.4203 | 2.4293 | 1.6943 | 3.1597 | 1.3317 | 1.7008 | 2.6261 | 0.91687 | 2.0107 | 1.928 | 1.7489 | 1.7917 | 1.1739 | 1.3265 | 0.94285 | 2.3539 | 1.5794 | 1.1772 | 0.56553 | 1.998 | 1.3618 | 1.3238 | 2.4064 | 2.805 | 3.5998 | 1.8924 | 2.1026 | 1.8543 | 2.4624 | 3.7451 | 1.092 | 1.7499 | 1.2091 | 2.9761 | 2.5354 | 1.6975 | 2.3954 | 1.2183 | 3.2574 | 3.5457 | 1.3776 | 1.639 | 2.3844 | 1.148 | 1.523 | 2.1545 | 1.48 | 1.6672 | 2.049 | 1.6029 | 1.9779 | 3.3006 | 1.9521 | 0.81884 | 1.8685 | 1.2771 | 1.1725 | 1.3996 | 1.6591 | 1.4328 | 1.3682 | 2.1328 | 2.3295 | 2.1952 | 1.7941 | 2.9593 | 2.6578 | 1.8448 | 2.4984 | 1.3997 | 1.4985 | 1.4559 | 3.3738 | 2.1352 | 2.1253 | 1.5098 | 1.898 | 1.3111 | 1.91 | 0.86503 | 2.7539 | 2.1551 | 3.7109 | 1.5563 | 2.9022 | 1.0144 | 0.92993 | 1.7975 | 1.5583 | 2.2787 | 1.8086 | 2.2163 | 1.0704 | 1.3081 | 1.926 | 1.2338 | 0.94711 | 3.057 | 1.4558 | 2.2655 | 1.7208 | 2.5373 | 1.6216 | 1.391 | 3.6163 | 4.0831 | 1.7766 | 1.3746 | 1.7634 | 1.3229 | 1.1883 | 2.0632 | 1.4183 | 1.679 | 4.5358 | 1.1311 | 3.0061 | 1.2081 | 1.4792 | 1.6019 | 0.057792 | 2.5083 | 2.0657 | 1.4808 | 2.7829 | 1.0186 | 2.6336 | 2.2344 | 1.6729 | 2.3388 | 1.3306 | 1.158 | 1.1565 | 1.6199 | 1.1646 | 3.424 | 0.94601 | 1.6953 | 1.9731 | 0.79548 | 1.8002 | 1.2781 | 1.9543 | 2.0444 | 1.7524 | 2.8986 | 1.4732 | 1.7785 | 1.9784 | 3.8647 | 2.5924 | 2.223 | 1.7613 | 2.7745 | 1.4392 | 2.9415 | 3.5887 | 3.4977 | 1.3842 | 0.87789 | 2.271 | 2.6223 | 0.98468 | 1.4551 | 1.4078 | 3.6234 | 2.5326 | 1.3896 | 1.3326 | 2.5818 | 3.0081 | 2.21 | 1.0835 | 0.4968 | 1.4595 | 2.4619 | 3.22 | 3.2772 | 1.4082 | 2.7499 | 1.7684 | 3.6917 | 1.0868 | 1.7029 | 1.8724 | 1.7395 | 1.2681 | 1.2932 | 1.12 | 0.86732 | 2.4094 | 0.68536 | 1.5444 | 1.7716 | 2.5662 | 2.6516 | 0.85498 | 1.2739 | 1.391 | 2.3779 | 1.4615 | 2.27 | 2.2949 | 1.5543 | 1.6906 | 1.2414 | 1.7843 | 1.9984 | 2.1328 | 0.7825 | 1.2172 | 0.62295 | 1.0746 | 1.4401 | 1.0583 | 1.9288 | 1.8684 | 1.492 | 1.4212 | 2.0931 | 1.4792 | 1.8027 | 2.703 | 1.536 | 1.5199 | 1.1691 | 3.0658 | 1.6617 | 1.8667 | 1.8245 | 2.4525 | 1.4124 | 1.5613 | 3.2868 | 1.703 | 0.91568 | 0.91975 | 1.8658 | 1.1036 | 1.4328 | 1.5256 | 2.2906 | 1.314 | 2.8707 | 3.1331 | 1.8741 | 2.5724 | 3.1883 | 2.0669 | 1.6667 | 3.1476 | 2.1444 | 3.1805 | 2.8496 | 2.3957 | 1.8178 | 1.0366 | 1.2792 | 1.5547 | 1.9827 | 0.86775 | 2.4074 | 1.7396 | 1.5234 | 1.1602 | 1.3295 | 2.0382 | 2.3852 | 1.2856 | 1.1422 | 1.9781 | 2.03 | 1.6121 | 1.2772 | 1.8472 | 1.0817 | 0.98612 | 1.4759 | 1.8018 | 1.8027 | 2.1076 | 2.3307 | 2.1349 | 1.5297 | 1.1478 | 2.2819 | 1.8894 | 1.1668 | 4.2885 | 1.5894 | 2.3859 | 0.77908 | 1.9636 | 2.0498 | 2.7919 | 1.2064 | 1.794 | 1.8711 | 2.1761 | 1.6147 | 1.1781 | 2.5897 | 1.3315 | 1.2486 | 2.1231 | 1.8911 | 1.0389 | 0.91445 | 0.98539 | 1.4641 | 1.403 | 2.6122 | 1.4891 | 2.9835 | 2.3024 | 1.8386 | 2.5029 | 1.7881 | 3.6543 | 1.9654 | 2.8077 | 3.2799 | 0.95176 | 2.1914 | 2.3178 | 3.2291 | 2.2719 | 0.93897 | 1.5803 | 1.5773 | 1.7288 | 1.7003 | 0.18977 | 1.9116 | 1.7266 | 1.4371 | 1.827 | 1.3941 | 0.85938 | 2.1736 | 1.5352 | 2.5346 | 2.4081 | 1.2941 | 2.8443 | 1.6407 | 1.3641 | 3.099 | 2.4253 | 1.7173 | 1.7087 | 0.8274 | 1.4304 | 2.3479 | 3.6466 | 1.3361 | 1.7537 | 2.4409 | 1.9686 | 1.8929 | 2.4381 | 1.8552 | 1.8726 | 1.4184 | 2.7549 | 1.4014 | 2.8126 | 1.8662 | 3.1027 | 1.1578 | 0.72796 | 3.6084 | 1.7405 | 2.0123 | 1.448 | 1.854 | 1.6995 | 1.5134 | 1.8641 | 1.7287 | 1.771 | 2.0435 | 2.0824 | 1.0419 | 1.4859 | 3.4065 | 1.942 | 1.9779 | 1.1097 | 5.5152 | 2.5937 | 4.4748 | 1.8052 | 1.6936 | 1.1257 | 1.9847 | 1.3411 | 1.9174 | 3.3888 | 0.62651 | 2.4979 | 2.0677 | 2.0136 | 1.7201 | 3.58 | 1.6866 | 1.1923 | 1.3519 | 3.077 | 2.4503 | 1.9609 | 1.9114 | 0.95089 | 2.4707 | 1.6936 | 2.6164 | 1.2512 | 3.0846 | 1.3476 | 0.98008 | 4.4126 | 1.3198 | 2.022 | 1.4608 | 1.2954 | 1.5028 | 0.77481 | 1.8961 | 2.1882 | 1.9832 | 1.1649 | 1.9407 | 1.6416 | 1.6899 | 2.3099 | 2.0906 | 3.0667 | 2.6881 | 1.8326 | 1.6875 | 3.0626 | 2.836 | 1.0746 | 2.9908 | 1.6095 | 1.6377 | 0.83659 | 2.1628 | 2.4651 | 1.5819 | 1.3167 | 1.8553 | 1.5908 | 0.9686 | 2.0232 | 1.9168 | 2.8167 | 0.96194 | 1.2032 | 2.3779 | 3.6154 | 2.3807 | 2.3909 | 1.481 | 2.4408 | 1.4265 | 1.9897 | 1.0831 | 2.8234 | 3.09 | 1.7666 | 3.0251 | 1.3848 | 1.9222 | 3.1247 | 1.1398 | 1.3618 | 1.7433 | 1.1696 | 1.1008 | 2.0039 | 0.077003 | 3.0355 | 1.6023 | 2.1601 | 1.94 | 1.64 | 0.83942 | 1.9152 | 3.1491 | 0.84005 | 1.9498 | 1.1372 | 1.8175 | 1.6084 | 3.8276 | 1.3728 | 1.5037 | 1.1753 | 1.4772 | 1.2396 | 2.6299 | 1.6781 | 1.2593 | 3.2486 | 2.4369 | 2.1605 | 0.91867 | 2.002 | 4.29 | 1.8976 | 1.0196 | 2.0801 | 1.5912 | 1.4857 | 3.0713 | 1.9742 | 2.4072 | 1.6042 | 1.5241 | 3.2719 | 1.9604 | 1.8445 | 1.3765 | 4.0409 | 1.2511 | 3.7767 | 1.2855 | 1.8016 | 1.7107 | 1.4605 | 0.69053 | 2.5209 | 1.4649 | 2.0042 | 1.8005 | 1.4124 | 1.7541 | 1.386 | 1.1657 | 1.8337 | 1.812 | 1.478 | 2.6485 | 1.3033 | 1.5041 | 0.9642 | 2.7372 | 2.7594 | 0.71127 | 1.6357 | 2.4473 | 1.8763 | 2.6037 | 0.29289 | 3.5583 | 1.2002 | 2.3897 | 0.99109 | 2.775 | 0.96981 | 1.4801 | 1.7559 | 1.6334 | 1.8392 | 1.7067 | 1.0493 | 2.8715 | 2.142 | 1.0738 | 2.92 | 4.4849 | 2.262 | 1.2858 | 0.97262 | 2.164 | 3.5984 | 2.4835 | 1.0559 | 1.3171 | 0.92009 | 2.3068 | 0.58584 | 1.0878 | 2.0618 | 1.1552 | 1.3304 | 1.2467 | 2.2595 | 2.2618 | 2.0242 | 2.2188 | 1.2916 | 0.60832 | 2.4531 | 4.3232 | 1.1279 | 1.3254 | 3.0662 | 1.8782 | 1.4701 | 1.4183 | 2.1489 | 1.8569 | 1.755 | 2.2514 | 2.0195 | 2.6145 | 1.118 | 2.4743 | 2.3345 | 3.5073 | 2.4526 | 1.4511 | 3.5495 | 0.57812 | 0.89375 | 0.96161 | 1.2676 | 1.5207 | 1.7565 | 2.8582 | 1.9347 | 1.5808 | 1.2005 | 1.7808 | 1.1631 | 1.8066 | 1.8988 | 1.3988 | 0.94735 | 3.994 | 2.0704 | 2.1838 | 2.5536 | 1.6143 | 2.5876 | 3.7437 | 2.3192 | 0.89872 | 2.4692 | 2.7163 | 1.1529 | 3.7477 | 0.77521 | 2.5458 | 1.6798 | 1.708 | 1.6601 | 1.9762 | 1.895 | 1.8461 | 2.1555 | 1.1929 | 2.136 | 2.9195 | 1.285 | 0.7002 | 2.4971 | 2.105 | 1.2614 | 2.4153 | 2.5621 | 1.4813 | 1.385 | 1.9641 | 1.93 | 3.2795 | 2.1483 | 1.1936 | 2.961 | 1.2167 | 1.0888 | 3.9839 | 1.1108 | 2.2548 | 2.6302 | 2.9937 | 2.7418 | 2.2921 | 1.2063 | 3.8271 | 1.1028 | 1.541 | 1.0625 | 2.0076 | 1.4327 | 1.2887 | 1.2022 | 1.861 | 1.2176 | 0.93086 | 1.4436 | 2.5685 | 1.8031 | 1.8597 | 1.7338 | 0.6454 | 1.0852 | 1.8915 | 2.0673 | 1.8071 | 1.3349 | 1.0059 | 1.8445 | 1.0548 | 1.1748 | 1.7928 | 2.5008 | 1.7464 | 2.1086 | 1.0395 | 1.8361 | 2.0785 | 1.9827 | 2.8313 | 0.83438 | 1.9795 | 1.6103 | 1.9524 | 1.7338 | 2.2532 | 1.5215 | 2.0133 | 2.2648 | 2.8453 | 1.2666 | 1.3616 | 2.6082 | 2.7689 | 2.9331 | 1.2328 | 1.9326 | 1.7288 | 1.062 | 2.9695 | 1.8198 | 1.4945 | 1.3256 | 2.449 | 1.6793 | 1.2911 | 3.8045 | 2.1277 | 3.4482 | 2.104 | 1.303 | 2.2471 | 3.3026 | 1.8989 | 1.701 | 1.8052 | 1.2358 | 3.7119 | 1.1657 | 2.9095 | 1.665 | 3.4266 | 0.96751 | 1.4546 | 1.304 | 2.5111 | 2.1302 | 1.3175 | 1.8196 | 1.2553 | 2.09 | 2.2324 | 1.8068 | 1.951 | 1.6316 | 2.6834 | 1.3636 | 1.2319 | 1.3348 | 1.4178 | 1.3039 | 2.2357 | 1.4909 | 2.507 | 2.1987 | 2.2643 | 0.81116 | 1.7755 | 1.3405 | 1.4002 | 1.3873 | 1.0488 | 2.7322 | 0.52655 | 2.4837 | 1.9639 | 3.849 | 2.528 | 1.368 | 1.9564 | 1.345 | 2.5747 | 2.4968 | 0.3027 | 0.7443 | 1.2064 | 2.0783 | 2.0304 | 1.7419 | 3.2018 | 2.2362 | 1.5011 | 2.0315 | 2.443 | 1.9716 | 2.0536 | 3.4276 | 1.8556 | 1.7936 | 1.4295 | 2.8396 | 2.4327 | 1.6347 | 0.32422 | 1.553 | 2.7253 | 1.302 | 1.2877 | 2.4867 | 2.7327 | 2.0689 | 3.3577 | 1.2059 | 2.0875 | 1.9239 | 3.0619 | 1.797 | 1.6389 | 1.6589 | 3.2999 | 0.8253 | 1.8032 | 2.0421 | 2.1477 | 1.9007 | 1.3002 | 1.2 | 1.3551 | 2.0638 | 2.2329 | 1.6652 | 1.935 | 1.8673 | 1.5115 | 2.0471 | 2.2693 | 1.3539 | 1.8711 | 2.3155 | 2.9559 | 2.8858 | 1.8964 | 3.1204 | 2.8082 | 3.3677 | 1.1418 | 3.6989 | 1.6945 | 2.7264 | 1.6848 | 1.2373 | 1.6062 | 2.2784 | 2.6656 | 2.2844 | 3.0708 | 1.5169 | 1.7057 | 1.5186 | 1.7777 | 1.2234 | 1.8882 | 1.1769 | 1.3494 | 1.3376 | 1.2129 | 0.97494 | 1.0389 | 3.2419 | 1.6197 | 1.5111 | 1.9415 | 2.4207 | 2.0667 | 1.0947 | 2.4639 | 1.2377 | 2.0762 | 1.4752 | 2.0215 | 1.6916 | 1.5087 | 1.488 | 1.4037 | 1.108 | 1.2312 | 1.2515 | 0.60719 | 1.1536 | 6.0482 | 1.4697 | 2.1109 | 1.1974 | 1.9475 | 1.755 | 2.9467 | 1.3563 | 2.0931 | 2.0763 | 1.3489 | 1.4706 | 1.4083 | 1.4821 | 1.1821 | 2.1783 | 1.7768 | 1.4748 | 1.3541 | 1.8089 | 0.88165 | 2.0255 | 1.8556 | 3.0139 | 1.2966 | 1.906 | 2.0889 | 3.2552 | 0.015116 | 2.267 | 1.228 | 3.3142 | 1.5612 | 1.8293 | 1.4337 | 1.2803 | 2.61 | 2.0257 | 1.7004 | 1.7449 | 1.6287 | 1.9186 | 1.2627 | 1.9233 | 3.1056 | 1.7298 | 1.8947 | 1.6887 | 2.94 | 2.6089 | 1.1316 | 1.6857 | 1.4115 | 1.8864 | 2.2779 | 4.0479 | 1.2446 | 1.4905 | 1.9286 | 1.9961 | 1.4159 | 1.4791 | 0.6215 | 0.99471 | 1.8235 | 3.3127 | 1.4079 | 2.4801 | 1.0092 | 1.7482 | 3.7597 | 1.1346 | 1.1279 | 1.2986 | 1.7243 | 1.1364 | 1.5933 | 1.3967 | 1.5413 | 2.395 | 0.84517 | 1.1935 | 2.0807 | 1.3524 | 1.7862 | 2.6036 | 1.6376 | 2.196 | 1.4472 | 2.2845 | 2.0879 | 1.6717 | 1.5976 | 0.97288 | 1.2671 | 0.89898 | 2.8204 | 0.88171 | 1.4191 | 2.4808 | 2.2944 | 0.94629 | 1.7413 | 2.2021 | 2.129 | 1.1066 | 1.286 | 1.6973 | 2.8104 | 1.6964 | 2.3573 | 2.5836 | 1.7417 | 5.1444 | 1.5474 | 1.0444 | 1.9137 | 0.63288 | 1.0913 | 3.27 | 1.293 | 1.1451 | 1.9166 | 3.0951 | 2.081 | 1.6124 | 1.2096 | 0.71738 | 1.1211 | 1.6622 | 1.3058 | 1.8953 | 1.7526 | 3.4902 | 1.3431 | 2.1594 | 2.6352 | 1.7625 | 1.3637 | 1.9713 | 2.4426 | 2.5486 | 2.2182 | 1.8484 | 0.9153 | 1.6127 | 1.7895 | 2.1179 | 2.0809 | 2.2137 | 2.0769 | 2.0783 | 1.6542 | 2.2469 | 2.8374 | 1.3477 | 2.5757 | 2.809 | 1.376 | 1.7442 | 1.3254 | 1.5579 | 1.0924 | 1.0687 | 3.1247 | 1.7342 | 2.776 | 1.8573 | 2.3951 | 1.7767 | 1.8345 | 1.3757 | 2.067 | 1.4929 | 1.4802 | 1.3609 | 2.539 | 1.0636 | 2.7319 | 5.952 | 1.3315 | 1.0342 | 0.86423 | 1.885 | 1.2331 | 1.5505 | 2.4477 | 1.0138 | 2.5218 | 0.99192 | 1.0827 | 1.8715 | 2.0326 | 1.2111 | 1.9339 | 1.5004 | 0.87008 | 2.1367 | 2.2404 | 2.3546 | 1.944 | 1.6175 | 1.6705 | 2.4811 | 1.3791 | 2.5662 | 0.78856 | 1.7646 | 3.0178 | 1.5347 | 1.6341 | 1.2389 | 3.0772 | 1.4995 | 1.1985 | 1.6619 | 1.3377 | 2.908 | 1.2578 | 1.2877 | 2.4431 | 1.2062 | 1.2297 | 2.2955 | 1.5921 | 1.4552 | 2.6779 | 2.7062 | 2.5659 | 1.6512 | 1.0028 | 0.99659 | 4.5419 | 1.4397 | 1.585 | 1.8843 | 1.3295 | 2.4584 | 2.2922 | 1.245 | 1.3402 | 5.0563 | 1.9016 | 2.9627 | 1.8052 | 2.0738 | 1.3484 | 3.6476 | 2.4271 | 1.2197 | 3.4418 | 2.215 | 2.6379 | 1.298 | 2.4851 | 2.1079 | 1.017 | 2.2078 | 1.9986 | 1.5367 | 2.9723 | 2.5938 | 2.5263 | 2.0397 | 3.0151 | 2.4537 | 1.9887 | 1.4206 | 0.68363 | 1.5911 | 1.5462 | 1.2786 | 1.2942 | 1.2593 | 2.9442 | 0.98042 | 1.3495 | 1.8265 | 1.9729 | 3.2405 | 1.2955 | 2.4801 | 0.82184 | 1.4094 | 2.6293 | 1.0997 | 1.7809 | 1.5228 | 1.8716 | 1.7222 | 2.0019 | 0.96858 | 1.4822 | 2.3261 | 0.83224 | 1.7052 | 2.6778 | 1.3833 | 0.92286 | 1.9981 | 2.5872 | 2.5561 | 2.6078 | 2.0625 | 1.8905 | 1.75 | 2.9893 | 2.4212 | 1.2176 | 1.2552 | 1.1908 | 2.1561 | 3.2947 | 2.007 | 0.87894 | 2.1197 | 2.7218 | 3.5782 | 1.584 | 1.3585 | 2.291 | 2.5298 | 1.4355 | 0.84822 | 1.4439 | 1.6594 | 0.30266 | 2.7719 | 1.7443 | 3.2376 | 1.0739 | 2.0044 | 1.7467 | 1.5753 | 1.5982 | 0.94839 | 0.8601 | 1.9238 | 1.7266 | 2.0184 | 4.2811 | 4.0641 | 2.0331 | 1.4702 | 2.2745 | 1.3658 | 3.577 | 1.5829 | 1.5852 | 2.745 | 1.1786 | 2.0408 | 1.2245 | 2.1544 | 1.374 | 0.89443 | 0.67721 | 1.2764 | 1.2506 | 2.1823 | 1.9244 | 1.7708 | 1.0116 | 1.552 | 1.2393 | 2.3094 | 1.7454 | 1.5178 | 1.078 | 2.2264 | 1.5146 | 2.1495 | 1.1937 | 1.847 | 1.5924 | 2.1274 | 1.0206 | 2.0303 | 2.2512 | 1.2867 | 1.5882 | 1.342 | 0.71029 | 2.1872 | 0.96509 | 2.4666 | 1.9165 | 1.5513 | 2.7328 | 1.6151 | 1.4305 | 2.1575 | 1.5707 | 2.1112 | 2.5186 | 1.157 | 2.0812 | 4.0991 | 1.6197 | 1.3864 | 1.5944 | 0.57596 | 4.4976 | 1.7293 | 0.94221 | 1.9514 | 1.695 | 2.8868 | 1.9438 | 0.64893 | 2.6415 | 2.1117 | 1.8837 | 1.6517 | 1.7087 | 1.0371 | 2.1657 | 2.3811 | 1.6856 | 0.83268 | 1.3027 | 2.1917 | 2.7981 | 1.6755 | 1.4914 | 1.9866 | 2.4713 | 2.5246 | 0.83583 | 0.80178 | 2.5742 | 1.6899 | 1.297 | 0.7887 | 1.7572 | 1.3326 | 1.9223 | 2.3986 | 1.7168 | 2.2156 | 1.4039 | 0.87596 | 1.9844 | 2.2954 | 1.5226 | 0.85555 | 2.6212 | 2.2132 | 1.4457 | 2.9508 | 1.3433 | 2.8905 | 2.5049 | 2.512 | 0.58208 | 0.94149 | 1.5704 | 1.6366 | 1.589 | 0.6185 | 1.5898 | 2.251 | 1.1052 | 1.7052 | 1.5085 | 1.2271 | 1.3753 | 1.6574 | 1.2792 | 0.97374 | 1.3553 | 1.9264 | 1.5734 | 1.4662 | 1.0061 | 0.65087 | 2.0939 | 1.3595 | 2.8048 | 1.1851 | 1.3907 | 1.8269 | 1.8011 | 1.9769 | 1.9458 | 1.1277 | 4.7122 | 2.2166 | 1.0248 | 2.3024 | 2.9016 | 2.4536 | 0.96701 | 2.4574 | 1.6739 | 2.1386 | 1.3722 | 1.6933 | 2.3664 | 1.6624 | 1.3536 | 1.8489 | 2.213 | 3.1416 | 2.6799 | 1.0992 | 0.96062 | 2.3177 | 2.1413 | 2.9546 | 1.2864 | 1.0065 | 1.1671 | 0.84531 | 2.0459 | 1.4108 | 0.94212 | 1.3627 | 2.7082 | 2.0159 | 2.7143 | 2.6614 | 1.6181 | 1.7027 | 0.98736 | 0.97539 | 2.1116 | 1.944 | 1.6783 | 1.3582 | 1.9308 | 2.3447 | 4.2168 | 1.9463 | 2.7634 | 1.3478 | 2.7605 | 1.7546 | 2.9788 | 1.0565 | 2.1962 | 1.4428 | 1.4316 | 2.3348 | 2.4729 | 2.2913 | 1.911 | 2.0064 | 1.1391 | 1.6422 | 3.4504 | 1.4603 | 1.4968 | 1.3505 | 1.1131 | 1.4759 | 1.7508 | 1.1629 | 1.5073 | 1.7003 | 0.66689 | 1.9987 | 3.3686 | 2.2331 | 0.31234 | 1.6325 | 1.9197 | 2.2374 | 1.594 | 1.5668 | 0.63582 | 2.9608 | 1.439 | 1.7614 | 1.0383 | 1.2792 | 4.8857 | 1.6232 | 1.7798 | 1.6976 | 0.50879 | 2.4565 | 0.47241 | 2.5423 | 1.6248 | 1.0565 | 1.9547 | 2.4536 | 1.1059 | 1.3833 | 1.9925 | 1.4266 | 0.78961 | 2.8026 | 1.6331 | 1.9087 | 1.6149 | 1.2269 | 2.3734 | 3.2345 | 1.6505 | 1.8112 | 4.1335 | 1.8064 | 1.3998 | 2.8205 | 1.5372 | 1.4421 | 2.6238 | 2.5421 | 1.123 | 1.7832 | 2.4809 | 2.2343 | 1.2791 | 1.9815 | 2.341 | 2.7187 | 1.7065 | 2.2927 | 0.99807 | 1.4161 | 1.7846 | 1.9912 | 1.6071 | 2.1519 | 2.1142 | 3.2048 | 1.1016 | 1.8528 | 2.7406 | 1.4693 | 2.2634 | 1.2797 | 2.5909 | 1.1456 | 1.1228 | 1.957 | 2.389 | 2.2279 | 1.7101 | 1.8137 | 2.2843 | 3.2493 | 2.3188 | 3.3362 | 2.1239 | 2.6123 | 1.4508 | 2.0942 | 1.8678 | 1.3143 | 1.162 | 2.8825 | 1.3407 | 2.2026 | 2.7247 | 3.0822 | 2.0319 | 1.786 | 1.3053 | 1.4739 | 1.4017 | 1.0295 | 1.4776 | 2.6024 | 1.0542 | 3.0645 | 2.2114 | 2.705 | 1.8806 | 1.4912 | 1.0853 | 1.509 | 1.6833 | 1.8434 | 2.5765 | 2.6263 | 1.7472 | 2.1207 | 1.928 | 1.5814 | 1.6964 | 1.7584 | 2.4677 | 1.9081 | 1.6953 | 3.5161 | 2.2224 | 2.9704 | 2.3587 | 0.93019 | 2.3097 | 1.9086 | 3.1144 | 1.4069 | 1.4856 | 2.3792 | 1.8778 | 3.0208 | 0.58036 | 1.3117 | 1.0769 | 2.136 | 1.8662 | 2.1087 | 1.9598 | 2.5078 | 2.1652 | 4.2364 | 1.4154 | 2.734 | 2.326 | 2.9962 | 1.7269 | 1.9721 | 2.0861 | 2.3609 | 2.1815 | 1.233 | 1.423 | 2.2484 | 2.0623 | 1.7953 | 0.77992 | 1.3543 | 1.8922 | 1.5687 | 2.1045 | 1.6868 | 2.4588 | 1.2002 | 2.0906 | 1.3555 | 2.014 | 0.95074 | 0.818 | 1.1549 | 1.9991 | 2.487 | 1.0669 | 1.7156 | 0.82683 | 0.86974 | 2.2149 | 1.0062 | 1.7953 | 0.49575 | 2.967 | 2.8311 | 1.5759 | 1.026 | 2.781 | 0.8443 | 1.0137 | 1.3892 | 2.0906 | 1.2884 | 1.1594 | 1.7449 | 2.5249 | 1.3534 | 1.4356 | 1.8846 | 1.5942 | 0.69017 | 1.0697 | 1.4976 | 2.4524 | 1.7531 | 1.9522 | 1.5054 | 1.8958 | 3.4975 | 1.669 | 2.7218 | 2.0145 | 2.1918 | 1.9173 | 0.83429 | 2.2301 | 1.3756 | 2.4595 | 1.6321 | 1.9292 | 0.97769 | 1.7621 | 2.2746 | 2.87 | 1.2822 | 0.69416 | 3.2952 | 2.0987 | 1.945 | 1.1817 | 1.0421 | 1.6044 | 0.75593 | 0.59251 | 1.3431 | 2.3181 | 1.3605 | 1.9208 | 2.2017 | 1.3739 | 2.3703 | 1.9153 | 2.8195 | 2.8565 | 1.8832 | 1.4565 | 2.6358 | 1.8057 | 1.506 | 1.7514 | 1.7333 | 3.5391 | 0.62309 | 1.3785 | 1.1977 | 1.4795 | 2.0878 | 2.7516 | 2.2584 | 1.1413 | 1.1198 | 2.9328 | 1.9499 | 2.0502 | 3.4331 | 4.3253 | 1.616 | 1.9458 | 1.0218 | 1.3476 | 1.3945 | 2.685 | 2.0318 | 1.1818 | 1.7419 | 1.8494 | 1.9738 | 1.8223 | 1.2427 | 1.1434 | 1.4802 | 1.3318 | 0.72061 | 2.4876 | 2.0925 | 1.7275 | 1.1389 | 1.2416 | 1.8771 | 2.7358
| Σn | [5 empty] | Σn | 118.5828 | 98.9511 | 115.3063 | 127.4418 | 84.6441 | 80.077 | 123.1763 | 175.4939 | 94.7076 | 94.3066 | 158.3168 | 97.6993 | 89.2158 | 84.1243 | 51.7162 | 71.202 | 34.575 | 102.1121 | 65.8014 | 65.1615 | 151.8446 | 73.6265 | 78.7281 | 94.7345 | 24.375 | 40.1708 | 83.5693 | 163.7105 | 99.1189 | 155.2834 | 102.8105 | 178.4846 | 99.9037 | 79.2215 | 93.7481 | 51.7622 | 53.8756 | 103.7117 | 70.4 | 63.4484 | 51.286 | 13.5966 | 157.3302 | 251.4565 | 110.0188 | 199.1602 | 117.5352 | 107.8717 | 77.8016 | 78.421 | 84.7766 | 83.6375 | 105.8581 | 101.2853 | 88.943 | 59.38 | 88.3782 | 99.6534 | 161.6369 | 106.9509 | 138.2309 | 109.9118 | 157.5242 | 84.3056 | 117.2854 | 107.6626 | 127.1944 | 80.378 | 119.6044 | 177.2468 | 139.645 | 57.2202 | 203.5453 | 49.2137 | 120.2681 | 216.6576 | 77.2871 | 121.1887 | 62.276 | 74.1731 | 125.7682 | 151.0801 | 130.5655 | 41.8198 | 186.9242 | 62.0268 | 132.7769 | 93.1428 | 98.8887 | 129.3619 | 42.2861 | 82.3559 | 192.6791 | 207.7199 | 161.4261 | 43.6547 | 100.8538 | 94.1818 | 139.9904 | 88.6334 | 118.9681 | 92.5021 | 87.8031 | 143.7034 | 157.7463 | 193.5643 | 14.3923 | 120.3106 | 81.0955 | 70.6522 | 117.5252 | 153.3368 | 181.2098 | 136.7461 | 125.6646 | 90.1183 | 80.8807 | 174.497 | 103.0012 | 103.5617 | 56.1092 | 103.5266 | 140.3221 | 84.5425 | 100.8326 | 172.7188 | 132.8573 | 159.73 | 146.2471 | 148.0056 | 49.2827 | 58.3911 | 150.6298 | 29.3215 | 137.3693 | 143.1453 | 149.1897 | 124.5653 | 132.6925 | 100.5047 | 172.735 | 138.2802 | 119.8686 | 199.4275 | 153.5985 | 131.8909 | 86.1832 | 87.8544 | 140.1083 | 88.1228 | 200.6143 | 98.1687 | 134.0116 | 161.3176 | 99.9703 | 108.8818 | 75.1278 | 129.0226 | 107.4822 | 166.2655 | 133.0641 | 166.7105 | 82.6006 | 61.3114 | 53.0207 | 203.9273 | 149.2626 | 130.4299 | 110.3517 | 90.6641 | 165.6745 | 75.3367 | 72.8592 | 80.8145 | 143.0781 | 64.0119 | 97.8273 | 129.5499 | 114.5013 | 111.3517 | 98.9333 | 124.2484 | 99.8704 | 47.9965 | 96.3293 | 136.2069 | 87.1233 | 67.0389 | 95.3247 | 86.0935 | 68.1977 | 64.2917 | 159.1151 | 143.6469 | 82.0091 | 146.9974 | 79.2206 | 203.7204 | 112.3586 | 80.3355 | 77.2354 | 116.6045 | 122.0888 | 132.3869 | 92.9756 | 66.4921 | 89.3981 | 99.389 | 79.4425 | 144.5981 | 99.4439 | 70.4265 | 117.1048 | 61.8573 | 99.0018 | 80.4758 | 72.3423 | 97.9526 | 91.1641 | 92.9625 | 134.854 | 66.1196 | 71.3319 | 203.4454 | 116.6568 | 121.8478 | 123.8463 | 69.6381 | 78.8433 | 64.9765 | 142.6326 | 102.4145 | 69.7982 | 175.9913 | 101.5895 | 122.7929 | 82.536 | 68.9186 | 50.6425 | 87.503 | 162.7561 | 133.2499 | 152.6743 | 101.4426 | 153.2973 | 167.4852 | 154.8766 | 118.1368 | 68.34 | 67.134 | 69.5739 | 141.5129 | 89.4782 | 99.8143 | 112.9569 | 83.5413 | 102.5252 | 94.2987 | 142.4346 | 53.025 | 118.4411 | 150.7697 | 109.545 | 124.3281 | 107.9551 | 97.6351 | 113.1158 | 114.534 | 58.6448 | 133.4807 | 95.8379 | 44.2049 | 118.6974 | 80.1517 | 93.3854 | 236.618 | 183.1893 | 136.3646 | 147.6101 | 74.5399 | 107.55 | 105.5569 | 84.4295 | 204.1088 | 103.1652 | 73.051 | 117.8232 | 88.1301 | 92.9554 | 158.4066 | 74.1455 | 68.2732 | 217.0381 | 123.595 | 86.0075 | 217.4433 | 62.1494 | 81.4926 | 102.786 | 170.2427 | 54.3081 | 106.8546 | 91.0029 | 97.3391 | 115.6978 | 60.9059 | 133.1239 | 96.3022 | 138.2684 | 104.886 | 128.2531 | 145.4759 | 83.8781 | 72.7906 | 102.6539 | 122.4473 | 64.2096 | 34.9906 | 145.5869 | 62.1995 | 87.5275 | 126.21 | 101.6267 | 186.2509 | 75.0738 | 198.4423 | 124.4589 | 231.9923 | 75.1543 | 129.1893 | 79.9762 | 165.4192 | 213.4041 | 206.3857 | 86.9527 | 146.7849 | 101.9097 | 146.2721 | 144.5228 | 90.0466 | 150.0448 | 69.4115 | 62.9652 | 184.3559 | 75.0873 | 131.9508 | 76.1806 | 128.4475 | 58.2043 | 126.6986 | 54.4562 | 107.1458 | 100.7203 | 63.3669 | 105.4509 | 278.3067 | 108.9019 | 111.5181 | 122.5236 | 98.8653 | 85.7495 | 93.5441 | 108.2429 | 123.5943 | 100.1902 | 114.7928 | 56.4771 | 112.0971 | 86.3567 | 70.5739 | 119.176 | 101.3907 | 95.037 | 125.692 | 143.0995 | 45.7503 | 231.5779 | 105.6507 | 117.6924 | 158.3621 | 130.436 | 238.5044 | 146.7587 | 80.2007 | 122.3345 | 137.0556 | 96.7845 | 99.0811 | 164.0488 | 68.6404 | 123.8973 | 127.4376 | 57.2018 | 56.1361 | 96.9709 | 128.3317 | 74.5007 | 55.9949 | 86.0011 | 112.3764 | 83.2854 | 183.0301 | 350.846 | 71.5561 | 83.0245 | 94.6878 | 93.0305 | 84.7505 | 120.71 | 74.125 | 117.8038 | 91.1269 | 19.134 | 91.7854 | 162.319 | 109.6746 | 107.4802 | 207.778 | 56.9517 | 89.3449 | 158.0496 | 125.5653 | 73.0006 | 125.3336 | 183.7545 | 40.2247 | 77.359 | 114.3409 | 190.4352 | 209.9476 | 111.3003 | 99.8459 | 67.0293 | 95.3906 | 61.2471 | 67.3795 | 169.0712 | 137.392 | 85.6437 | 117.1814 | 146.6949 | 54.3118 | 168.6754 | 182.4488 | 73.0815 | 71.663 | 79.2265 | 90.9633 | 63.7242 | 81.9989 | 135.2127 | 115.0903 | 131.4656 | 55.113 | 121.1017 | 97.7408 | 76.47 | 118.9506 | 52.1586 | 97.9217 | 180.6183 | 17.9111 | 83.8318 | 136.9852 | 83.4279 | 195.6468 | 72.4942 | 56.5742 | 75.2539 | 60.4364 | 80.7157 | 110.6327 | 72.4052 | 114.3081 | 69.9287 | 134.2963 | 231.7908 | 120.7431 | 275.1065 | 79.2299 | 180.8917 | 76.6359 | 97.6519 | 89.1096 | 86.9173 | 53.065 | 84.472 | 97.144 | 182.3665 | 102.7002 | 124.6259 | 77.2483 | 82.4536 | 109.497 | 123.5918 | 18.0659 | 72.5336 | 112.9611 | 111.1401 | 144.3508 | 74.7608 | 99.6906 | 62.3601 | 96.6556 | 132.0126 | 77.5088 | 87.3229 | 97.3096 | 74.4838 | 229.8967 | 131.229 | 118.5206 | 114.928 | 82.1317 | 48.168 | 63.2944 | 155.172 | 273.7491 | 41.1026 | 96.8338 | 134.3016 | 145.7414 | 90.4307 | 82.3309 | 123.6825 | 112.6459 | 50.4654 | 106.7939 | 126.2681 | 135.2659 | 116.4635 | 119.4183 | 175.4324 | 126.5581 | 102.8414 | 72.3517 | 171.5081 | 61.859 | 107.0254 | 58.0305 | 202.4588 | 122.3457 | 103.3127 | 114.143 | 102.0903 | 128.8758 | 110.6706 | 102.0604 | 112.9966 | 140.1248 | 116.9246 | 169.144 | 123.3332 | 78.7494 | 83.7787 | 63.594 | 72.8459 | 121.3421 | 79.4711 | 52.4246 | 180.0338 | 143.6425 | 102.1658 | 132.0541 | 117.3873 | 114.8183 | 125.2761 | 148.3608 | 125.6466 | 88.8288 | 83.9833 | 141.4309 | 84.3146 | 166.3147 | 84.5007 | 294.8276 | 76.4686 | 124.8895 | 94.3733 | 141.1225 | 162.138 | 99.452 | 170.3988 | 95.7945 | 95.3901 | 175.0466 | 105.75 | 131.7082 | 124.4206 | 134.6072 | 86.7468 | 139.1883 | 71.0627 | 117.6758 | 118.1661 | 92.5417 | 101.2231 | 158.5382 | 80.1202 | 113.8293 | 109.4627 | 104.7191 | 117.472 | 70.5179 | 136.5492 | 105.8769 | 127.4338 | 72.6016 | 63.4883 | 70.9158 | 66.1147 | 112.4791 | 76.2542 | 95.5844 | 143.9097 | 94.9077 | 77.0561 | 85.8754 | 58.3778 | 113.2732 | 70.3032 | 71.729 | 210.7552 | 114.4398 | 137.8162 | 63.6093 | 94.1403 | 164.3027 | 114.4225 | 102.7404 | 65.2923 | 78.7856 | 107.9512 | 86.8492 | 60.4774 | 124.5828 | 114.9267 | 92.7776 | 96.7881 | 115.1001 | 87.3432 | 84.5773 | 54.237 | 271.0205 | 108.5969 | 74.0719 | 119.2438 | 80.4225 | 128.4829 | 91.9641 | 166.593 | 129.7328 | 97.0533 | 13.0952 | 152.6447 | 184.8186 | 88.7654 | 148.6341 | 95.3914 | 40.8533 | 104.8479 | 74.1744 | 53.2421 | 105.3075 | 91.1472 | 92.1064 | 71.8302 | 127.4806 | 181.7204 | 75.6031 | 103.1302 | 53.2937 | 160.1077 | 113.418 | 167.6927 | 95.65 | 55.899 | 148.3828 | 204.168 | 46.5807 | 73.7987 | 66.3444 | 87.794 | 89.6459 | 66.25 | 196.3188 | 66.7028 | 125.0708 | 122.7163 | 117.5802 | 180.8771 | 125.6326 | 76.7608 | 122.6965 | 88.0504 | 81.1069 | 93.7038 | 82.8413 | 190.5904 | 68.4639 | 86.7001 | 109.5458 | 197.4329 | 83.548 | 126.4337 | 73.9586 | 109.6417 | 65.6167 | 224.5415 | 104.8317 | 62.9286 | 63.0491 | 75.545 | 139.7813 | 143.1517 | 70.041 | 117.7091 | 73.0826 | 134.5396 | 47.2251 | 149.4294 | 99.9059 | 131.8836 | 59.9606 | 85.564 | 193.8586 | 56.1323 | 58.9002 | 147.3469 | 55.2006 | 97.8858 | 134.8004 | 55.3288 | 99.1345 | 89.4245 | 99.7378 | 119.0249 | 79.4032 | 146.7623 | 64.8061 | 133.2105 | 169.6581 | 97.6297 | 111.1614 | 112.9582 | 94.5307 | 99.0114 | 98.6545 | 108.8927 | 89.2298 | 95.8333 | 53.1654 | 108.706 | 109.9574 | 180.4671 | 185.6794 | 112.5188 | 149.7777 | 49.6808 | 78.8228 | 46.0475 | 85.1652 | 108.6869 | 134.1693 | 95.6257 | 86.468 | 98.0259 | 66.797 | 43.3761 | 81.387 | 79.266 | 98.4264 | 65.9813 | 114.4367 | 85.7199 | 149.8945 | 148.7069 | 82.9129 | 82.2014 | 85.5051 | 136.3047 | 128.4283 | 100.1165 | 105.2989 | 59.0548 | 138.9706 | 181.7114 | 91.7865 | 101.9988 | 120.1806 | 163.2336 | 137.1196 | 99.5019 | 68.7154 | 51.8042 | 85.5069 | 80.1653 | 151.6371 | 92.8588 | 76.1268 | 169.5427 | 134.6299 | 41.3364 | 135.0452 | 146.9637 | 137.1488 | 34.9618 | 130.4134 | 61.9693 | 93.8494 | 61.1114 | 161.3229 | 37.1185 | 87.4604 | 88.4766 | 41.9698 | 94.5562 | 206.5784 | 146.008 | 60.9063 | 279.1844 | 114.0084 | 102.2899 | 59.0887 | 88.3453 | 75.9922 | 137.2749 | 91.9588 | 102.785 | 266.7219 | 152.46 | 49.5582 | 92.8229 | 71.7858 | 101.8366 | 131.3763 | 111.5472 | 87.2747 | 76.3331 | 56.313 | 150.5358 | 90.6477 | 126.5311 | 76.9908 | 85.4197 | 98.4413 | 105.7792 | 127.6796 | 155.6538 | 120.134 | 129.7204 | 146.7656 | 166.6518 | 147.3157 | 83.9978 | 104.2895 | 99.8308 | 52.3024 | 125.2337 | 122.221 | 90.9603 | 47.776 | 71.4587 | 61.2415 | 214.989 | 151.7922 | 136.6565 | 124.1288 | 73.0844 | 122.4137 | 170.6652 | 133.1295 | 82.1937 | 131.891 | 79.8227 | 87.8312 | 149.0909 | 163.125 | 46.3598 | 167.8853 | 118.0258 | 152.9966 | 253.4591 | 88.8817 | 160.9587 | 67.9728 | 66.5654 | 105.0282 | 204.7466 | 147.4266 | 64.7545 | 139.0294 | 61.7986 | 112.0046 | 98.1371 | 111.8641 | 237.4803 | 64.0613 | 38.2259 | 122.4928 | 103.7154 | 150.5812 | 107.293 | 69.6882 | 71.9692 | 121.3105 | 143.033 | 136.9457 | 113.8482 | 94.0984 | 190.4747 | 118.6016 | 127.8608 | 100.7925 | 93.6746 | 220.1365 | 104.2361 | 131.4738 | 91.6426 | 136.2482 | 151.3946 | 151.5066 | 175.8591 | 61.1593 | 118.5157 | 124.3382 | 74.0527 | 93.5912 | 224.7348 | 69.3924 | 188.2631 | 72.2845 | 59.6687 | 79.428 | 163.9033 | 86.7311 | 106.0943 | 58.5655 | 111.7199 | 97.89 | 136.5067 | 70.9909 | 77.3609 | 91.9489 | 172.7964 | 94.1452 | 133.7918 | 119.14 | 144.7451 | 149.4468 | 47.1139 | 188.0235 | 93.1883 | 188.1925 | 112.5906 | 91.3785 | 159.3888 | 81.5908 | 127.9977 | 81.1721 | 144.7275 | 109.8716 | 209.5393 | 53.932 | 163.255 | 113.5464 | 131.4057 | 93.9597 | 235.2211 | 72.7261 | 82.0143 | 137.8144 | 85.2182 | 56.8713 | 64.3055 | 145.3707 | 189.2292 | 145.6336 | 57.4281 | 88.374 | 93.9821 | 148.4651 | 85.872 | 146.8982 | 69.4061 | 50.2282 | 115.3567 | 134.0239 | 64.771 | 135.4672 | 73.3631 | 150.7675 | 84.4603 | 44.7818 | 59.6246 | 165.619 | 109.9393 | 148.2266 | 192.5543 | 126.6496 | 75.0605 | 129.6084 | 133.162 | 171.3502 | 76.7546 | 85.1075 | 1.9452 | 82.9108 | 190.7553 | 53.6708 | 163.5066 | 167.3481 | 78.1779 | 137.6892 | 76.1262 | 118.8029 | 133.3773 | 132.8843 | 46.9091 | 68.6867 | 65.2566 | 157.9788 | 177.1625 | 177.8932 | 112.3106 | 86.8861 | 50.4053 | 123.8321 | 65.7861 | 78.0807 | 95.7951 | 146.4718 | 103.1681 | 106.4911 | 45.7344 | 152.0374 | 74.6313 | 96.9804 | 68.5756 | 64.3321 | 135.7051 | 57.8611 | 63.9362 | 75.0791 | 59.6299 | 83.2782 | 135.1848 | 92.3687 | 36.0787 | 50.9723 | 152.1785 | 185.1275 | 154.2083 | 94.4043 | 92.0531 | 96.8661 | 125.6017 | 89.1302 | 154.9674 | 111.469 | 136.2183 | 127.8859 | 112.2846 | 125.6606 | 157.6685 | 58.5456 | 152.0027 | 52.9416 | 113.5956 | 50.6793 | 173.6635 | 52.462 | 137.458 | 198.6504 | 88.9616 | 91.0766 | 118.9134 | 91.933 | 135.8782 | 93.2017 | 144.71 | 110.6501 | 105.7571 | 77.7151 | 46.6121 | 94.1816 | 79.5059 | 75.9609 | 139.8948 | 72.7964 | 51.1683 | 60.7278 | 63.5775 | 96.267 | 164.6647 | 143.5037 | 101.2966 | 103.0966 | 90.7145 | 73.9216 | 15.0569 | 65.6859 | 182.234 | 88.6655 | 142.8045 | 235.8211 | 72.4452 | 137.631 | 117.6751 | 138.0612 | 100.0624 | 98.2669 | 153.0896 | 139.2508 | 122.8878 | 193.6898 | 57.1032 | 87.0333 | 71.465 | 78.2962 | 109.4561 | 122.7168 | 119.2775 | 191.3735 | 30.2757 | 122.44 | 145.5039 | 209.7673 | 117.4492 | 61.4713 | 204.9375 | 118.442 | 125.9438 | 123.5849 | 184.6705 | 53.8231 | 146.1524 | 88.154 | 79.8142 | 98.1634 | 172.3307 | 99.5888 | 56.5173 | 44.3651 | 167.3304 | 126.4286 | 103.1973 | 109.0076 | 89.0575 | 100.2387 | 54.5584 | 72.4044 | 85.917 | 82.4807 | 150.1715 | 60.7853 | 125.2871 | 95.5426 | 119.0369 | 156.6495 | 125.7158 | 108.0477 | 159.3571 | 44.2466 | 146.0777 | 101.5057 | 180.2903 | 157.7458 | 124.3671 | 108.842 | 82.7486 | 63.6493 | 98.6243 | 56.5826 | 146.1689 | 73.0299 | 128.9406 | 75.5058 | 108.548 | 39.112 | 130.1293 | 69.6703 | 63.2654 | 90.9017 | 151.2425 | 165.8973 | 181.8075 | 109.0139 | 73.8552 | 61.8217 | 85.1518 | 198.504 | 56.1654 | 62.3825 | 118.95 | 138.9199 | 77.8758 | 98.9504 | 116.9337 | 109.4542 | 66.0429 | 137.0165 | 118.3289 | 58.1491 | 127.3251 | 102.4706 | 70.6561 | 118.1767 | 75.114 | 81.2852 | 48.8842 | 137.8858 | 105.5514 | 70.3856 | 56.2558 | 7.8532 | 114.0241 | 63.8226 | 44.3731 | 106.0677 | 127.0285 | 107.1736 | 36.427 | 58.5661 | 72.3028 | 101.3239 | 146.468 | 64.9676 | 93.1051 | 81.362 | 123.3874 | 152.2083 | 97.9533 | 131.2763 | 128.702 | 162.7856 | 48.8313 | 131.7797 | 94.2999 | 69.7183 | 189.2978 | 138.1912 | 76.0798 | 136.0464 | 84.5997 | 68.1053 | 42.0974 | 123.383 | 126.618 | 100.7943 | 95.4253 | 147.797 | 174.1238 | 62.2779 | 42.7267 | 76.776 | 126.0142 | 81.5419 | 35.93 | 103.7334 | 71.2573 | 77.4996 | 121.1968 | 213.6206 | 48.6868 | 82.4022 | 96.8709 | 268.8271 | 147.8884 | 160.2986 | 163.1857 | 79.5517 | 37.5531 | 202.5072 | 71.4257 | 121.4778 | 87.6696 | 124.5266 | 81.6341 | 66.6644 | 78.2394 | 66.3566 | 78.3139 | 203.6842 | 100.8328 | 50.912 | 132.3615 | 124.7039 | 34.1435 | 138.2553 | 124.2248 | 77.7015 | 84.8838 | 62.5781 | 129.2507 | 105.8013 | 78.5256 | 168.6576 | 76.1314 | 109.482 | 63.9897 | 121.9769 | 115.1028 | 166.1107 | 115.7786 | 71.7417 | 74.4312 | 92.0628 | 72.7087 | 55.666 | 113.4438 | 73.4026 | 119.2729 | 82.6506 | 210.5813 | 58.7598 | 115.6935 | 109.269 | 186.4737 | 62.3394 | 108.8733 | 91.5315 | 114.9386 | 80.9348 | 148.3441 | 80.9858 | 31.8197 | 133.9824 | 100.4608 | 188.1352 | 114.0503 | 107.5083 | 95.6797 | 98.5245 | 84.4146 | 73.3217 | 141.099 | 83.0463 | 61.2741 | 94.6487 | 104.983 | 84.458 | 72.0392 | 113.5209 | 153.4953 | 131.2339 | 105.969 | 93.1955 | 111.3638 | 86.4749 | 93.3321 | 118.5273 | 153.9526 | 74.0199 | 110.7327 | 211.6166 | 104.3989 | 51.2162 | 94.9264 | 90.8639 | 62.3447 | 52.1757 | 89.8395 | 37.2726 | 111.7352 | 107.7627 | 64.4505 | 100.6728 | 68.8865 | 56.9129 | 127.9197 | 198.5559 | 47.1724 | 72.7476 | 60.6166 | 110.3336 | 56.6139 | 158.2212 | 120.3321 | 96.1115 | 66.0005 | 84.3899 | 143.4513 | 88.9635 | 94.749 | 115.3253 | 114.2604 | 104.2676 | 117.2007 | 173.2325 | 213.4353 | 111.8624 | 77.8978 | 173.8562 | 143.3612 | 98.556 | 169.874 | 94.1702 | 118.7688 | 46.4016 | 149.8654 | 192.4499 | 308.0539 | 121.7438 | 126.3615 | 139.4368 | 80.8482 | 115.8178 | 50.0533 | 127.4817 | 189.7273 | 87.4752 | 94.6103 | 113.5144 | 111.4927 | 126.1504 | 58.6516 | 83.4519 | 115.2262 | 129.1999 | 142.7249 | 133.7132 | 67.4696 | 233.5025 | 111.7497 | 98.4584 | 58.5307 | 175.1469 | 155.4824 | 96.3763 | 76.1624 | 106.4067 | 71.3474 | 78.9479 | 193.6969 | 89.9622 | 97.9674 | 114.3725 | 89.6239 | 118.2404 | 103.4346 | 74.1564 | 50.0332 | 151.0844 | 165.8097 | 102.2251 | 120.6897 | 68.2981 | 154.5223 | 119.1102 | 143.3143 | 88.35 | 107.5131 | 93.986 | 124.5364 | 70.922 | 72.0299 | 78.8201 | 159.8325 | 75.7304 | 66.8181 | 113.7672 | 134.166 | 154.9214 | 90.7225 | 97.4277 | 128.0365 | 36.1803 | 81.7109 | 83.6346 | 174.9267 | 52.6876 | 122.6606 | 75.7023 | 127.0507 | 76.6236 | 90.3592 | 73.6353 | 112.2038 | 63.6817 | 147.0815 | 73.0922 | 44.7455 | 65.3008 | 93.3611 | 106.2145 | 70.0215 | 77.6789 | 70.9477 | 132.6546 | 120.773 | 70.4515 | 129.3305 | 40.9636 | 123.3657 | 98.4213 | 63.685 | 138.9574 | 264.3038 | 193.1237 | 87.3997 | 69.6292 | 144.4037 | 155.3064 | 148.5485 | 126.3063 | 184.8339 | 90.8658 | 165.747 | 85.5965 | 72.0652 | 166.1366 | 72.4256 | 83.7568 | 118.4505 | 94.4468 | 37.5975 | 87.6308 | 74.7268 | 117.6546 | 183.2379 | 100.7776 | 183.0905 | 138.9133 | 222.2293 | 69.8545 | 169.4177 | 152.7927 | 144.8741 | 192.4794 | 67.216 | 92.3039 | 122.8737 | 92.1921 | 111.3275 | 91.455 | 141.6324 | 251.4592 | 126.1659 | 208.6675 | 137.7733 | 87.869 | 89.5376 | 60.7589 | 58.1299 | 89.6544 | 119.4843 | 99.9831 | 85.7384 | 113.343 | 45.7448 | 140.6406 | 82.1639 | 46.5071 | 79.5549 | 75.4705 | 90.5232 | 153.608 | 113.0355 | 127.0969 | 143.1297 | 107.8123 | 156.6771 | 60.5636 | 74.9859 | 109.4914 | 169.8083 | 73.8573 | 101.9555 | 69.4805 | 94.7362 | 162.5691 | 81.7268 | 103.0373 | 105.2967 | 76.8759 | 157.8856 | 137.3698 | 123.7857 | 89.6999 | 112.0255 | 75.3717 | 89.309 | 45.703 | 151.1187 | 96.9491 | 82.7654 | 65.74 | 150.0766 | 87.2535 | 67.6712 | 80.6216 | 116.1775 | 91.6056 | 77.4606 | 85.0133 | 38.1594 | 83.1674 | 143.7706 | 118.7135 | 65.6483 | 227.2366 | 60.5505 | 153.7524 | 221.8491 | 195.3563 | 86.3013 | 114.7277 | 91.3713 | 154.9708 | 86.2345 | 87.4596 | 76.9254 | 127.5036 | 115.6009 | 84.2461 | 66.6749 | 85.8696 | 83.8927 | 89.9741 | 103.7446 | 51.4468 | 119.3186 | 86.1573 | 63.0704 | 147.0196 | 217.2658 | 125.4993 | 115.7561 | 91.254 | 40.2621 | 131.7048 | 30.1298 | 89.8632 | 76.7073 | 87.2343 | 102.165 | 119.7742 | 118.8351 | 117.9427 | 65.7817 | 103.1885 | 144.2136 | 171.5534 | 65.1876 | 130.8297 | 105.8277 | 95.1448 | 98.6915 | 132.6116 | 135.9642 | 76.1892 | 117.2447 | 138.3833 | 57.6058 | 56.0798 | 125.4999 | 73.2175 | 123.1752 | 92.5818 | 121.0168 | 167.0914 | 52.4155 | 147.0385 | 82.2113 | 93.465 | 74.8903 | 104.0881 | 113.6134 | 136.6443 | 102.3617 | 123.1519 | 84.7457 | 83.7501 | 90.1049 | 184.9179 | 205.8578 | 115.5709 | 47.2272 | 82.5066 | 69.3372 | 112.7969 | 73.0015 | 80.5021 | 107.301 | 94.3998 | 113.262 | 133.3935 | 143.5807 | 67.2976 | 109.236 | 161.9207 | 155.9383 | 116.8192 | 101.0814 | 132.7338 | 111.4392 | 96.7722 | 227.6742 | 82.2134 | 110.991 | 69.7115 | 92.2456 | 116.3348 | 67.0694 | 165.9353 | 86.3854 | 179.9786 | 78.7895 | 68.237 | 121.3313 | 131.5093 | 106.8949 | 60.1839 | 205.1209 | 58.426 | 123.2002 | 91.4333 | 115.2724 | 131.0123 | 95.0469 | 161.6099 | 73.5043 | 102.7459 | 139.2277 | 101.1577 | 126.1955 | 213.7851 | 139.3078 | 118.1266 | 88.2276 | 111.3982 | 68.3652 | 136.4668 | 120.7238 | 91.8675 | 166.481 | 149.1808 | 134.285 | 94.5044 | 134.4444 | 66.9206 | 163.1319 | 89.8227 | 130.9993 | 77.6948 | 158.3555 | 88.191 | 84.1691 | 155.3176 | 93.8283 | 65.7809 | 84.187 | 96.56 | 71.1653 | 76.3389 | 141.5985 | 168.8129 | 84.9301 | 149.2692 | 78.3854 | 56.0475 | 164.4161 | 167.8113 | 149.5789 | 80.3888 | 65.7153 | 81.7534 | 120.1886 | 82.8776 | 87.9967 | 142.3039 | 46.8918 | 44.8721 | 83.7876 | 204.61 | 91.0974 | 143.0381 | 151.7138 | 124.7657 | 61.9331 | 147.756 | 81.4794 | 172.5106 | 74.2133 | 115.7131 | 166.8014 | 93.1463 | 110.8474 | 98.1497 | 95.7267 | 252.7379 | 143.197 | 185.6545 | 120.8372 | 76.7929 | 70.7405 | 85.1215 | 97.9619 | 110.5516 | 64.9052 | 84.8433 | 99.6467 | 118.6752 | 144.2772 | 83.6316 | 127.1339 | 31.1311 | 138.8181 | 95.3276 | 114.7252 | 85.8583 | 122.7841 | 108.0488 | 112.9032 | 107.7408 | 95.6261 | 35.8968 | 59.7687 | 114.5437 | 191.5071 | 119.2475 | 78.9876 | 155.4472 | 80.1252 | 109.4096 | 93.2967 | 69.527 | 107.4129 | 111.4926 | 85.1638 | 72.4263 | 105.9627 | 161.4335 | 110.1141 | 192.0401 | 192.4981 | 247.4272 | 217.3055 | 187.491 | 87.4852 | 57.9674 | 106.2731 | 159.578 | 66.1654 | 85.475 | 96.3266 | 82.6575 | 159.2343 | 211.8943 | 207.1284 | 93.7143 | 104.366 | 156.1251 | 60.6286 | 95.5511 | 131.5355 | 121.7181 | 116.8354 | 94.9064 | 90.5177 | 131.7734 | 165.7962 | 66.0969 | 154.8249 | 99.9421 | 110.275 | 84.8868 | 45.7964 | 83.2641 | 118.9716 | 64.153 | 101.4149 | 93.1576 | 66.3731 | 54.3233 | 98.4905 | 229.4601 | 153.1179 | 337.4374 | 243.1649 | 112.5659 | 142.1205 | 121.7869 | 138.0864 | 50.2727 | 97.3015 | 311.447 | 207.1176 | 97.2285 | 187.8902 | 80.6853 | 89.4554 | 92.5032 | 65.0967 | 62.7101 | 193.8838 | 85.6975 | 52.1831 | 141.0431 | 87.2833 | 161.3761 | 116.3269 | 82.1974 | 86.7162 | 97.618 | 160.1206 | 81.8272 | 63.6729 | 118.962 | 110.9367 | 59.4645 | 100.6552 | 74.5369 | 75.3807 | 158.8076 | 71.0763 | 124.3282 | 148.7046 | 287.3342 | 122.5202 | 222.6684 | 98.6176 | 187.4676 | 77.0247 | 106.9972 | 85.3957 | 86.0574 | 113.0936 | 107.418 | 69.3637 | 115.6189 | 146.8594 | 178.2435 | 54.2012 | 66.7631 | 91.2449 | 72.8557 | 132.4629 | 32.8398 | 172.7119 | 103.3853 | 12.7106 | 60.5761 | 103.4226 | 142.4816 | 133.4336 | 119.919 | 190.6948 | 125.2527 | 115.1226 | 124.1916 | 103.6021 | 195.7618 | 46.836 | 111.2985 | 85.7543 | 161.2024 | 45.7143 | 121.2988 | 131.2705 | 167.6943 | 168.4351 | 44.1248 | 149.4389 | 87.91 | 144.4137 | 96.8534 | 146.7071 | 126.1212 | 90.6102 | 69.9748 | 68.7039 | 112.4315 | 153.3873 | 89.3106 | 207.9579 | 174.0776 | 179.5044 | 81.5574 | 43.0793 | 82.3259 | 106.3171 | 53.0158 | 101.495 | 98.4496 | 79.6543 | 134.9609 | 81.8598 | 101.735 | 85.9248 | 187.4914 | 69.4912 | 57.8182 | 144.5015 | 35.3382 | 107.35 | 155.4749 | 91.9408 | 109.3424 | 64.7327 | 137.7697 | 59.4625 | 139.1012 | 78.3696 | 84.2261 | 127.1744 | 130.4191 | 75.8334 | 96.7675 | 77.0142 | 129.4149 | 79.2533 | 176.6406 | 119.6235 | 246.4088 | 86.4219 | 150.8551 | 57.6513 | 133.3995 | 88.396 | 100.7219 | 87.7055 | 53.5469 | 99.4565 | 121.8096 | 49.5662 | 49.1493 | 102.397 | 101.6852 | 101.0377 | 93.0284 | 135.2131 | 142.683 | 110.8044 | 148.4832 | 164.5542 | 112.7385 | 115.9829 | 120.5695 | 70.1667 | 121.7087 | 40.9417 | 112.0135 | 84.7996 | 78.9253 | 82.477 | 130.1499 | 153.8765 | 72.0335 | 95.7778 | 97.9569 | 117.8725 | 90.1535 | 135.6473 | 68.5138 | 179.5328 | 118.0213 | 136.2987 | 162.1005 | 121.7572 | 96.6312 | 89.8239 | 134.5078 | 75.7761 | 90.051 | 91.9115 | 68.1903 | 127.4389 | 120.2927 | 159.6331 | 112.9672 | 113.0499 | 99.9342 | 121.0328 | 131.2153 | 135.6345 | 154.4729 | 79.003 | 68.3396 | 189.4078 | 85.4393 | 113.7992 | 82.8303 | 86.372 | 173.3652 | 145.2299 | 97.8011 | 93.4041 | 158.4871 | 80.8078 | 109.6646 | 114.7094 | 95.8072 | 43.2453 | 95.346 | 57.5599 | 67.0274 | 88.3788 | 78.4701 | 156.2661 | 179.1433 | 163.4513 | 135.6614 | 40.981 | 115.6701 | 61.2266 | 116.0811 | 110.9894 | 142.1629 | 109.7012 | 142.4644 | 58.4104 | 123.0485 | 210.8206 | 105.4963 | 38.7514 | 120.0519 | 80.8623 | 64.3929 | 115.4123 | 97.453 | 103.37 | 117.4546 | 162.5251 | 100.2027 | 53.0975 | 165.9042 | 136.0934 | 78.224 | 229.9291 | 155.4745 | 40.8673 | 128.9706 | 78.5436 | 192.6549 | 110.7421 | 66.7186 | 59.5439 | 83.8135 | 85.5557 | 71.1973 | 29.4941 | 77.8736 | 55.9908 | 111.8022 | 113.9171 | 83.4864 | 85.0527 | 94.4367 | 211.6951 | 113.3804 | 104.5684 | 111.0782 | 143.9219 | 149.4954 | 75.2756 | 95.465 | 164.5046 | 124.5516 | 84.2315 | 95.9869 | 119.3758 | 109.2766 | 96.4758 | 162.0501 | 53.5402 | 84.5901 | 161.6884 | 123.2206 | 116.3995 | 121.923 | 101.3409 | 143.1931 | 120.7332 | 181.2142 | 121.2305 | 224.4746 | 126.8884 | 98.3088 | 73.2941 | 185.3846 | 146.317 | 91.0007 | 112.1745 | 110.7401 | 100.2594 | 143.7565 | 78.9225 | 136.7005 | 102.0006 | 153.3043 | 76.8818 | 108.8592 | 70.0434 | 171.5724 | 78.5726 | 118.3831 | 223.5632 | 109.9025 | 35.9683 | 126.4267 | 143.601 | 61.9154 | 87.4318 | 169.4464 | 78.6412 | 32.8606 | 84.0174 | 67.2417 | 80.3029 | 83.0384 | 98.1779 | 52.7254 | 44.4969 | 183.6697 | 107.6169 | 242.7294 | 116.4178 | 57.9732 | 87.4396 | 87.4107 | 118.9053 | 69.7439 | 168.904 | 103.1243 | 112.6616 | 94.2264 | 123.5502 | 52.6368 | 104.0559 | 115.7149 | 95.7842 | 88.9276 | 155.2515 | 114.0082 | 77.4359 | 126.5507 | 121.3137 | 152.7399 | 112.7655 | 39.0017 | 23.5096 | 66.4775 | 145.3119 | 88.1911 | 100.0498 | 89.3214 | 74.8642 | 133.3955 | 93.5042 | 57.5536 | 146.7054 | 134.7081 | 91.5827 | 121.9862 | 64.8187 | 148.9731 | 100.3026 | 63.3644 | 88.3413 | 117.5888 | 92.8688 | 189.6804 | 111.6387 | 129.7956 | 208.1219 | 102.3985 | 154.021 | 87.6543 | 66.9591 | 83.2693 | 115.1058 | 124.3077 | 3.0738 | 181.4485 | 114.7065 | 47.2613 | 84.6509 | 94.6128 | 194.0965 | 46.9993 | 63.848 | 102.7738 | 146.6764 | 89.2755 | 144.5324 | 76.0285 | 131.588 | 61.4737 | 65.4372 | 99.9256 | 109.9623 | 74.1083 | 223.1415 | 137.5746 | 202.6903 | 59.7944 | 40.6195 | 75.3787 | 95.6832 | 139.155 | 113.4995 | 114.2821 | 75.9123 | 91.295 | 105.7548 | 120.2016 | 56.0175 | 69.5047 | 111.7918 | 101.0352 | 147.6425 | 118.2854 | 112.644 | 120.9497 | 112.1229 | 91.0586 | 110.2469 | 124.8169 | 109.1418 | 69.6542 | 104.05 | 79.1858 | 163.8839 | 124.5789 | 99.646 | 26.3065 | 200.1646 | 102.5492 | 63.1817 | 73.749 | 124.1683 | 125.2707 | 112.5417 | 91.0498 | 90.7043 | 118.7259 | 105.8461 | 174.0483 | 130.9954 | 93.1145 | 117.4442 | 56.2251 | 98.4244 | 141.7135 | 145.2248 | 75.4087 | 109.5835 | 98.6462 | 80.6136 | 50.7095 | 108.0407 | 73.104 | 120.1748 | 131.163 | 95.4536 | 49.7426 | 65.0207 | 136.6376 | 134.6658 | 38.8985 | 154.2653 | 144.3945 | 70.0507 | 71.3186 | 119.6389 | 79.6695 | 86.9786 | 73.1195 | 85.8863 | 158.5642 | 185.2509 | 117.4776 | 101.7591 | 99.8956 | 156.6725 | 116.5603 | 65.7423 | 144.2534 | 95.461 | 116.037 | 137.8153 | 89.481 | 93.1393 | 49.5121 | 111.6753 | 130.7173 | 93.5878 | 213.3366 | 168.559 | 75.9907 | 178.6694 | 74.309 | 106.7593 | 179.6958 | 82.7746 | 90.6184 | 102.8712 | 69.5541 | 214.3922 | 111.5956 | 123.2065 | 212.7634 | 101.6295 | 120.8461 | 127.0332 | 88.6227 | 116.8053 | 121.8264 | 108.8769 | 142.9648 | 125.2686 | 112.8553 | 116.8113 | 107.2318 | 170.0323 | 100.6141 | 137.2894 | 104.4508 | 58.1218 | 156.203 | 85.6506 | 193.7732 | 87.6164 | 85.6381 | 64.8841 | 223.4428 | 183.2237 | 74.4224 | 89.6897 | 89.3519 | 63.3284 | 126.6299 | 92.3058 | 93.4957 | 50.9033 | 99.8392 | 186.509 | 95.2621 | 73.498 | 80.5627 | 135.5276 | 65.0445 | 167.4651 | 118.2485 | 172.7787 | 86.5675 | 173.2646 | 159.4131 | 119.6577 | 94.0694 | 68.762 | 50.2014 | 77.9162 | 97.9883 | 62.4041 | 60.5692 | 239.2316 | 145.1601 | 152.8654 | 97.7794 | 211.1997 | 71.5763 | 150.7296 | 164.8492 | 140.2588 | 76.7026 | 109.2879 | 50.9048 | 80.4765 | 80.3688 | 82.141 | 110.3064 | 106.1418 | 124.1498 | 126.0001 | 80.4519 | 207.831 | 141.6515 | 106.121 | 81.1219 | 60.3721 | 53.6147 | 105.3827 | 69.4128 | 157.4242 | 57.3956 | 116.3658 | 222.9563 | 137.9457 | 107.4482 | 98.4967 | 73.8316 | 146.3251 | 76.0047 | 130.8103 | 92.5339 | 96.8709 | 169.2277 | 43.5192 | 104.3431 | 54.5673 | 171.0317 | 151.4055 | 117.3051 | 73.3782 | 102.4256 | 64.9239 | 179.3149 | 84.7889 | 197.5312 | 152.8645 | 118.3049 | 118.3609 | 78.0595 | 95.2389 | 187.3832 | 116.8053 | 115.416 | 99.9289 | 120.0612 | 58.5455 | 88.1344 | 149.8909 | 183.1486 | 117.5385 | 193.3434 | 129.2926 | 91.9939 | 179.6145 | 97.5036 | 67.424 | 178.3184 | 180.8409 | 114.9928 | 77.813 | 108.9179 | 135.9243 | 103.1245 | 118.8706 | 185.5593 | 127.6268 | 122.6358 | 79.8169 | 82.0207 | 98.5735 | 91.0714 | 87.8305 | 136.7963 | 137.2807 | 136.0706 | 80.1574 | 133.3597 | 79.4018 | 93.1714 | 70.8622 | 97.1434 | 72.7294 | 112.2138 | 127.605 | 149.3447 | 99.7927 | 106.3367 | 64.8433 | 68.7344 | 165.5725 | 142.3342 | 102.9876 | 75.9506 | 223.4864 | 70.2529 | 56.0529 | 71.7043 | 131.4408 | 49.8274 | 152.0544 | 172.2017 | 124.7611 | 133.0469 | 177.2707 | 147.8878 | 116.1925 | 87.9337 | 66.5589 | 151.5832 | 97.1583 | 65.9979 | 121.4 | 201.0735 | 143.8631 | 68.9066 | 124.9616 | 61.8205 | 65.9002 | 122.5363 | 78.6606 | 43.4716 | 56.8742 | 76.8142 | 203.745 | 117.6425 | 127.2331 | 106.2756 | 57.777 | 129.1921 | 138.8968 | 140.1628 | 152.2392 | 106.8602 | 177.6904 | 35.1465 | 136.8718 | 212.499 | 142.6796 | 188.8605 | 104.5059 | 131.9976 | 72.6936 | 146.0658 | 147.6532 | 162.7247 | 86.2672 | 136.4375 | 156.1896 | 80.7321 | 118.5333 | 114.1641 | 192.1454 | 104.0274 | 56.4387 | 48.2859 | 99.3941 | 131.0441 | 126.3201 | 86.7729 | 89.6285 | 130.5849 | 101.4047 | 131.2188 | 117.4901 | 167.2982 | 89.6188 | 119.5877 | 133.3291 | 98.4906 | 158.6901 | 131.4937 | 77.7701 | 65.1981 | 83.4447 | 114.8518 | 78.0748 | 105.8445 | 170.3874 | 86.8598 | 87.5883 | 134.6491 | 87.6517 | 189.5017 | 86.6143 | 56.0068 | 77.5314 | 121.0605 | 105.7724 | 93.5121 | 58.392 | 107.3436 | 63.8948 | 61.2382 | 161.6674 | 63.0328 | 130.4692 | 232.8382 | 107.6194 | 146.2048 | 75.4661 | 66.1661 | 97.4996 | 175.2258 | 109.8053 | 164.8399 | 99.7915 | 133.9075 | 131.5421 | 189.7325 | 109.5855 | 94.95 | 77.0765 | 83.55 | 59.1245 | 132.1929 | 133.8787 | 76.6248 | 89.936 | 47.1069 | 107.8361 | 53.6732 | 154.1099 | 100.2284 | 128.7338 | 68.9291 | 139.7309 | 250.9584 | 114.5842 | 82.4386 | 47.9658 | 85.1794 | 217.9975 | 108.5234 | 104.2813 | 88.3996 | 94.9753 | 111.4107 | 154.5996 | 63.6862 | 110.5877 | 125.3386 | 312.6024 | 147.1952 | 164.2302 | 40.2211 | 144.8993 | 153.0769 | 37.0906 | 61.5486 | 84.3204 | 62.4524 | 128.3903 | 83.1701 | 152.784 | 99.8037 | 59.5788 | 180.9662 | 86.309 | 69.9275 | 54.2485 | 59.6845 | 120.2784 | 103.1736 | 181.984 | 86.3539 | 114.0972 | 76.5503 | 93.8711 | 105.2244 | 116.0845 | 113.8232 | 100.7042 | 137.3915 | 58.2563 | 144.3377 | 87.6129 | 109.6173 | 55.7405 | 99.3848 | 206.6354 | 82.5244 | 80.0414 | 218.6354 | 136.1277 | 190.663 | 111.5442 | 85.5248 | 101.8675 | 98.5327 | 72.1934 | 90.0389 | 91.426 | 98.8952 | 143.3022 | 100.1218 | 47.6575 | 176.5999 | 139.8907 | 68.854 | 101.5102 | 109.2017 | 118.6185 | 67.4377 | 76.2987 | 78.9327 | 41.79 | 104.0316 | 179.7436 | 87.684 | 143.6706 | 74.5996 | 136.3219 | 152.4279 | 134.1229 | 71.3684 | 74.9046 | 101.5466 | 116.4016 | 88.3734 | 109.912 | 91.0886 | 89.7592 | 6.5537 | 78.5514 | 135.6993 | 101.1358 | 74.5254 | 61.3938 | 110.1775 | 155.6498 | 84.1981 | 266.4062 | 50.2654 | 70.3329 | 96.0125 | 108.7619 | 175.2944 | 209.2653 | 176.8557 | 170.0668 | 58.9874 | 153.5018 | 130.1023 | 149.1836 | 133.4917 | 86.6139 | 70.177 | 82.3035 | 166.6193 | 69.9228 | 162.656 | 130.4354 | 94.3565 | 70.0899 | 84.3885 | 88.8063 | 70.9287 | 77.3563 | 60.4169 | 111.0112 | 158.4238 | 238.5983 | 141.6982 | 86.908 | 158.4871 | 109.0787 | 111.3927 | 81.8398 | 90.9906 | 92.6751 | 155.7442 | 69.2438 | 128.0517 | 61.1359 | 130.0491 | 166.3748 | 76.1058 | 38.9186 | 110.3478 | 140.262 | 56.0746 | 169.8963 | 116.5431 | 133.6036 | 114.2783 | 182.9126 | 5.1452 | 75.1813 | 87.3034 | 78.7911 | 109.1013 | 188.4583 | 54.1321 | 57.6275 | 62.9004 | 124.0372 | 135.4089 | 75.4743 | 164.6297 | 114.0542 | 124.1495 | 180.4365 | 129.3955 | 132.3507 | 132.3276 | 45.4699 | 101.2816 | 126.9768 | 107.3083 | 149.6961 | 192.7528 | 57.3682 | 108.2704 | 107.3765 | 125.8108 | 72.6089 | 158.6646 | 70.461 | 166.8841 | 204.3593 | 73.3777 | 137.3256 | 136.5538 | 67.8029 | 100.3733 | 54.1557 | 132.7708 | 117.1275 | 130.3867 | 67.4741 | 125.6476 | 88.7336 | 126.4588 | 102.5817 | 147.9883 | 53.9257 | 115.5352 | 54.3111 | 118.3335 | 94.3679 | 138.7027 | 99.9077 | 108.3854 | 54.474 | 100.9364 | 143.2676 | 90.0803 | 143.9455 | 183.5008 | 96.3036 | 80.3007 | 96.3007 | 153.9398 | 84.2598 | 206.3127 | 146.7717 | 92.1093 | 57.994 | 81.3292 | 32.398 | 179.7247 | 87.048 | 100.5565 | 64.8037 | 90.099 | 100.0325 | 64.7535 | 85.8354 | 107.6567 | 160.0737 | 112.8815 | 43.449 | 205.5792 | 108.3411 | 157.9243 | 118.9733 | 116.4498 | 87.5849 | 140.1689 | 93.4992 | 147.745 | 61.5669 | 132.7592 | 94.4009 | 255.7382 | 63.9677 | 145.8511 | 128.7493 | 113.8447 | 143.3774 | 82.9952 | 146.6923 | 78.262 | 174.5805 | 86.9065 | 121.1345 | 208.6995 | 128.7409 | 123.4249 | 143.639 | 58.7364 | 168.8399 | 113.1944 | 182.0972 | 92.2629 | 132.7805 | 129.9506 | 94.6131 | 80.0722 | 96.2112 | 78.0381 | 126.4887 | 129.4061 | 103.8649 | 58.6135 | 105.5909 | 118.1348 | 85.8782 | 118.1154 | 117.1775 | 88.7586 | 120.6633 | 90.5511 | 69.3095 | 215.8237 | 68.4744 | 91.548 | 78.9651 | 125.8219 | 88.0747 | 110.632 | 157.6646 | 93.748 | 99.4969 | 71.8987 | 100.9362 | 121.7824 | 79.9918 | 99.0024 | 50.1281 | 101.0625 | 72.6588 | 46.6269 | 113.3709 | 109.7981 | 122.7453 | 75.2942 | 48.3936 | 136.5982 | 128.5886 | 57.9248 | 68.2889 | 211.2962 | 125.528 | 87.4057 | 198.4622 | 45.0309 | 111.5664 | 77.0404 | 43.4499 | 67.5428 | 71.9376 | 107.807 | 205.4213 | 107.0681 | 75.0934 | 100.2122 | 80.0098 | 89.631 | 49.0446 | 72.5644 | 126.389 | 94.8047 | 98.1392 | 91.1598 | 131.8777 | 71.7785 | 79.4477 | 131.3883 | 150.7915 | 84.716 | 113.8104 | 81.974 | 137.9142 | 94.7706 | 138.2744 | 109.2394 | 186.1804 | 91.9902 | 86.6544 | 145.8089 | 119.7355 | 66.8123 | 69.5109 | 93.4613 | 116.033 | 72.7986 | 78.0998 | 100.577 | 73.843 | 91.3858 | 43.0774 | 64.6555 | 137.515 | 193.8672 | 159.9358 | 204.6921 | 92.4009 | 124.9606 | 102.4384 | 169.4086 | 126.3366 | 135.4803 | 72.1533 | 139.5365 | 115.8795 | 114.7111 | 136.1052 | 77.8942 | 99.0935 | 87.7142 | 96.5768 | 110.3466 | 142.4807 | 155.7842 | 108.9884 | 81.8917 | 115.8323 | 76.9948 | 114.0496 | 75.7259 | 97.926 | 102.2839 | 127.5926 | 186.3146 | 130.7095 | 63.8362 | 142.7788 | 234.2176 | 123.3608 | 92.5503 | 163.0048 | 56.5873 | 107.6051 | 68.8344 | 64.8157 | 138.6395 | 68.9542 | 89.3235 | 76.8558 | 123.3886 | 91.8019 | 150.1819 | 102.6526 | 75.6621 | 130.968 | 70.323 | 173.0225 | 111.2132 | 167.7051 | 107.9271 | 178.4966 | 107.2848 | 111.0778 | 108.5572 | 90.2436 | 124.5297 | 85.7304 | 115.6424 | 172.2836 | 112.4265 | 104.9433 | 30.7247 | 76.8998 | 100.3154 | 94.2004 | 166.1587 | 82.8647 | 166.7065 | 55.2473 | 194.159 | 103.75 | 92.5388 | 148.5353 | 178.358 | 164.5058 | 88.8727 | 200.3509 | 102.2834 | 139.0725 | 118.848 | 145.1417 | 197.4887 | 69.2982 | 105.1461 | 223.9698 | 177.1619 | 122.6409 | 110.5756 | 121.9617 | 95.3673 | 119.349 | 151.3243 | 137.4794 | 63.6418 | 148.2809 | 146.3096 | 100.2752 | 96.1586 | 79.107 | 147.2398 | 122.3832 | 66.8383 | 64.3571 | 151.2381 | 123.9914 | 87.6049 | 91.2088 | 109.7686 | 111.8068 | 91.1344 | 210.6821 | 132.5195 | 78.7787 | 78.3755 | 70.1164 | 32.079 | 95.1134 | 72.8835 | 175.4425 | 83.4425 | 122.9185 | 191.1004 | 155.6495 | 154.7824 | 145.5412 | 61.5044 | 77.3156 | 50.3466 | 44.1067 | 97.0968 | 83.3836 | 91.024 | 91.9635 | 73.7251 | 105.3997 | 258.2977 | 73.7376 | 88.7019 | 174.1059 | 212.8295 | 160.7662 | 107.7409 | 95.2238 | 92.2211 | 126.7321 | 78.6939 | 62.1479 | 90.3199 | 130.6829 | 39.4129 | 129.5382 | 108.915 | 74.209 | 84.977 | 134.911 | 132.0467 | 52.1952 | 148.4856 | 99.7896 | 180.3878 | 160.2534 | 205.2353 | 80.3233 | 95.5804 | 108.9682 | 92.7701 | 134.4974 | 97.6238 | 107.0848 | 111.6619 | 91.1977 | 137.1105 | 78.5779 | 98.0511 | 109.7751 | 106.8997 | 80.883 | 75.8844 | 246.3801 | 105.1589 | 155.3656 | 126.4297 | 160.7132 | 99.9534 | 76.3661 | 142.1696 | 82.4187 | 106.9354 | 103.4698 | 144.5759 | 106.1494 | 158.9666 | 117.4969 | 113.0441 | 41.1904 | 86.5355 | 94.398 | 112.1318 | 105.9484 | 105.553 | 55.8641 | 141.0312 | 197.5268 | 149.2278 | 100.525 | 78.1711 | 85.551 | 149.0173 | 67.1467 | 77.2307 | 109.721 | 151.0116 | 94.4185 | 159.9255 | 152.1319 | 71.8052 | 116.3343 | 106.5127 | 93.89 | 234.8812 | 131.815 | 38.7536 | 100.5154 | 200.9388 | 81.1537 | 150.0883 | 88.5999 | 87.3948 | 51.0745 | 84.4489 | 54.0397 | 201.447 | 91.0809 | 127.9074 | 15.8361 | 149.2253 | 95.8947 | 94.4358 | 105.6259 | 68.4392 | 95.0909 | 98.6582 | 185.0863 | 144.7519 | 86.9276 | 116.978 | 83.875 | 109.4018 | 128.2721 | 127.8026 | 101.0263 | 127.0093 | 60.281 | 74.4213 | 109.9737 | 157.3862 | 64.0945 | 123.7703 | 148.0563 | 155.3588 | 212.6581 | 94.4842 | 128.8233 | 223.0578 | 71.5355 | 76.7057 | 72.3031 | 97.5505 | 147.2234 | 77.7967 | 138.9203 | 141.2854 | 114.6549 | 90.1756 | 124.123 | 49.3443 | 175.4021 | 78.1448 | 131.0908 | 31.7205 | 92.8483 | 142.8124 | 108.0521 | 209.3572 | 95.1767 | 136.8811 | 84.7033 | 158.9941 | 84.349 | 114.4705 | 95.2214 | 95.0607 | 71.7514 | 111.1117 | 88.5309 | 81.752 | 84.9139 | 51.6412 | 121.2944 | 77.9284 | 107.5024 | 81.8968 | 106.3377 | 166.6584 | 62.5918 | 137.5256 | 54.5966 | 82.435 | 71.0754 | 102.5802 | 84.4869 | 73.4743 | 102.811 | 95.8068 | 93.0856 | 234.9754 | 128.4696 | 151.5343 | 118.5442 | 109.6352 | 120.7856 | 90.5647 | 158.8944 | 180.0112 | 85.8326 | 147.2799 | 103.9543 | 66.2518 | 154.6907 | 165.1149 | 110.0973 | 97.6763 | 197.6133 | 163.6654 | 110.5112 | 122.869 | 78.8643 | 74.6127 | 49.5749 | 82.1234 | 147.735 | 92.0126 | 132.8115 | 97.4646 | 101.509 | 85.15 | 76.883 | 109.4117 | 152.1293 | 274.1085 | 51.8668 | 46.0643 | 45.0451 | 65.4342 | 99.2354 | 98.6257 | 99.0018 | 126.8783 | 144.5513 | 77.2867 | 178.5312 | 130.0545 | 70.605 | 105.6579 | 70.104 | 94.1785 | 115.0327 | 156.5126 | 58.0198 | 50.3666 | 122.561 | 125.1426 | 81.5706 | 195.387 | 66.3893 | 136.9237 | 69.4064 | 108.3032 | 115.6587 | 81.7996 | 89.5915 | 143.5452 | 116.2431 | 114.9022 | 75.3262 | 86.8307 | 70.7037 | 136.5084 | 154.0317 | 51.1182 | 132.969 | 59.3864 | 69.9326 | 102.4779 | 136.6949 | 127.066 | 198.1999 | 155.5825 | 67.2377 | 140.6911 | 176.8647 | 183.9882 | 114.3759 | 65.3344 | 103.6203 | 88.8044 | 60.783 | 106.4826 | 100.6701 | 119.8108 | 76.3439 | 90.7599 | 88.8641 | 118.3178 | 147.4372 | 81.0689 | 83.7047 | 91.5173 | 83.6411 | 152.5412 | 47.1467 | 70.8248 | 68.0624 | 77.6057 | 94.2675 | 86.1034 | 75.1566 | 44.2566 | 88.7446 | 81.1751 | 93.3876 | 82.6495 | 103.2239 | 92.4896 | 77.9014 | 280.8393 | 119.86 | 69.1034 | 100.4647 | 113.0376 | 118.6711 | 79.9062 | 107.1427 | 152.5929 | 77.1328 | 129.9833 | 98.2701 | 128.5015 | 79.6489 | 145.5796 | 132.5447 | 132.9761 | 49.7613 | 126.5886 | 107.2779 | 147.5552 | 85.0372 | 78.1355 | 167.8801 | 135.2974 | 71.4363 | 146.9293 | 78.4518 | 88.3293 | 73.452 | 61.9892 | 151.2712 | 89.6741 | 167.7232 | 145.8869 | 138.6353 | 75.603 | 61.4213 | 25.0396 | 64.5393 | 124.8917 | 129.9535 | 49.96 | 95.3029 | 51.028 | 89.5917 | 110.0218 | 68.6367 | 104.5402 | 95.3236 | 97.9757 | 63.9451 | 85.5483 | 89.7177 | 179.8353 | 74.7539 | 110.2119 | 138.6834 | 67.5044 | 73.5922 | 89.7658 | 166.1266 | 101.8996 | 125.4188 | 60.0416 | 168.6792 | 144.4092 | 134.313 | 96.9212 | 59.6852 | 84.6746 | 116.1489 | 98.1751 | 69.6233 | 109.4103 | 122.4311 | 165.6924 | 162.5998 | 61.6331 | 109.6661 | 133.9431 | 105.1991 | 108.1738 | 163.919 | 118.2195 | 136.7714 | 138.2591 | 133.9729 | 168.1354 | 112.3903 | 159.779 | 97.5427 | 35.0657 | 130.4011 | 89.7266 | 80.2749 | 127.1854 | 57.8163 | 123.4681 | 86.6786 | 92.2156 | 95.5691 | 177.7409 | 98.5762 | 66.3508 | 77.688 | 42.8854 | 125.8814 | 118.8885 | 61.8256 | 152.4156 | 53.0587 | 156.1601 | 64.6702 | 64.5678 | 103.9403 | 115.9831 | 112.1061 | 68.3228 | 40.2348 | 110.9348 | 153.8497 | 224.5404 | 126.7386 | 70.1769 | 101.8987 | 197.6324 | 123.3615 | 82.8867 | 43.1485 | 152.4744 | 143.3077 | 102.9823 | 61.9285 | 107.6124 | 197.8756 | 136.7671 | 138.6576 | 55.0642 | 122.0478 | 92.522 | 113.9102 | 153.405 | 194.0649 | 260.1464 | 223.3175 | 118.6018 | 137.8007 | 79.316 | 43.3856 | 74.865 | 130.9565 | 66.5586 | 83.5356 | 118.6576 | 54.083 | 99.4541 | 120.1129 | 158.613 | 53.785 | 161.5014 | 129.2615 | 83.7272 | 110.222 | 70.0797 | 87.2778 | 72.5563 | 108.5556 | 73.0941 | 110.5701 | 52.1133 | 192.3123 | 70.1009 | 76.1874 | 122.0824 | 90.8781 | 153.2924 | 96.1638 | 91.7466 | 114.8007 | 85.663 | 66.5483 | 41.3326 | 44.4927 | 139.8825 | 121.3352 | 52.5239 | 108.5144 | 94.1811 | 85.6907 | 88.1914 | 79.9449 | 55.2517 | 121.5578 | 53.0584 | 136.0894 | 176.7071 | 80.0545 | 87.851 | 143.1155 | 124.9932 | 121.0088 | 146.4676 | 126.1544 | 110.4323 | 143.4476 | 132.2572 | 144.2135 | 46.4327 | 94.2004 | 76.161 | 106.3388 | 195.0675 | 64.5962 | 106.8147 | 159.8176 | 95.9114 | 107.5675 | 132.6892 | 148.915 | 114.7475 | 176.3543 | 59.666 | 83.1535 | 124.079 | 92.9606 | 62.1893 | 85.4798 | 127.2977 | 125.5699 | 135.8528 | 96.4239 | 146.1151 | 106.5885 | 46.1514 | 107.6904 | 47.3216 | 81.7356 | 66.0755 | 90.4029 | 210.4547 | 118.5352 | 81.628 | 74.1397 | 109.7079 | 114.8536 | 129.1343 | 124.1465 | 81.9039 | 139.764 | 78.1311 | 94.1451 | 134.7131 | 93.8136 | 97.3756 | 107.9564 | 102.538 | 143.4935 | 97.0834 | 96.0455 | 70.732 | 101.245 | 117.3944 | 85.7509 | 57.3984 | 129.5461 | 140.1869 | 171.1614 | 57.6017 | 168.9404 | 114.4569 | 71.1428 | 186.6565 | 103.0915 | 81.0964 | 72.526 | 99.3751 | 49.7522 | 159.159 | 76.9924 | 95.5049 | 69.546 | 160.272 | 112.6983 | 120.0334 | 108.9378 | 85.6272 | 117.031 | 49.3253 | 126.1335 | 148.0791 | 57.8743 | 121.5379 | 108.0403 | 163.1405 | 100.434 | 139.4136 | 72.3686 | 92.2752 | 108.4602 | 119.0152 | 90.0142 | 76.9493 | 162.9504 | 91.7826 | 140.0343 | 41.1506 | 89.1982 | 72.1883 | 90.5147 | 71.4816 | 123.1808 | 102.3008 | 131.4198 | 142.124 | 94.8415 | 87.4054 | 108.1091 | 153.4827 | 106.2895 | 180.1386 | 127.5388 | 51.9442 | 103.8344 | 153.3414 | 133.0233 | 86.3213 | 104.5213 | 89.4761 | 81.2152 | 138.3718 | 62.2416 | 168.3783 | 141.8748 | 87.6342 | 93.8484 | 109.8523 | 154.6022 | 135.6282 | 115.0853 | 110.0554 | 118.4529 | 84.5093 | 131.6587 | 82.4068 | 123.5196 | 63.1996 | 148.4318 | 94.3883 | 97.5644 | 55.6237 | 49.5051 | 100.6756 | 150.237 | 171.7985 | 92.9474 | 60.3991 | 72.0618 | 152.5945 | 97.5177 | 149.3765 | 68.4159 | 99.8966 | 115.4172 | 119.4229 | 274.1836 | 114.6318 | 111.0194 | 70.7601 | 117.6657 | 52.7431 | 193.6476 | 151.0418 | 63.0182 | 109.1588 | 124.0246 | 81.5071 | 105.796 | 54.2131 | 93.8647 | 119.1146 | 106.1641 | 87.4089 | 104.0493 | 117.5044 | 86.3877 | 77.4608 | 89.7483 | 119.8811 | 89.4528 | 98.8688 | 140.8668 | 103.1579 | 79.3605 | 17.4194 | 130.8981 | 109.9989 | 72.2684 | 73.3211 | 216.7727 | 102.0557 | 61.2292 | 140.6975 | 147.1572 | 45.4439 | 171.3171 | 82.6408 | 132.9445 | 69.0139 | 112.5979 | 78.333 | 190.6321 | 93.1629 | 92.1035 | 159.0129 | 118.3132 | 142.7318 | 92.9068 | 216.8746 | 83.5262 | 4.9324 | 132.9368 | 132.1282 | 128.4357 | 74.6486 | 95.4746 | 60.9206 | 129.1856 | 91.5768 | 117.5547 | 146.6759 | 93.0634 | 99.5079 | 59.3859 | 103.7104 | 84.609 | 53.7676 | 62.7474 | 82.7866 | 145.1669 | 93.3935 | 233.2106 | 84.1202 | 78.9592 | 94.2927 | 63.5448 | 103.1875 | 98.5927 | 84.6554 | 114.1414 | 113.329 | 96.4021 | 125.633 | 56.5103 | 85.9091 | 111.6689 | 62.3829 | 66.8316 | 122.8204 | 82.0079 | 83.8628 | 104.3174 | 147.0413 | 77.9515 | 79.6746 | 56.0556 | 119.9819 | 96.955 | 57.7621 | 106.6783 | 46.4685 | 95.7768 | 105.7944 | 182.5484 | 106.2647 | 122.9677 | 173.073 | 62.3677 | 87.4132 | 87.8048 | 136.121 | 83.2966 | 243.1026 | 52.397 | 121.9165 | 90.6937 | 80.234 | 70.004 | 107.9593 | 72.9549 | 101.6377 | 99.8109 | 197.9607 | 123.8049 | 138.7609 | 68.0176 | 160.5128 | 165.0135 | 118.159 | 43.996 | 93.9992 | 65.5916 | 37.8066 | 110.2416 | 191.1515 | 149.8977 | 73.6506 | 107.5515 | 120.2993 | 213.7457 | 77.299 | 45.8391 | 93.9765 | 191.833 | 94.8751 | 142.5568 | 102.9955 | 105.0197 | 171.9977 | 170.4264 | 157.5871 | 142.3568 | 87.3538 | 116.5787 | 105.4132 | 90.5263 | 121.5592 | 133.0489 | 168.5096 | 57.9348 | 76.3534 | 72.1873 | 83.2963 | 50.879 | 104.3086 | 129.3864 | 126.2359 | 135.8049 | 108.4695 | 93.7048 | 171.0337 | 112.4784 | 68.0385 | 112.4616 | 85.9158 | 106.923 | 129.4787 | 93.2751 | 82.8475 | 207.989 | 121.5253 | 59.0479 | 80.5174 | 212.6881 | 111.8314 | 161.7968 | 195.3735 | 198.2569 | 142.782 | 129.6288 | 60.9533 | 152.4041 | 85.0945 | 101.8531 | 97.3176 | 99.882 | 115.3032 | 67.6623 | 145.287 | 115.7312 | 81.1821 | 139.9055 | 141.7969 | 122.2817 | 121.609 | 94.8277 | 129.2975 | 135.3361 | 98.3497 | 72.8409 | 74.4897 | 133.8568 | 177.0547 | 151.4365 | 101.653 | 61.8349 | 130.3471 | 67.6112 | 56.3073 | 165.144 | 74.3887 | 124.106 | 113.6814 | 121.4546 | 156.3275 | 53.0025 | 134.1196 | 120.1819 | 102.7044 | 109.4609 | 110.6851 | 137.4467 | 158.0711 | 105.7377 | 112.0201 | 124.8296 | 162.0161 | 58.047 | 78.3984 | 51.5477 | 93.8611 | 115.6055 | 162.945 | 131.6514 | 197.0049 | 146.6764 | 54.1745 | 235.415 | 149.6221 | 126.0189 | 126.3267 | 110.9348 | 164.9865 | 116.3833 | 111.8833 | 179.3838 | 91.5026 | 47.7908 | 185.0051 | 119.5425 | 126.5731 | 90.8696 | 226.2608 | 119.0843 | 70.5334 | 87.2768 | 130.7681 | 108.7066 | 143.7317 | 71.0231 | 95.2859 | 80.7602 | 97.9325 | 136.0186 | 53.1092 | 110.0357 | 221.1957 | 149.6309 | 62.5202 | 74.549 | 78.7797 | 81.3494 | 96.0964 | 142.5942 | 142.01 | 92.0932 | 78.0752 | 80.9585 | 117.7288 | 81.4133 | 246.1451 | 81.0526 | 119.382 | 56.0152 | 190.6306 | 84.5072 | 93.3032 | 110.4566 | 79.6105 | 47.4226 | 136.8354 | 78.2117 | 119.8735 | 119.1786 | 113.3784 | 69.3788 | 162.956 | 83.3546 | 168.7671 | 74.5789 | 115.6796 | 88.1696 | 69.1871 | 135.3212 | 136.42 | 74.6536 | 66.7757 | 147.5633 | 73.0065 | 128.3681 | 69.6994 | 115.1049 | 73.2482 | 105.5669 | 68.4777 | 107.3682 | 146.6621 | 220.6435 | 75.2347 | 140.9253 | 99.2278 | 104.8829 | 126.4587 | 184.2887 | 87.8306 | 81.6364 | 71.4616 | 93.4291 | 126.0108 | 127.696 | 141.3604 | 115.3552 | 156.41 | 56.2752 | 84.8304 | 96.8267 | 134.9516 | 130.2775 | 163.4392 | 108.4166 | 105.5335 | 206.1437 | 118.4426 | 73.9928 | 89.3475 | 91.1043 | 83.473 | 61.4906 | 79.3651 | 172.956 | 194.1186 | 115.5663 | 92.6223 | 79.4635 | 162.9333 | 46.8874 | 72.9527 | 143.1036 | 123.8894 | 82.125 | 80.5307 | 117.1348 | 91.9565 | 131.1556 | 209.7486 | 118.2923 | 109.6094 | 109.0098 | 104.0123 | 84.9525 | 72.7425 | 87.733 | 33.6864 | 149.1562 | 87.7648 | 162.2096 | 85.435 | 84.6843 | 131.5908 | 91.9144 | 130.579 | 55.9269 | 115.6141 | 106.3506 | 138.6305 | 119.4305 | 158.8335 | 123.5199 | 54.5888 | 136.9063 | 130.6003 | 123.3261 | 97.5018 | 103.2094 | 80.3761 | 147.6464 | 117.8544 | 133.3561 | 151.6706 | 43.1341 | 108.1553 | 181.2084 | 156.4808 | 92.6419 | 94.0369 | 41.1274 | 120.0759 | 98.1004 | 117.4905 | 109.3791 | 85.5462 | 93.557 | 101.4566 | 67.2828 | 94.6019 | 62.4847 | 76.8196 | 135.2347 | 160.8094 | 146.9642 | 174.9952 | 50.8802 | 79.0289 | 96.5193 | 118.849 | 78.9985 | 68.7617 | 88.0281 | 147.3707 | 101.6207 | 137.9688 | 136.4024 | 110.1297 | 76.2217 | 47.6669 | 73.4264 | 62.1817 | 105.467 | 147.4863 | 94.248 | 107.403 | 85.3918 | 156.0037 | 203.6179 | 91.8219 | 94.5532 | 108.8316 | 192.4981 | 67.6644 | 95.8834 | 236.3989 | 109.2306 | 111.8021 | 201.5954 | 100.1779 | 99.0772 | 166.2513 | 130.1312 | 109.0548 | 127.6725 | 145.358 | 124.5188 | 93.8601 | 100.9735 | 141.708 | 116.8808 | 105.9547 | 126.4284 | 106.3321 | 121.092 | 178.9314 | 182.0632 | 163.8804 | 89.0751 | 129.53 | 66.8408 | 108.2815 | 98.1914 | 74.2537 | 155.3353 | 183.9998 | 70.6175 | 182.4168 | 103.728 | 87.2745 | 101.5861 | 55.2671 | 79.9239 | 97.4577 | 175.8125 | 83.7831 | 63.4093 | 213.0619 | 63.3773 | 190.3096 | 97.6869 | 42.5606 | 84.2857 | 100.785 | 97.3988 | 145.1013 | 135.322 | 72.0724 | 135.0074 | 144.0006 | 56.1266 | 98.7579 | 176.6059 | 6.6687 | 98.9657 | 139.8329 | 122.6226 | 142.7558 | 131.1146 | 131.0814 | 104.1781 | 165.1319 | 126.7181 | 82.1549 | 79.6921 | 58.3765 | 85.2129 | 243.7119 | 93.7046 | 177.3089 | 94.7535 | 136.61 | 54.8479 | 140.8633 | 85.6683 | 97.9148 | 99.7355 | 114.9802 | 118.1184 | 76.8896 | 60.7411 | 129.2534 | 72.5343 | 67.6598 | 108.5238 | 92.4431 | 67.2826 | 46.2332 | 59.065 | 132.0343 | 63.222 | 153.6499 | 214.0962 | 112.0338 | 85.7739 | 155.546 | 60.0616 | 151.2104 | 72.2795 | 143.0478 | 232.2793 | 100.447 | 177.0076 | 115.4853 | 95.0824 | 168.47 | 82.0391 | 84.8539 | 101.6618 | 117.5181 | 82.4079 | 83.988 | 141.6 | 87.6552 | 64.2415 | 194.0334 | 92.2494 | 89.9024 | 131.0226 | 65.2942 | 77.1547 | 117.7379 | 79.8943 | 194.3737 | 190.3659 | 128.7257 | 83.5602 | 109.0914 | 54.4119 | 76.8531 | 133.837 | 137.8706 | 92.9972 | 118.4046 | 112.3078 | 151.3046 | 130.0008 | 60.7503 | 80.503 | 74.3491 | 115.5811 | 106.656 | 122.4666 | 114.0826 | 190.3583 | 168.01 | 111.3755 | 94.093 | 56.1474 | 139.8245 | 80.595 | 102.7581 | 76.2009 | 115.1911 | 127.7592 | 117.2245 | 167.8584 | 174.1296 | 74.7632 | 69.5656 | 78.649 | 145.22 | 118.7809 | 83.4503 | 92.0436 | 80.7821 | 152.7724 | 52.837 | 113.26 | 206.7256 | 134.5398 | 116.1803 | 103.9475 | 196.757 | 174.2123 | 115.5596 | 72.5668 | 213.115 | 123.3443 | 85.2594 | 48.8754 | 91.3004 | 98.3735 | 60.4685 | 177.9585 | 102.4532 | 163.1323 | 177.347 | 133.5254 | 59.5196 | 69.1794 | 44.4596 | 85.0933 | 47.7599 | 278.4665 | 81.137 | 94.1569 | 40.1222 | 86.9418 | 81.9649 | 62.05 | 90.1878 | 161.8398 | 98.0321 | 14.7409 | 108.8977 | 79.9601 | 88.609 | 100.7897 | 150.9762 | 62.6926 | 103.4742 | 97.0116 | 118.7541 | 54.242 | 139.7456 | 189.3369 | 84.8773 | 80.4213 | 158.6153 | 70.4753 | 156.8039 | 83.5308 | 124.5218 | 72.297 | 75.973 | 84.1879 | 142.8886 | 46.6767 | 72.2497 | 18.0019 | 200.1968 | 77.8344 | 207.8933 | 227.9547 | 98.9033 | 312.2645 | 107.9698 | 104.383 | 105.4942 | 142.2127 | 98.4133 | 116.4901 | 87.4808 | 185.356 | 64.4357 | 115.4381 | 55.7054 | 116.8882 | 54.7869 | 67.1181 | 92.0009 | 100.0627 | 100.2885 | 85.9216 | 102.2927 | 143.2957 | 161.0605 | 117.394 | 76.1649 | 50.6144 | 100.7152 | 138.3429 | 163.352 | 196.4968 | 62.7755 | 65.0669 | 63.3203 | 84.3324 | 74.927 | 40.2488 | 102.1631 | 89.2189 | 96.6718 | 68.0542 | 119.9651 | 78.4641 | 143.1587 | 120.3575 | 158.6637 | 49.2151 | 110.7982 | 137.2879 | 87.7755 | 79.2515 | 125.4824 | 203.952 | 105.6353 | 92.8081 | 80.3719 | 175.635 | 77.7621 | 95.0074 | 189.8081 | 148.6514 | 95.8265 | 141.8585 | 102.3325 | 56.9843 | 103.0938 | 114.3217 | 105.308 | 87.1204 | 71.7822 | 170.4472 | 85.3349 | 57.2892 | 126.2105 | 99.065 | 96.7807 | 94.1542 | 92.3795 | 138.6636 | 97.4656 | 136.3324 | 139.1349 | 138.8653 | 109.4434 | 72.4142 | 70.4433 | 133.1957 | 101.1304 | 242.1125 | 147.0799 | 67.5612 | 102.1813 | 28.5454 | 127.5632 | 50.4978 | 111.7032 | 63.4819 | 136.9131 | 92.0829 | 191.4955 | 74.3487 | 96.4914 | 113.1042 | 134.584 | 133.0939 | 83.128 | 73.9755 | 149.2794 | 119.7889 | 98.3991 | 92.9938 | 120.8775 | 110.5079 | 44.7752 | 159.9407 | 60.0375 | 145.2372 | 104.9011 | 30.8498 | 79.207 | 78.6168 | 97.0841 | 137.6372 | 71.6187 | 130.4832 | 70.8916 | 75.7676 | 56.6093 | 115.7798 | 84.1418 | 141.7731 | 86.0366 | 97.4674 | 18.2575 | 93.2022 | 119.0008 | 154.5784 | 185.3085 | 150.695 | 132.3314 | 69.6089 | 80.9585 | 103.8988 | 179.9388 | 136.5955 | 177.2487 | 89.4602 | 127.9612 | 144.4695 | 93.6199 | 46.8221 | 89.6939 | 62.1549 | 120.7999 | 87.0452 | 69.8231 | 48.7367 | 109.7946 | 41.3656 | 132.0261 | 100.7475 | 81.0189 | 113.1649 | 76.8441 | 52.9222 | 79.782 | 144.5885 | 130.8362 | 51.4936 | 129.8508 | 117.5469 | 97.5066 | 225.0178 | 120.2949 | 98.251 | 67.4472 | 64.6999 | 128.5468 | 120.1794 | 140.1683 | 59.193 | 45.5365 | 92.613 | 68.6526 | 80.7005 | 76.2387 | 93.7359 | 87.7167 | 200.0178 | 153.3151 | 92.8657 | 224.5636 | 139.5998 | 85.3483 | 138.5467 | 112.8206 | 104.8487 | 153.241 | 74.8664 | 165.5228 | 173.5734 | 129.4407 | 92.6921 | 137.657 | 116.2057 | 98.4593 | 82.6194 | 117.5982 | 92.3488 | 121.0869 | 220.5794 | 98.0631 | 52.2348 | 152.5231 | 49.8625 | 58.1939 | 65.165 | 83.5185 | 72.499 | 146.229 | 96.8875 | 106.6024 | 110.3339 | 90.7515 | 87.7071 | 128.3138 | 109.5924 | 154.5349 | 150.5045 | 61.6691 | 38.2555 | 100.4109 | 105.1256 | 131.4104 | 128.8383 | 134.5355 | 90.8922 | 61.2972 | 160.0067 | 126.7375 | 109.8694 | 99.4062 | 195.8137 | 68.6788 | 83.3036 | 60.6882 | 58.6677 | 99.6152 | 62.1448 | 67.6323 | 63.2921 | 178.8892 | 115.5027 | 190.1882 | 101.782 | 95.3595 | 67.7648 | 139.6459 | 86.454 | 109.1312 | 88.8711 | 108.9108 | 117.7226 | 88.0917 | 109.2856 | 56.065 | 120.6565 | 47.4991 | 129.7154 | 143.7162 | 81.8506 | 119.6867 | 107.612 | 82.4788 | 98.0647 | 133.0625 | 124.4932 | 88.4282 | 181.5888 | 75.8238 | 173.2775 | 60.3739 | 145.8726 | 225.419 | 102.4489 | 183.7574 | 62.5986 | 138.5625 | 107.6144 | 48.762 | 75.1552 | 121.3923 | 77.2911 | 145.8462 | 121.9841 | 143.8843 | 141.8135 | 129.8381 | 125.4892 | 90.7564 | 39.7348 | 115.7319 | 100.4289 | 85.5805 | 90.3227 | 52.0505 | 151.0574 | 100.6817 | 98.9239 | 267.2029 | 126.8826 | 66.8615 | 97.783 | 73.307 | 146.1357 | 79.4848 | 104.8286 | 113.9087 | 126.1773 | 112.5399 | 76.3304 | 123.203 | 126.8391 | 91.6203 | 60.1538 | 94.5596 | 147.2926 | 142.398 | 84.8562 | 103.0332 | 65.686 | 106.8477 | 74.2368 | 50.7678 | 106.2891 | 126.3045 | 67.6626 | 33.0102 | 95.635 | 78.7277 | 110.3694 | 87.8226 | 94.6158 | 133.8997 | 151.8066 | 133.9832 | 116.4615 | 87.3732 | 49.8669 | 89.9319 | 92.2157 | 98.8884 | 147.4473 | 164.9653 | 160.8018 | 77.6236 | 102.8132 | 106.3026 | 122.5219 | 145.7857 | 80.5724 | 61.6753 | 60.0784 | 105.9582 | 135.584 | 123.8913 | 83.3512 | 71.9207 | 66.3857 | 143.5061 | 137.9669 | 159.3254 | 82.094 | 86.0745 | 207.3443 | 143.649 | 65.5621 | 92.0653 | 126.485 | 98.5646 | 153.814 | 106.9116 | 88.7402 | 167.4325 | 161.0578 | 75.744 | 112.9998 | 78.4787 | 77.6703 | 62.8096 | 87.1718 | 129.1304 | 90.393 | 123.6746 | 85.0374 | 154.5526 | 177.6828 | 208.9887 | 71.2001 | 136.5474 | 112.2127 | 59.7457 | 77.5296 | 57.8575 | 128.7966 | 133.5666 | 89.7983 | 159.8347 | 65.8117 | 144.951 | 55.197 | 129.2326 | 107.0611 | 72.4673 | 81.5879 | 121.881 | 46.2388 | 131.3052 | 65.001 | 62.2294 | 99.3717 | 130.2764 | 108.5095 | 77.1932 | 86.5146 | 112.2919 | 102.5529 | 61.6497 | 95.4573 | 112.9544 | 97.5431 | 74.8113 | 220.7083 | 96.1969 | 99.1282 | 92.5866 | 65.3573 | 70.4135 | 90.7045 | 88.5252 | 54.8592 | 174.7485 | 184.8492 | 90.4492 | 67.0825 | 96.7063 | 118.4317 | 103.1094 | 110.5547 | 149.1657 | 103.9515 | 91.0289 | 55.0872 | 53.103 | 130.4062 | 96.581 | 86.2795 | 98.4263 | 103.696 | 70.3249 | 146.7349 | 227.6388 | 76.8839 | 159.4938 | 262.5711 | 55.2539 | 78.4741 | 124.0023 | 61.3202 | 135.2591 | 156.8966 | 82.1523 | 101.3134 | 133.6263 | 91.2754 | 65.8056 | 116.3172 | 139.4224 | 140.3831 | 169.867 | 161.1086 | 50.1399 | 105.0147 | 187.9058 | 64.8192 | 50.3118 | 58.607 | 209.5251 | 213.4547 | 137.1907 | 120.2426 | 172.797 | 81.7091 | 57.9782 | 106.0571 | 102.5254 | 74.1031 | 120.3962 | 167.167 | 59.6462 | 138.9984 | 93.7552 | 125.6448 | 88.1275 | 142.5766 | 180.8908 | 111.7317 | 123.8545 | 96.6981 | 88.9049 | 80.6472 | 157.7901 | 119.1548 | 202.7591 | 73.4877 | 129.0007 | 80.8778 | 130.7928 | 57.758 | 72.0698 | 168.7627 | 61.7275 | 155.8554 | 73.7378 | 124.2927 | 108.7615 | 43.7603 | 92.9774 | 117.3459 | 59.5902 | 73.6951 | 273.6389 | 115.9103 | 67.3845 | 119.5713 | 118.375 | 75.216 | 139.8542 | 121.4315 | 63.3933 | 137.3938 | 94.7132 | 66.5503 | 39.1258 | 151.0767 | 120.6162 | 64.1742 | 66.9603 | 167.2793 | 107.6197 | 86.2552 | 49.5095 | 63.3917 | 98.9397 | 105.937 | 85.0297 | 87.1735 | 140.1829 | 140.713 | 102.9226 | 146.0054 | 202.4292 | 87.2128 | 99.9274 | 119.9771 | 90.4624 | 230.5448 | 91.3046 | 78.0648 | 178.7707 | 140.8754 | 119.971 | 84.6953 | 113.2198 | 88.3697 | 114.3011 | 83.9389 | 70.8576 | 118.3316 | 67.4684 | 107.8228 | 82.8554 | 111.2852 | 156.9584 | 128.082 | 51.9417 | 73.0314 | 129.8855 | 61.6187 | 192.0449 | 134.8394 | 65.4449 | 92.2092 | 43.033 | 87.8846 | 90.5636 | 127.8784 | 130.1662 | 51.4302 | 59.6948 | 91.0664 | 106.825 | 65.5651 | 179.4669 | 80.6505 | 52.5096 | 148.3566 | 100.5125 | 110.759 | 91.365 | 99.042 | 171.9299 | 94.411 | 134.0173 | 110.0593 | 73.6734 | 130.6074 | 117.5858 | 129.8267 | 98.9918 | 132.1967 | 106.473 | 107.0545 | 66.8715 | 128.1574 | 120.3011 | 109.1926 | 91.8303 | 52.7987 | 139.0039 | 145.8282 | 98.6885 | 97.4301 | 80.8871 | 152.9661 | 127.5262 | 123.6325 | 98.3433 | 48.1853 | 88.5728 | 51.9412 | 89.1865 | 143.6813 | 87.8575 | 107.4143 | 197.1704 | 177.3224 | 86.6631 | 104.9545 | 71.4444 | 149.104 | 47.9845 | 130.2933 | 137.3893 | 97.9811 | 98.5239 | 87.1155 | 77.27 | 100.0465 | 79.9561 | 111.6533 | 175.2383 | 126.0827 | 183.7575 | 71.2053 | 92.1628 | 179.2447 | 115.7786 | 167.4893 | 159.8498 | 94.7576 | 121.1146 | 45.0011 | 75.274 | 97.7553 | 80.6428 | 100.7971 | 50.8702 | 151.3051 | 76.5275 | 224.0427 | 103.1766 | 89.3616 | 122.3817 | 142.0734 | 117.5446 | 83.0033 | 117.0354 | 105.7852 | 64.0167 | 74.2847 | 87.93 | 97.0067 | 67.3614 | 108.5996 | 85.3829 | 71.3676 | 71.1755 | 87.0424 | 94.6941 | 68.8686 | 120.2249 | 166.2722 | 127.2408 | 70.6708 | 75.0475 | 66.8677 | 208.0053 | 62.6118 | 103.9725 | 91.2084 | 209.7056 | 61.1475 | 203.5899 | 48.5141 | 109.6184 | 66.7607 | 115.5404 | 114.5022 | 143.4999 | 74.9132 | 101.6078 | 138.149 | 89.3887 | 149.7373 | 202.3359 | 181.5496 | 98.7622 | 202.8308 | 85.5124 | 92.5175 | 138.5946 | 64.7477 | 92.0693 | 174.7008 | 75.6428 | 208.0938 | 62.7849 | 109.0419 | 73.7586 | 195.6698 | 98.9034 | 118.2449 | 75.3886 | 133.6634 | 39.9985 | 125.2932 | 103.4227 | 54.075 | 86.5626 | 78.9228 | 154.2362 | 96.9017 | 83.9381 | 174.9263 | 133.652 | 107.9291 | 100.9136 | 63.7161 | 48.841 | 96.2476 | 119.9404 | 113.9049 | 46.6366 | 87.1329 | 175.5997 | 76.2322 | 123.3316 | 172.6299 | 174.1208 | 324.9031 | 72.8057 | 192.3966 | 185.8925 | 263.8603 | 144.3837 | 125.6431 | 50.2155 | 60.3269 | 121.1431 | 62.9778 | 60.0388 | 100.1351 | 134.1006 | 163.1947 | 67.3323 | 168.3958 | 161.7427 | 95.2241 | 133.3237 | 92.3108 | 64.786 | 131.3535 | 104.3292 | 91.2343 | 93.724 | 43.6247 | 124.0072 | 87.5076 | 99.6528 | 61.2404 | 122.3929 | 139.002 | 237.4303 | 85.0245 | 115.3065 | 77.216 | 96.7995 | 118.8254 | 66.2394 | 116.213 | 87.3642 | 128.8096 | 70.2585 | 78.4283 | 132.6325 | 123.677 | 172.7365 | 133.7065 | 236.4769 | 116.7051 | 114.2851 | 86.0738 | 84.6729 | 115.0314 | 107.9378 | 104.823 | 51.7015 | 87.499 | 152.6536 | 79.9891 | 64.3703 | 119.1021 | 122.4613 | 69.558 | 110.4956 | 150.7505 | 114.8603 | 79.6603 | 89.2268 | 50.5538 | 59.5677 | 94.2657 | 103.6512 | 76.7825 | 72.4206 | 75.6449 | 123.619 | 125.3709 | 140.4556 | 172.2479 | 66.3824 | 87.5908 | 151.7141 | 139.5723 | 152.852 | 122.1026 | 54.2064 | 96.8601 | 116.8804 | 52.1795 | 108.9343 | 71.36 | 102.7659 | 29.1945 | 166.8238 | 50.784 | 114.7565 | 136.5474 | 98.9545 | 125.461 | 76.719 | 90.3681 | 103.1305 | 102.4166 | 89.0394 | 150.7553 | 142.0035 | 155.0331 | 164.8224 | 185.0528 | 134.8223 | 240.3866 | 151.1062 | 121.4481 | 74.5609 | 99.6957 | 55.6119 | 100.7387 | 129.4318 | 44.2254 | 61.7392 | 135.6367 | 93.3495 | 145.2967 | 79.3204 | 74.5627 | 84.8957 | 87.2456 | 104.1058 | 73.7666 | 114.9284 | 121.0194 | 163.5345 | 158.1135 | 156.0511 | 71.3823 | 185.7745 | 159.1035 | 101.0461 | 96.9703 | 66.1863 | 196.6652 | 84.8747 | 89.4386 | 56.051 | 108.701 | 128.9666 | 111.8423 | 147.002 | 103.2586 | 143.2667 | 105.8362 | 66.5975 | 174.3521 | 216.3144 | 77.4132 | 135.222 | 115.2976 | 31.4539 | 88.6659 | 165.4337 | 97.6199 | 249.5784 | 80.119 | 161.0983 | 78.7837 | 74.2275 | 88.1546 | 225.3799 | 92.0592 | 297.5469 | 145.7352 | 155.0667 | 69.8362 | 69.5181 | 71.9265 | 126.638 | 93.8976 | 99.6189 | 89.5854 | 165.3248 | 94.9957 | 86.7146 | 144.0247 | 115.1767 | 118.4722 | 111.083 | 91.2205 | 82.6065 | 74.0072 | 156.8162 | 88.6273 | 117.3774 | 272.015 | 81.9961 | 82.1712 | 114.7569 | 136.6156 | 75.9434 | 135.4607 | 139.5525 | 84.0649 | 58.2801 | 197.0801 | 120.3701 | 94.7399 | 97.9028 | 160.4447 | 75.0447 | 119.6309 | 60.5634 | 61.2307 | 88.9946 | 69.3669 | 61.9992 | 73.7994 | 60.582 | 107.1829 | 230.5639 | 231.9688 | 91.3998 | 137.0796 | 109.7044 | 207.8397 | 126.8281 | 56.1146 | 96.5389 | 107.4727 | 145.6447 | 63.1782 | 163.6257 | 68.1956 | 103.5739 | 148.7529 | 69.5195 | 78.0366 | 133.6146 | 92.338 | 92.9138 | 162.6193 | 222.8502 | 170.1794 | 73.9205 | 88.9772 | 146.6086 | 93.3562 | 70.1259 | 165.1052 | 109.2045 | 61.5016 | 84.8606 | 87.669 | 98.1203 | 134.9628 | 96.6039 | 66.9453 | 177.2167 | 115.3281 | 109.6412 | 76.5388 | 79.8303 | 111.1003 | 49.2604 | 157.3556 | 97.6115 | 102.9805 | 119.6228 | 74.7176 | 102.6007 | 131.2543 | 117.7133 | 87.5377 | 188.0409 | 61.2474 | 89.6922 | 196.4675 | 107.3712 | 63.6638 | 121.7435 | 109.7394 | 91.4415 | 71.9693 | 167.3031 | 203.5023 | 145.8852 | 66.2406 | 97.9213 | 56.2948 | 2.3265 | 177.3341 | 95.3818 | 123.6685 | 76.5524 | 90.3723 | 100.9446 | 58.9207 | 62.4582 | 103.6834 | 116.8644 | 146.7787 | 114.1209 | 48.0959 | 115.2032 | 133.8858 | 160.335 | 87.1834 | 140.3627 | 143.7771 | 120.0961 | 110.6229 | 80.5773 | 219.0517 | 261.0735 | 96.198 | 73.2991 | 77.4435 | 152.235 | 77.8954 | 93.0644 | 109.6765 | 175.6877 | 141.3517 | 156.214 | 134.6936 | 59.0801 | 84.4928 | 173.1288 | 93.3346 | 120.1529 | 128.0367 | 123.0443 | 97.9559 | 102.3141 | 106.2603 | 88.7573 | 132.3791 | 116.0885 | 141.1385 | 169.3859 | 118.3774 | 81.2961 | 103.7514 | 138.6486 | 73.325 | 84.0807 | 167.002 | 59.1921 | 129.4781 | 65.5336 | 193.7144 | 84.355 | 125.446 | 89.8196 | 68.2992 | 31.0449 | 73.3217 | 75.4542 | 84.9046 | 92.0447 | 127.7714 | 230.5069 | 150.4863 | 60.5186 | 37.5853 | 98.9476 | 178.805 | 119.7139 | 161.359 | 125.2252 | 217.951 | 92.2353 | 121.8965 | 111.929 | 39.4544 | 97.9333 | 79.6495 | 109.4061 | 93.3992 | 161.7149 | 102.9888 | 145.2764 | 125.8861 | 156.7489 | 117.3308 | 61.7925 | 54.792 | 69.1299 | 126.1476 | 143.0087 | 63.8798 | 65.7647 | 73.338 | 161.5904 | 70.8023 | 66.3217 | 188.345 | 119.9652 | 85.5475 | 91.21 | 109.2811 | 134.9034 | 142.8752 | 85.1074 | 234.4533 | 144.6755 | 88.6544 | 92.0928 | 159.1898 | 117.6101 | 194.5063 | 140.5585 | 114.1815 | 76.5572 | 119.7638 | 154.6933 | 67.3807 | 209.5509 | 146.378 | 97.8609 | 93.3579 | 194.3413 | 162.3063 | 80.67 | 154.6638 | 106.71 | 107.236 | 22.978 | 55.8606 | 75.7834 | 31.2359 | 120.6652 | 107.8568 | 79.8702 | 222.0934 | 149.9078 | 75.523 | 118.8154 | 97.0982 | 148.5694 | 85.1687 | 176.4899 | 92.7482 | 60.5888 | 147.6339 | 92.7237 | 91.3686 | 128.0347 | 238.9947 | 148.5507 | 102.3674 | 130.2756 | 51.6722 | 82.3223 | 122.9434 | 67.599 | 112.3703 | 143.3761 | 207.3529 | 99.636 | 146.8583 | 130.4293 | 69.6004 | 190.9618 | 98.6238 | 121.5529 | 65.0179 | 113.6863 | 92.8367 | 118.2103 | 100.3927 | 80.0189 | 125.4406 | 95.5199 | 282.5939 | 80.0286 | 69.5606 | 101.1626 | 96.9381 | 58.6837 | 66.6842 | 57.3895 | 94.6777 | 107.7942 | 99.4941 | 76.9566 | 206.0828 | 100.8245 | 103.5796 | 70.0192 | 107.8337 | 167.8042 | 191.9839 | 92.1887 | 167.5558 | 64.6596 | 86.6536 | 75.1808 | 100.9013 | 113.3068 | 155.445 | 48.3676 | 192.9549 | 211.2066 | 31.9419 | 119.6257 | 66.568 | 160.8104 | 100.1255 | 70.706 | 113.4223 | 101.2506 | 29.8269 | 107.3388 | 104.098 | 94.5293 | 81.7422 | 88.7694 | 120.0298 | 151.8951 | 162.4155 | 54.174 | 80.4692 | 141.2431 | 47.7875 | 56.9318 | 80.7093 | 71.4228 | 146.5596 | 153.0366 | 105.3626 | 92.3524 | 137.5303 | 64.8666 | 87.8612 | 66.332 | 109.495 | 46.0669 | 102.4926 | 153.085 | 166.1458 | 100.7301 | 114.016 | 105.9892 | 14.6369 | 65.646 | 111.0834 | 218.7881 | 101.2081 | 87.2759 | 58.675 | 77.5884 | 63.5459 | 122.3113 | 80.5065 | 89.3223 | 154.8391 | 74.164 | 88.1462 | 133.3964 | 123.6517 | 67.9058 | 157.318 | 161.8887 | 80.8597 | 139.8739 | 92.5195 | 123.6557 | 146.3015 | 82.883 | 80.6507 | 130.8713 | 88.3743 | 52.6912 | 92.99 | 77.8706 | 59.0055 | 106.6213 | 103.611 | 134.5617 | 59.1409 | 98.1862 | 75.0369 | 116.0452 | 42.1353 | 91.6147 | 66.7447 | 150.3873 | 91.4082 | 122.7432 | 106.9371 | 79.9361 | 51.3713 | 186.2023 | 137.5273 | 118.5119 | 141.0829 | 79.7422 | 66.8306 | 84.5337 | 123.9311 | 90.3332 | 75.6245 | 90.941 | 173.933 | 62.8096 | 83.3002 | 130.6934 | 51.8907 | 90.6894 | 89.9934 | 103.1946 | 152.2511 | 102.3935 | 82.8274 | 352.5656 | 135.0234 | 57.2199 | 37.7528 | 60.8673 | 105.3843 | 116.9476 | 178.9618 | 117.7623 | 142.2075 | 82.8887 | 94.6012 | 115.606 | 43.1261 | 91.0174 | 113.9663 | 56.7814 | 113.7078 | 116.2652 | 135.1313 | 109.6202 | 97.016 | 129.0146 | 174.2589 | 138.299 | 81.6977 | 140.5854 | 41.8309 | 125.959 | 88.4689 | 82.23 | 83.7966 | 97.4052 | 139.9057 | 150.1667 | 102.3604 | 191.0281 | 67.0333 | 151.667 | 160.846 | 53.2743 | 94.3779 | 59.7026 | 94.8938 | 101.2445 | 109.8989 | 104.1001 | 180.4181 | 81.6253 | 93.7299 | 87.6593 | 125.78 | 89.8363 | 88.2528 | 84.484 | 122.5331 | 194.1759 | 45.3201 | 209.5925 | 94.6935 | 71.1681 | 180.3814 | 100.0979 | 85.4473 | 97.458 | 108.374 | 63.3659 | 95.5594 | 46.5053 | 50.7224 | 101.6787 | 108.1757 | 215.2217 | 161.583 | 203.2176 | 66.2675 | 117.4547 | 90.5532 | 109.2678 | 115.0502 | 99.9045 | 89.3814 | 50.8777 | 117.6219 | 190.0506 | 94.1282 | 194.1067 | 55.4733 | 102.841 | 95.5744 | 94.5106 | 80.6532 | 73.5389 | 87.1546 | 110.4985 | 59.3233 | 86.4283 | 60.1982 | 58.8465 | 237.2142 | 113.4872 | 113.8819 | 121.2999 | 128.2352 | 71.5746 | 69.1339 | 131.0784 | 109.5675 | 93.6333 | 76.8342 | 109.8724 | 133.5931 | 82.7263 | 105.714 | 93.9704 | 75.5196 | 120.0734 | 58.2545 | 157.998 | 94.3417 | 54.0287 | 100.3322 | 95.5113 | 99.2747 | 84.4337 | 88.2919 | 114.4222 | 136.1734 | 51.3319 | 103.5664 | 47.5486 | 104.4468 | 58.1266 | 249.7718 | 76.887 | 104.195 | 164.461 | 128.2601 | 162.8654 | 61.0292 | 114.9747 | 92.8002 | 176.5946 | 97.3458 | 88.4414 | 148.9815 | 88.279 | 62.5166 | 95.7908 | 121.7506 | 40.2811 | 165.6207 | 96.2857 | 80.7804 | 131.862 | 178.6519 | 87.944 | 67.9755 | 127.5943 | 48.7026 | 160.9523 | 131.9189 | 153.6366 | 85.4777 | 192.5902 | 103.8889 | 60.9315 | 85.9402 | 114.5624 | 237.1447 | 37.982 | 126.5191 | 48.048 | 94.6442 | 116.4538 | 89.1383 | 128.1193 | 48.6883 | 107.1407 | 122.2822 | 89.6506 | 137.5913 | 59.7687 | 65.1159 | 54.1232 | 75.3674 | 105.0612 | 68.8802 | 116.8143 | 290.8625 | 121.4349 | 75.9631 | 144.7015 | 90.0557 | 129.0536 | 134.4709 | 163.7692 | 156.0374 | 105.0891 | 144.7794 | 166.5266 | 76.9695 | 80.5408 | 124.5665 | 126.978 | 128.9633 | 66.2639 | 97.8562 | 153.9213 | 208.0401 | 89.4844 | 80.0259 | 64.7733 | 35.9119 | 157.1236 | 101.695 | 91.2919 | 177.5673 | 85.6975 | 125.0462 | 134.9353 | 62.1682 | 70.1247 | 52.6988 | 119.4709 | 90.1549 | 98.8695 | 64.1746 | 102.648 | 142.9492 | 171.3059 | 136.6621 | 114.9792 | 117.4795 | 124.1228 | 118.7993 | 79.0141 | 103.4682 | 92.5789 | 112.0086 | 81.9313 | 115.8212 | 110.9969 | 96.2501 | 98.7826 | 61.2464 | 149.7649 | 81.5408 | 98.8312 | 81.3872 | 115.9477 | 78.8691 | 85.805 | 109.8801 | 124.9343 | 175.7307 | 183.7021 | 114.7836 | 114.5828 | 106.6479 | 74.4373 | 155.4315 | 158.4734 | 68.3848 | 74.4872 | 109.1671 | 138.2395 | 179.5671 | 70.5283 | 112.2728 | 57.8762 | 98.4066 | 95.724 | 56.4839 | 174.9044 | 52.153 | 77.2577 | 121.4229 | 162.1213 | 48.9912 | 107.2572 | 134.2217 | 101.2951 | 83.4745 | 189.097 | 109.8946 | 190.0574 | 131.9278 | 126.4545 | 75.0518 | 97.016 | 72.0377 | 51.475 | 122.0692 | 160.4268 | 98.5942 | 174.9129 | 70.0646 | 98.8451 | 277.2474 | 65.3173 | 66.2231 | 136.6961 | 127.3316 | 104.3582 | 118.1045 | 104.6304 | 157.1544 | 56.4036 | 78.9133 | 80.7594 | 70.3317 | 85.3938 | 50.4322 | 169.9879 | 112.9483 | 114.9921 | 183.76 | 134.8765 | 139.6046 | 177.1091 | 67.7674 | 100.0591 | 69.8146 | 46.2852 | 102.3268 | 90.0193 | 74.1614 | 118.4486 | 134.0218 | 191.7531 | 108.1396 | 180.044 | 175.7319 | 65.7832 | 77.595 | 72.7059 | 156.7695 | 149.7988 | 124.5504 | 96.4897 | 102.4611 | 189.9358 | 145.9594 | 124.1595 | 148.9953 | 67.5704 | 196.2185 | 139.7275 | 61.274 | 99.7054 | 121.6824 | 126.3211 | 81.3233 | 142.3628 | 169.4385 | 89.6216 | 126.8209 | 81.8184 | 76.7997 | 115.8998 | 185.522 | 150.119 | 139.8878 | 87.2077 | 116.3855 | 116.681 | 192.4382 | 106.7081 | 174.1702 | 112.0948 | 129.7711 | 102.6704 | 79.392 | 115.6032 | 53.4992 | 141.7532 | 111.7159 | 204.275 | 170.0226 | 87.4786 | 28.3527 | 296.3373 | 9.0574 | 132.1238 | 111.8126 | 120.503 | 127.7787 | 80.8572 | 94.1965 | 54.7298 | 152.0965 | 120.1082 | 97.3718 | 135.4664 | 116.4036 | 86.953 | 34.3217 | 79.9137 | 139.1699 | 87.0727 | 89.3357 | 167.387 | 86.1904 | 63.5571 | 51.1364 | 119.7064 | 141.3415 | 104.2469 | 134.0456 | 157.7908 | 109.6215 | 136.1436 | 86.9194 | 157.3865 | 80.8489 | 186.6576 | 140.0379 | 61.7878 | 91.9317 | 134.3762 | 105.8329 | 152.1023 | 81.9848 | 65.1042 | 96.6482 | 43.9545 | 73.9715 | 90.7067 | 59.5782 | 191.0709 | 93.5459 | 151.4355 | 86.0658 | 125.6306 | 90.3568 | 41.2573 | 57.1401 | 75.1925 | 162.5396 | 111.4562 | 64.2974 | 148.8797 | 133.9571 | 108.2152 | 107.3911 | 115.0021 | 94.7188 | 87.197 | 80.9804 | 97.2347 | 89.9042 | 79.5282 | 101.927 | 157.8908 | 63.8575 | 93.8003 | 115.4142 | 48.8344 | 99.7102 | 131.433 | 168.8753 | 133.7321 | 273.5296 | 96.0914 | 99.9951 | 105.7917 | 61.0612 | 111.1817 | 121.3589 | 123.7534 | 64.8315 | 116.1172 | 85.0419 | 99.3482 | 95.6449 | 84.9987 | 108.4242 | 158.5575 | 79.0488 | 132.751 | 83.0222 | 73.6952 | 112.5838 | 77.0993 | 84.2958 | 109.9826 | 131.8719 | 142.7804 | 213.5535 | 79.9864 | 101.8983 | 63.4966 | 74.624 | 110.7672 | 95.0003 | 160.266 | 39.4995 | 118.8712 | 108.5986 | 62.8442 | 149.8061 | 60.9829 | 88.7677 | 118.8811 | 100.5635 | 95.022 | 81.002 | 83.5537 | 77.3024 | 31.3759 | 100.1493 | 125.2323 | 119.5639 | 115.5995 | 108.4258 | 102.0586 | 109.787 | 121.9109 | 85.3072 | 106.2976 | 124.1327 | 151.1595 | 54.5327 | 82.3995 | 182.1242 | 82.2263 | 128.9028 | 140.765 | 76.5934 | 143.9573 | 96.669 | 113.3755 | 61.3398 | 65.7586 | 119.5005 | 190.9793 | 65.5513 | 99.4037 | 81.0825 | 144.0883 | 133.9189 | 182.8827 | 107.7606 | 95.9903 | 88.3775 | 107.4061 | 88.9487 | 95.0881 | 41.7446 | 178.7261 | 58.152 | 66.2911 | 133.9795 | 89.8171 | 104.7438 | 43.3978 | 152.2245 | 61.2249 | 136.2743 | 68.8606 | 61.5744 | 184.6041 | 158.7307 | 154.6114 | 128.2103 | 193.06 | 96.3101 | 97.7617 | 81.5043 | 107.7833 | 101.8348 | 126.4682 | 89.2975 | 96.8206 | 100.3843 | 202.9003 | 162.3636 | 57.9441 | 50.9082 | 185.0266 | 157.9079 | 156.4806 | 110.43 | 53.2246 | 170.9006 | 115.6255 | 200.1865 | 158.0338 | 129.7967 | 169.6596 | 87.8278 | 145.1565 | 61.1343 | 57.9399 | 218.2314 | 80.7345 | 150.7747 | 91.8862 | 70.2785 | 58.3 | 136.8441 | 136.3561 | 88.158 | 202.3758 | 91.0535 | 87.5991 | 166.113 | 59.9556 | 85.1307 | 197.3893 | 95.3235 | 93.8255 | 210.4789 | 126.9986 | 106.7179 | 122.7629 | 41.2419 | 120.1978 | 57.1926 | 172.4817 | 149.0038 | 65.001 | 137.9525 | 74.6074 | 92.9328 | 134.0618 | 85.5658 | 131.9326 | 79.4347 | 153.3537 | 100.1595 | 159.7755 | 111.4834 | 94.9031 | 75.2269 | 90.827 | 111.2836 | 48.3131 | 95.1959 | 152.4993 | 133.5596 | 81.3329 | 104.6943 | 111.4818 | 201.5014 | 106.6929 | 98.5137 | 176.862 | 48.8962 | 88.2058 | 103.6611 | 40.4101 | 118.018 | 99.936 | 77.574 | 138.136 | 103.6544 | 143.6851 | 140.4677 | 81.9726 | 73.9113 | 29.3236 | 60.3152 | 101.4742 | 179.1127 | 41.9347 | 177.7825 | 199.1959 | 231.3529 | 82.4247 | 76.0677 | 177.4765 | 71.4849 | 105.4873 | 122.0768 | 133.4471 | 85.3524 | 163.6572 | 85.3762 | 171.0349 | 128.0876 | 115.2515 | 57.917 | 95.5627 | 88.0165 | 102.9222 | 96.6435 | 116.0318 | 84.1736 | 192.1113 | 170.2945 | 164.8751 | 86.3179 | 148.7413 | 86.3328 | 142.2322 | 66.3499 | 97.7164 | 122.3055 | 86.3879 | 160.0158 | 68.6661 | 54.8261 | 112.5537 | 60.8141 | 79.8596 | 155.4702 | 94.3707 | 84.3545 | 73.3225 | 72.3866 | 149.2632 | 219.6113 | 63.1526 | 202.5044 | 120.2781 | 61.3188 | 59.1928 | 103.0471 | 132.9009 | 94.0645 | 95.1094 | 164.2304 | 133.2163 | 78.7764 | 137.1375 | 138.9896 | 170.1512 | 73.887 | 135.158 | 61.8481 | 123.651 | 98.7216 | 82.8951 | 141.4623 | 158.5302 | 108.5175 | 79.6131 | 97.517 | 57.8551 | 97.8624 | 122.4943 | 61.7159 | 100.4905 | 138.5334 | 184.6461 | 94.7271 | 158.4177 | 96.2445 | 159.8854 | 76.1621 | 85.8963 | 65.839 | 130.6239 | 57.5027 | 114.2553 | 83.7123 | 126.8615 | 92.2413 | 90.4572 | 135.0588 | 109.1564 | 72.0733 | 142.5246 | 116.7702 | 134.6885 | 55.4452 | 129.4305 | 100.1442 | 143.0806 | 120.1758 | 166.2304 | 155.7614 | 163.8669 | 118.3295 | 62.0282 | 147.7451 | 121.4448 | 76.2735 | 86.5339 | 132.0491 | 137.0929 | 164.2761 | 103.641 | 88.685 | 103.0492 | 39.2706 | 125.2313 | 162.5498 | 223.7826 | 114.8258 | 132.9901 | 60.908 | 71.308 | 83.027 | 94.6333 | 150.8946 | 89.7583 | 159.2288 | 150.5858 | 94.2198 | 63.6177 | 112.7989 | 81.0103 | 113.6299 | 63.6512 | 93.9432 | 113.9981 | 164.9067 | 136.365 | 151.8154 | 83.8099 | 85.3043 | 139.7945 | 73.8963 | 115.4363 | 77.13 | 153.5918 | 115.5575 | 116.7864 | 106.862 | 63.909 | 115.5495 | 178.6295 | 96.8082 | 65.886 | 141.2389 | 46.1952 | 130.0786 | 65.6924 | 159.7528 | 127.0763 | 110.8335 | 132.9058 | 131.3971 | 106.061 | 160.4611 | 94.854 | 130.88 | 113.3994 | 119.4415 | 151.8459 | 58.5527 | 83.882 | 101.3247 | 109.6983 | 79.4482 | 116.2011 | 120.8517 | 93.3988 | 95.0311 | 84.4827 | 83.638 | 96.1938 | 90.7268 | 86.7404 | 180.8801 | 65.5713 | 126.7723 | 94.4432 | 69.5178 | 75.4508 | 118.8074 | 87.321 | 77.7391 | 97.0293 | 58.019 | 103.5649 | 206.1447 | 76.1754 | 227.1592 | 107.8733 | 132.6982 | 118.0446 | 104.5916 | 101.7607 | 116.0555 | 105.197 | 54.9317 | 140.6174 | 86.4096 | 94.2364 | 140.9835 | 59.8379 | 99.542 | 175.8369 | 137.5309 | 109.9327 | 162.3846 | 102.5062 | 160.89 | 91.3842 | 190.0402 | 113.2671 | 109.0945 | 128.9251 | 85.5189 | 67.2815 | 106.6459 | 74.9565 | 118.1007 | 108.1346 | 97.4159 | 101.0625 | 29.4652 | 88.8573 | 132.2137 | 114.4679 | 108.1125 | 126.3836 | 141.3667 | 212.9647 | 162.1671 | 224.4171 | 91.1616 | 86.3527 | 115.991 | 108.548 | 91.4325 | 105.7292 | 122.6186 | 77.2989 | 150.0872 | 90.5427 | 191.1462 | 104.0986 | 102.0504 | 87.0912 | 87.0662 | 117.6674 | 134.3319 | 140.8194 | 85.3369 | 68.6257 | 173.7741 | 119.1777 | 58.0456 | 187.3564 | 132.2894 | 94.2659 | 165.901 | 127.9297 | 66.2804 | 151.3069 | 132.2831 | 102.4802 | 102.9275 | 108.0982 | 40.8966 | 90.2371 | 76.4574 | 88.5228 | 83.834 | 45.3297 | 83.6375 | 103.9568 | 122.3183 | 80.9994 | 122.2102 | 11.5573 | 84.3376 | 56.01 | 164.8451 | 54.1044 | 98.1587 | 149.5997 | 82.8321 | 109.1578 | 75.9314 | 39.271 | 67.2781 | 77.0693 | 113.0505 | 146.0112 | 71.2433 | 122.9256 | 123.497 | 83.8135 | 121.9611 | 112.9203 | 69.4597 | 97.6747 | 179.4782 | 141.3936 | 58.4747 | 58.9724 | 126.1316 | 88.3624 | 77.6876 | 57.4057 | 105.6069 | 79.2317 | 191.5118 | 127.0251 | 136.4434 | 36.4363 | 150.2599 | 60.2819 | 161.2509 | 96.7205 | 140.6775 | 118.509 | 150.2457 | 96.5018 | 89.5553 | 84.1274 | 91.4876 | 89.1999 | 57.6016 | 157.7487 | 72.4457 | 123.811 | 173.5698 | 124.8194 | 162.3845 | 99.0675 | 91.4677 | 136.4916 | 129.4109 | 106.6059 | 103.2306 | 96.877 | 104.2132 | 105.3375 | 92.3094 | 138.6018 | 117.9529 | 65.9223 | 168.3781 | 180.2235 | 89.7418 | 85.8897 | 87.5623 | 101.8949 | 119.9652 | 105.4777 | 162.1884 | 88.264 | 92.453 | 91.8138 | 137.9934 | 126.4326 | 50.5919 | 116.6828 | 92.0222 | 58.0399 | 149.9005 | 107.9139 | 88.1596 | 124.7705 | 73.553 | 141.1463 | 77.5593 | 74.4136 | 111.4357 | 94.8712 | 91.6899 | 45.0198 | 106.9838 | 106.6495 | 80.7254 | 93.8148 | 126.6136 | 114.7437 | 97.7356 | 67.81 | 125.1926 | 101.839 | 65.3117 | 125.9767 | 76.5735 | 225.8152 | 79.8474 | 100.1165 | 155.3375 | 130.609 | 156.2612 | 110.5047 | 108.7856 | 74.2964 | 95.0203 | 110.8127 | 70.6904 | 136.1857 | 120.3679 | 66.1003 | 111.1888 | 38.6592 | 118.8445 | 97.8065 | 133.9079 | 153.0266 | 74.2822 | 98.0218 | 108.1291 | 95.6315 | 128.5649 | 53.355 | 45.0632 | 50.2129 | 37.3152 | 101.5571 | 174.603 | 175.1949 | 61.1466 | 115.0055 | 114.1627 | 159.5333 | 87.3145 | 164.5252 | 212.148 | 228.367 | 63.044 | 146.7088 | 88.5719 | 77.8673 | 105.1047 | 96.8699 | 157.2552 | 76.1321 | 70.6192 | 71.2675 | 115.0788 | 98.977 | 144.174 | 113.9219 | 142.5617 | 131.4999 | 93.9236 | 210.8598 | 64.3328 | 112.0251 | 102.9993 | 161.764 | 119.2268 | 119.8883 | 58.9053 | 90.5838 | 102.2038 | 87.5289 | 77.6747 | 78.1204 | 151.0421 | 172.3131 | 156.9608 | 108.9934 | 84.9822 | 124.0172 | 117.6187 | 142.7423 | 162.1329 | 96.8742 | 102.3511 | 105.0944 | 125.6966 | 100.7332 | 141.4966 | 82.2537 | 82.4266 | 70.6899 | 74.2995 | 245.2796 | 94.2523 | 184.7741 | 146.937 | 82.0213 | 126.0914 | 139.8138 | 90.7246 | 146.2421 | 137.2616 | 66.8812 | 74.4678 | 99.4195 | 112.3393 | 88.3159 | 141.6645 | 65.6387 | 94.6227 | 77.3635 | 125.032 | 117.0959 | 147.5793 | 131.8028 | 106.5709 | 157.9508 | 197.8971 | 76.5726 | 100.0084 | 123.8222 | 97.5484 | 44.6821 | 126.1633 | 78.2682 | 58.4416 | 67.1291 | 84.7097 | 102.8937 | 104.6071 | 78.284 | 104.6994 | 136.3703 | 137.9184 | 100.0119 | 118.424 | 116.0124 | 125.1493 | 69.1146 | 162.5758 | 180.2056 | 59.1047 | 49.6739 | 125.4662 | 69.7705 | 138.7602 | 189.9382 | 52.8228 | 66.6565 | 95.089 | 98.6449 | 86.3238 | 114.4192 | 109.741 | 118.4457 | 71.9586 | 117.0753 | 154.4137 | 63.3653 | 142.7086 | 79.1959 | 93.4478 | 83.4102 | 146.2337 | 79.7502 | 77.6399 | 81.3481 | 122.2429 | 99.04 | 175.2808 | 142.1613 | 94.0101 | 149.0268 | 136.5485 | 141.1878 | 58.8906 | 91.8872 | 134.703 | 102.8784 | 146.9185 | 76.9262 | 137.3939 | 164.7003 | 104.563 | 96.5124 | 36.4614 | 84.6528 | 39.7075 | 116.5389 | 186.4919 | 79.5006 | 142.3069 | 89.8365 | 68.0717 | 127.5254 | 117.8121 | 133.5209 | 87.7376 | 140.6859 | 102.5371 | 63.1717 | 95.1535 | 127.9232 | 72.3188 | 154.8296 | 127.2592 | 123.3869 | 82.687 | 196.7421 | 155.8146 | 125.5973 | 99.1972 | 232.7977 | 146.9114 | 100.7682 | 53.3602 | 109.2244 | 50.9248 | 98.8587 | 82.9485 | 87.9379 | 99.1309 | 119.8911 | 88.2561 | 128.8933 | 49.0081 | 79.4984 | 116.3495 | 111.9482 | 162.3587 | 105.3509 | 97.2462 | 109.5454 | 143.0704 | 78.5172 | 83.1294 | 85.6835 | 142.9592 | 66.3913 | 128.5169 | 71.2623 | 231.0283 | 55.4635 | 111.5204 | 108.8025 | 89.1721 | 104.672 | 108.0097 | 57.9879 | 171.0264 | 77.5215 | 134.6052 | 41.9047 | 154.6825 | 145.1346 | 68.6627 | 121.2656 | 92.4762 | 209.858 | 93.8019 | 112.437 | 86.9723 | 97.9819 | 57.8833 | 154.102 | 89.5518 | 113.6868 | 83.1386 | 207.0082 | 90.343 | 71.8075 | 66.1488 | 82.3944 | 101.2775 | 68.8343 | 113.6686 | 184.6175 | 85.4325 | 200.2484 | 97.839 | 50.1303 | 63.6974 | 123.513 | 147.9069 | 108.9154 | 119.9997 | 81.5032 | 129.4355 | 165.3953 | 95.3719 | 133.3825 | 95.6921 | 184.6342 | 135.2755 | 115.1622 | 173.4548 | 180.5663 | 162.6095 | 90.5773 | 142.6733 | 82.3995 | 133.6647 | 104.6847 | 201.5086 | 48.583 | 138.2247 | 93.1535 | 111.7819 | 119.9357 | 68.02 | 144.537 | 194.8181 | 73.6932 | 121.5036 | 65.7371 | 65.0361 | 78.3308 | 56.0978 | 144.7176 | 111.2873 | 97.0637 | 101.6109 | 94.4804 | 103.6683 | 91.3351 | 134.3155 | 84.3033 | 108.4033 | 70.9259 | 58.2602 | 143.2944 | 78.347 | 95.8564 | 54.3462 | 93.6565 | 73.3515 | 33.2807 | 66.4332 | 113.0442 | 85.4336 | 76.0737 | 36.5812 | 112.5432 | 185.8041 | 106.9783 | 121.1445 | 117.2051 | 98.1753 | 172.6668 | 84.5617 | 86.3571 | 166.6614 | 108.8897 | 108.615 | 87.1569 | 84.9529 | 97.91 | 193.8123 | 138.3226 | 99.6314 | 125.4008 | 124.3917 | 130.294 | 135.9572 | 141.872 | 117.7941 | 95.6472 | 114.3743 | 151.4739 | 109.5584 | 96.6905 | 181.9089 | 76.1882 | 70.5507 | 91.7013 | 161.0251 | 86.9218 | 41.0708 | 182.4152 | 76.8449 | 140.5663 | 107.6544 | 130.5185 | 100.4043 | 162.5408 | 117.4414 | 61.1157 | 84.1626 | 137.9577 | 87.1284 | 84.5217 | 53.4343 | 169.5738 | 91.9523 | 77.663 | 71.4761 | 95.6111 | 98.0505 | 109.3762 | 105.7823 | 74.3155 | 92.1768 | 95.009 | 81.482 | 156.7129 | 147.4685 | 134.9067 | 70.8667 | 90.9645 | 127.5866 | 156.4273 | 171.4034 | 125.9903 | 71.9612 | 138.4733 | 120.5021 | 87.9668 | 98.5587 | 94.4095 | 31.0612 | 108.1127 | 184.8245 | 251.9224 | 187.4237 | 153.502 | 63.3813 | 109.2374 | 98.3113 | 98.4953 | 66.561 | 163.2635 | 99.8681 | 97.6038 | 114.0505 | 131.294 | 70.2532 | 32.6437 | 118.6866 | 73.0998 | 84.0422 | 127.5179 | 101.495 | 45.2588 | 193.5123 | 55.8272 | 56.5585 | 188.4127 | 93.4158 | 49.2248 | 112.6873 | 98.4283 | 76.1813 | 141.9997 | 169.1915 | 108.1253 | 206.6766 | 96.8532 | 27.3989 | 142.356 | 121.5598 | 67.213 | 87.4177 | 179.3978 | 125.0814 | 95.9059 | 79.8807 | 166.718 | 101.3582 | 60.0261 | 93.2257 | 130.0665 | 96.8695 | 127.5425 | 115.1328 | 67.7984 | 91.9759 | 153.4823 | 47.0293 | 88.7927 | 100.5404 | 101.6524 | 155.8086 | 106.1757 | 90.3188 | 88.2915 | 105.1972 | 84.1659 | 162.892 | 46.2618 | 46.4821 | 140.5844 | 167.701 | 155.5576 | 253.3972 | 145.2797 | 108.2086 | 79.4478 | 105.2793 | 171.8973 | 118.1507 | 69.6722 | 86.111 | 54.9705 | 94.1547 | 131.3153 | 87.826 | 129.7942 | 94.0438 | 121.1771 | 103.3937 | 68.2594 | 162.0414 | 117.8332 | 146.8118 | 56.01 | 66.5494 | 165.5196 | 79.7426 | 81.0954 | 102.7499 | 130.4167 | 77.9074 | 60.2701 | 127.6922 | 156.4384 | 101.8699 | 60.1892 | 119.8355 | 157.7629 | 68.8935 | 110.0556 | 133.8369 | 86.0821 | 99.6231 | 63.3268 | 95.594 | 100.4711 | 116.8507 | 60.3654 | 91.9133 | 172.1201 | 122.1955 | 135.6707 | 52.8417 | 115.6062 | 110.5164 | 147.3515 | 94.6822 | 106.3338 | 158.445 | 152.68 | 97.5402 | 110.5797 | 125.8867 | 217.8746 | 255.6303 | 46.2242 | 67.4107 | 75.7725 | 129.2853 | 138.711 | 111.8231 | 166.3381 | 59.3923 | 102.8979 | 164.1223 | 187.3384 | 128.9764 | 94.5787 | 102.148 | 142.7957 | 234.4927 | 59.4569 | 99.4685 | 100.3566 | 143.836 | 84.8056 | 86.7515 | 100.3453 | 73.914 | 147.2842 | 112.0673 | 150.4553 | 83.7511 | 144.0481 | 60.5792 | 139.5277 | 153.1472 | 145.9844 | 52.299 | 50.6618 | 79.2672 | 121.1401 | 67.3948 | 76.0894 | 116.4421 | 158.6611 | 140.0432 | 172.0796 | 140.9009 | 164.9389 | 76.5785 | 101.9758 | 80.8863 | 130.0467 | 151.1158 | 112.6513 | 104.0818 | 117.4208 | 77.9715 | 57.2923 | 58.3968 | 55.1364 | 80.4978 | 74.3957 | 70.4997 | 92.8038 | 156.7815 | 113.3134 | 117.7055 | 108.1026 | 111.9636 | 90.4179 | 156.7639 | 186.116 | 60.8076 | 66.8344 | 59.8468 | 129.0877 | 100.3672 | 76.4789 | 72.9607 | 68.0205 | 82.1018 | 113.5101 | 52.5221 | 95.5465 | 149.8081 | 92.5099 | 183.3334 | 44.0215 | 115.8349 | 124.1943 | 145.3486 | 167.5342 | 44.7975 | 49.4825 | 72.4453 | 101.4999 | 136.8063 | 69.7767 | 165.874 | 55.1226 | 86.7751 | 110.0847 | 66.1675 | 122.1808 | 65.6399 | 77.0415 | 177.893 | 32.5051 | 56.5878 | 141.4797 | 185.5789 | 146.1047 | 132.611 | 186.7949 | 55.5052 | 79.2906 | 105.524 | 85.6467 | 99.1398 | 180.981 | 95.9816 | 97.4124 | 101.8316 | 71.1259 | 102.2234 | 78.274 | 80.8273 | 105.0012 | 66.8649 | 102.0039 | 189.3117 | 117.7692 | 83.8652 | 80.3309 | 114.701 | 63.3858 | 127.4925 | 139.6951 | 168.7979 | 150.4483 | 138.1379 | 149.5922 | 130.6937 | 83.9028 | 72.9981 | 97.1839 | 134.6272 | 87.5163 | 71.9829 | 126.7408 | 117.6589 | 72.6884 | 94.3955 | 103.9491 | 54.7189 | 141.4339 | 106.1319 | 93.1499 | 61.1956 | 153.0412 | 208.6906 | 112.7485 | 81.6429 | 21.9099 | 129.5969 | 79.4521 | 60.3586 | 142.9491 | 88.9239 | 141.4896 | 168.9963 | 110.449 | 75.5009 | 60.4689 | 149.8143 | 96.1036 | 111.4032 | 143.064 | 162.9873 | 88.0647 | 173.1996 | 67.2146 | 91.8891 | 78.3973 | 175.1887 | 44.031 | 124.2716 | 207.181 | 190.2368 | 186.9003 | 120.6034 | 84.808 | 62.2869 | 128.9251 | 117.694 | 113.1141 | 165.2516 | 103.3647 | 140.0829 | 68.4248 | 100.1608 | 183.2517 | 107.9672 | 93.9961 | 79.6727 | 81.8728 | 184.6526 | 74.0361 | 80.6597 | 92.705 | 135.9453 | 154.5193 | 157.1542 | 61.3738 | 140.7239 | 59.4609 | 60.093 | 49.1968 | 83.789 | 41.389 | 130.9705 | 179.4315 | 165.106 | 139.4034 | 85.6124 | 109.2102 | 86.5846 | 102.916 | 88.0821 | 141.2181 | 31.3083 | 124.0235 | 16.0779 | 100.6546 | 100.7442 | 167.7683 | 33.9055 | 56.9939 | 150.818 | 62.0957 | 89.0112 | 68.491 | 96.4998 | 154.953 | 77.2951 | 68.1888 | 72.4482 | 109.3367 | 60.5003 | 180.7542 | 35.2626 | 200.154 | 54.5451 | 76.3373 | 86.4131 | 79.131 | 63.2397 | 135.374 | 196.9544 | 148.3705 | 5.4142 | 83.9384 | 83.1228 | 76.8904 | 274.2218 | 90.5425 | 122.4496 | 100.5615 | 106.8626 | 87.0667 | 59.5035 | 116.0872 | 51.102 | 89.3583 | 59.5919 | 113.2871 | 68.3121 | 118.2951 | 46.9288 | 75.8373 | 74.9194 | 152.9994 | 46.1992 | 139.4121 | 204.9953 | 50.738 | 43.7682 | 117.2576 | 102.4708 | 83.8617 | 159.4708 | 91.3935 | 78.484 | 67.8292 | 143.7728 | 116.6887 | 88.7655 | 56.6646 | 79.107 | 179.3653 | 36.6212 | 104.804 | 174.0408 | 90.8379 | 117.4027 | 126.4765 | 131.8224 | 62.2019 | 186.5388 | 113.1832 | 134.2269 | 104.4899 | 132.6763 | 122.3038 | 40.6567 | 169.4299 | 156.1395 | 64.6495 | 56.2586 | 60.6926 | 84.3762 | 123.9954 | 91.7632 | 85.5204 | 181.8164 | 57.448 | 113.1155 | 137.4244 | 54.3276 | 120.5455 | 70.9669 | 95.4271 | 151.2303 | 126.7633 | 133.0688 | 88.3916 | 110.7646 | 88.0642 | 99.544 | 129.1593 | 128.6049 | 62.0974 | 170.9351 | 75.1348 | 77.5794 | 100.4361 | 162.1101 | 79.1018 | 79.2338 | 78.9215 | 221.1836 | 90.9746 | 119.281 | 205.893 | 108.7134 | 157.6906 | 71.0977 | 135.242 | 154.2041 | 135.2697 | 92.1561 | 96.7146 | 68.7227 | 195.8842 | 86.3357 | 101.9646 | 102.4264 | 81.1451 | 72.0451 | 51.1213 | 121.6664 | 98.6862 | 76.6416 | 81.0619 | 73.9714 | 86.9618 | 70.7464 | 98.5135 | 94.4127 | 131.7774 | 85.998 | 159.1661 | 230.392 | 93.6283 | 113.5203 | 124.6227 | 105.0632 | 233.1781 | 140.7615 | 152.3457 | 148.327 | 38.5821 | 103.1144 | 133.9819 | 190.6943 | 100.9388 | 108.1441 | 84.6575 | 144.3295 | 146.786 | 92.4547 | 93.7161 | 90.1581 | 76.9788 | 106.6007 | 167.3547 | 145.5681 | 63.6351 | 97.7957 | 117.7515 | 96.7714 | 73.4349 | 96.0482 | 80.1242 | 63.3123 | 139.0544 | 115.7874 | 55.8665 | 96.3523 | 58.5632 | 69.1905 | 88.3832 | 128.7546 | 101.4045 | 67.9771 | 86.6484 | 136.0354 | 189.8209 | 141.481 | 102.7678 | 70.9781 | 167.5447 | 117.7211 | 145.0222 | 113.4072 | 66.8502 | 59.0379 | 63.1916 | 86.3683 | 90.4203 | 86.8645 | 94.7316 | 109.8743 | 166.9574 | 106.9917 | 85.25 | 61.732 | 63.8859 | 176.6238 | 197.3935 | 110.4222 | 65.3313 | 120.6199 | 73.669 | 103.4223 | 99.0681 | 85.9935 | 173.0618 | 66.2731 | 95.3051 | 53.1089 | 82.6879 | 86.9931 | 187.9698 | 135.2441 | 82.9121 | 85.9816 | 101.0236 | 299.5538 | 72.6298 | 134.8909 | 74.0816 | 149.6433 | 79.7897 | 88.4644 | 60.736 | 190.7677 | 93.0553 | 113.3928 | 75.4949 | 88.8619 | 62.4651 | 92.4333 | 177.3015 | 95.1739 | 106.8928 | 98.2343 | 90.2973 | 102.2402 | 110.6244 | 117.397 | 133.1019 | 43.282 | 164.6438 | 130.2817 | 163.155 | 97.6798 | 109.0288 | 53.4572 | 90.4846 | 43.2119 | 116.6642 | 68.6765 | 88.8827 | 188.2708 | 211.3495 | 165.8462 | 86.4127 | 49.9537 | 152.2564 | 79.4674 | 63.9653 | 108.6427 | 98.6262 | 122.0245 | 103.8961 | 270.112 | 93.5589 | 97.4667 | 99.6966 | 75.8922 | 122.9976 | 64.821 | 94.702 | 42.092 | 142.7263 | 129.8654 | 153.3386 | 94.8228 | 133.2939 | 76.5821 | 59.1464 | 131.5969 | 97.3391 | 138.1795 | 108.7394 | 114.6605 | 102.9319 | 94.7406 | 137.8405 | 128.3428 | 40.776 | 97.0922 | 67.5586 | 83.5238 | 111.3093 | 125.8212 | 118.281 | 150.0031 | 118.5259 | 54.8606 | 87.8712 | 84.6782 | 163.8436 | 172.2993 | 116.7142 | 119.123 | 97.6911 | 92.4738 | 87.5694 | 86.686 | 102.9232 | 85.3868 | 65.9089 | 79.2549 | 91.4101 | 139.0657 | 104.3699 | 141.9421 | 94.7487 | 60.8948 | 111.4154 | 140.6496 | 147.382 | 63.2729 | 189.5444 | 100.3473 | 107.7156 | 114.1413 | 103.7786 | 77.9139 | 166.3421 | 140.0714 | 83.588 | 164.4899 | 93.3025 | 112.6404 | 124.8623 | 37.8169 | 59.0131 | 123.1549 | 124.9837 | 100.1691 | 70.9182 | 129.7843 | 137.3789 | 252.9436 | 143.7612 | 51.4716 | 93.7779 | 89.9243 | 62.7274 | 76.5885 | 69.2307 | 92.9136 | 90.049 | 150.8167 | 138.2235 | 109.1942 | 144.7597 | 93.2136 | 163.8269 | 47.7334 | 145.0319 | 92.4288 | 123.4787 | 139.8814 | 89.2509 | 127.6889 | 87.2606 | 159.7205 | 112.3247 | 63.9529 | 66.5974 | 101.515 | 167.8079 | 63.0939 | 106.7468 | 139.5274 | 84.5458 | 63.8799 | 73.6294 | 100.2001 | 126.4506 | 251.1785 | 147.211 | 54.3119 | 77.6895 | 173.4966 | 95.8382 | 81.2422 | 138.7102 | 96.7538 | 180.0148 | 78.0906 | 97.0801 | 149.1782 | 52.3444 | 114.568 | 109.7128 | 99.4391 | 102.2155 | 66.7641 | 75.3576 | 53.5363 | 134.5748 | 90.0957 | 67.2239 | 32.1991 | 113.7603 | 77.9 | 75.6538 | 137.5028 | 159.414 | 207.3583 | 107.298 | 119.8604 | 106.0094 | 140.2641 | 213.3877 | 62.241 | 112.5713 | 68.7411 | 169.2073 | 144.2011 | 96.4588 | 136.0297 | 72.3636 | 185.3318 | 202.6533 | 78.1414 | 93.3829 | 136.2941 | 65.3766 | 86.6183 | 122.7573 | 84.4688 | 95.2407 | 117.264 | 91.1337 | 113.055 | 188.3972 | 110.991 | 46.849 | 106.0598 | 72.7963 | 66.7352 | 79.6711 | 94.2084 | 81.8394 | 78.0127 | 121.4192 | 132.5432 | 125.4969 | 102.1144 | 169.1095 | 152.1324 | 105.5841 | 143.0622 | 79.5184 | 85.9489 | 83.0697 | 191.5199 | 121.4449 | 120.7302 | 86.1246 | 108.1412 | 74.5963 | 108.6279 | 49.3692 | 157.0259 | 123.5712 | 211.4583 | 88.5351 | 165.7073 | 57.9543 | 53.1046 | 102.0183 | 89.0337 | 130.54 | 103.3298 | 126.5281 | 60.7432 | 75.0733 | 109.3713 | 69.9913 | 53.7452 | 174.1208 | 83.2148 | 129.1153 | 98.2396 | 144.579 | 92.2583 | 79.3757 | 206.1856 | 232.7863 | 101.1596 | 78.3447 | 100.4716 | 75.3529 | 67.4438 | 116.9727 | 80.6355 | 97.2604 | 259.8735 | 64.1639 | 171.2531 | 68.4839 | 84.0494 | 91.5399 | 13.8193 | 142.6864 | 117.2052 | 84.0154 | 158.038 | 57.8738 | 150.4445 | 127.047 | 107.4644 | 133.3024 | 75.5321 | 66.0108 | 66.2346 | 92.4339 | 66.3969 | 195.1981 | 53.6301 | 96.2541 | 112.7448 | 81.9226 | 103.0082 | 72.6166 | 111.1252 | 116.1444 | 100.1524 | 165.388 | 84.3223 | 101.7197 | 113.0163 | 221.051 | 147.5746 | 126.6778 | 100.3547 | 158.5061 | 82.3863 | 168.0662 | 203.6834 | 210.2488 | 79.0769 | 49.828 | 129.3616 | 149.5229 | 56.2637 | 83.0103 | 80.1337 | 206.5028 | 144.5991 | 78.9423 | 75.6169 | 147.0359 | 180.759 | 126.1166 | 61.9641 | 29.3025 | 83.1715 | 140.2551 | 183.6729 | 186.7435 | 80.5664 | 156.9803 | 101.0158 | 210.0593 | 62.0974 | 97.3143 | 106.6921 | 99.4364 | 75.1531 | 73.5388 | 63.8868 | 49.5617 | 136.9666 | 49.1144 | 88.7414 | 101.099 | 146.0976 | 150.5891 | 53.5222 | 72.4807 | 79.4424 | 135.8612 | 83.0832 | 129.2309 | 130.9733 | 88.5301 | 96.0008 | 70.9539 | 101.4703 | 114.798 | 121.2278 | 44.7391 | 69.0287 | 60.3943 | 61.2379 | 87.1194 | 60.051 | 110.0761 | 106.8618 | 84.9956 | 80.9424 | 118.9157 | 84.5538 | 102.4939 | 154.1069 | 87.3641 | 86.9045 | 66.4301 | 174.8015 | 94.5441 | 106.18 | 104.2331 | 139.7993 | 80.4254 | 88.9659 | 187.4202 | 97.0582 | 52.1239 | 52.3693 | 106.3332 | 62.6176 | 82.4521 | 86.4317 | 130.561 | 74.9572 | 163.7716 | 178.4563 | 111.7041 | 146.5088 | 188.1135 | 117.9452 | 94.8334 | 179.9748 | 122.3409 | 181.8903 | 162.251 | 136.7015 | 103.4323 | 58.9458 | 72.9146 | 88.579 | 113.0541 | 49.3983 | 136.6172 | 98.926 | 87.4227 | 66.0237 | 75.4227 | 116.2743 | 136.4088 | 73.0181 | 65.0187 | 112.8043 | 116.086 | 92.1451 | 72.4483 | 105.4986 | 61.4909 | 55.9385 | 84.3308 | 103.0503 | 102.3412 | 120.5307 | 132.6502 | 121.1904 | 86.9983 | 65.5372 | 129.9069 | 107.7857 | 66.5378 | 244.2994 | 90.6579 | 135.6381 | 58.2517 | 111.978 | 116.7507 | 158.3861 | 69.3024 | 102.4821 | 107.2959 | 124.0965 | 91.7591 | 66.8591 | 147.6205 | 75.9587 | 73.1079 | 120.9411 | 107.8018 | 59.6878 | 52.1615 | 56.0426 | 83.691 | 80.0755 | 148.3249 | 84.5162 | 169.7975 | 131.3323 | 104.8319 | 143.1771 | 102.3492 | 208.5739 | 112.1707 | 159.563 | 187.5353 | 54.0687 | 124.8614 | 131.7357 | 184.2059 | 129.3652 | 53.4938 | 89.6046 | 89.696 | 98.8658 | 97.0576 | 32.3218 | 110.3581 | 98.621 | 81.57 | 104.2307 | 79.7752 | 49.6007 | 123.8587 | 87.2656 | 144.9936 | 136.756 | 73.6433 | 162.5179 | 93.3736 | 77.8718 | 185.7093 | 138.4111 | 97.6955 | 97.1125 | 71.088 | 81.4295 | 133.8216 | 207.0669 | 76.5067 | 100.2644 | 139.2651 | 111.9776 | 107.8204 | 138.8878 | 105.8254 | 107.3702 | 80.6479 | 157.4703 | 79.7114 | 160.3619 | 106.4691 | 177.1878 | 65.9849 | 41.3242 | 207.96 | 99.0917 | 120.5578 | 82.1313 | 106.0054 | 97.0022 | 89.0216 | 106.3838 | 98.2399 | 101.2947 | 116.7371 | 118.9265 | 59.2978 | 97.8136 | 194.0211 | 113.5227 | 113.0762 | 63.7795 | 314.067 | 148.0886 | 254.4658 | 102.635 | 96.1241 | 64.1364 | 113.69 | 76.7558 | 109.3994 | 192.9759 | 35.7964 | 142.7725 | 118.6982 | 114.6154 | 97.7815 | 204.9405 | 96.3608 | 67.8481 | 96.8458 | 174.8893 | 139.9214 | 111.7638 | 117.263 | 54.0707 | 141.0777 | 96.0496 | 149.396 | 71.5094 | 176.0603 | 76.5576 | 56.7331 | 250.9004 | 75.6071 | 115.2098 | 82.9464 | 73.8408 | 85.9767 | 44.2975 | 107.8038 | 124.3724 | 112.475 | 66.6963 | 110.5726 | 93.859 | 96.7408 | 132.1223 | 128.4072 | 174.1547 | 152.9651 | 104.3608 | 96.5959 | 174.5102 | 161.2339 | 61.3377 | 170.0523 | 92.0921 | 93.3915 | 47.7876 | 123.7286 | 139.9094 | 89.7434 | 75.1995 | 106.0881 | 90.5053 | 55.438 | 118.9369 | 109.1222 | 163.0165 | 54.7129 | 68.6207 | 135.2765 | 206.5928 | 159.4755 | 136.1553 | 84.5999 | 138.65 | 81.5338 | 114.0356 | 61.6356 | 160.2835 | 176.3193 | 100.872 | 173.0653 | 78.8008 | 109.8765 | 178.587 | 65.3023 | 77.3357 | 99.5582 | 66.3473 | 63.2189 | 113.9641 | 17.7373 | 173.522 | 91.4674 | 123.2027 | 110.9689 | 93.711 | 47.6549 | 109.1536 | 179.018 | 62.8498 | 111.4881 | 83.013 | 103.7325 | 91.4837 | 217.5498 | 78.2253 | 85.7924 | 66.6056 | 84.0296 | 70.6323 | 150.5597 | 95.5508 | 71.9167 | 185.5765 | 138.2805 | 123.3567 | 52.449 | 114.2673 | 244.0769 | 114.1998 | 58.7784 | 118.5645 | 91.6917 | 85.2679 | 175.2594 | 112.0713 | 137.1296 | 93.4618 | 87.1658 | 186.081 | 112.5575 | 104.6638 | 78.7455 | 230.5724 | 71.0491 | 216.1497 | 73.5908 | 102.5471 | 97.5917 | 83.1533 | 39.1897 | 143.861 | 83.2698 | 114.1321 | 102.4142 | 80.3366 | 100.1775 | 82.099 | 66.6194 | 104.2091 | 103.3394 | 84.1623 | 151.3165 | 74.183 | 85.5594 | 54.9063 | 157.3155 | 156.9503 | 50.0687 | 93.3145 | 139.0587 | 106.7834 | 147.9299 | 38.8247 | 203.5007 | 68.6248 | 135.8443 | 56.3477 | 158.2225 | 55.3972 | 84.4675 | 100.0191 | 93.3816 | 105.3397 | 97.2249 | 59.7471 | 163.5796 | 122.4347 | 61.4286 | 166.8592 | 275.6344 | 128.3515 | 73.3611 | 55.3986 | 123.8875 | 204.753 | 141.5018 | 60.3451 | 74.8017 | 52.4374 | 131.1728 | 44.9912 | 61.9411 | 116.9598 | 65.8619 | 76.0454 | 70.8146 | 128.6437 | 128.2946 | 115.1441 | 126.3087 | 73.6007 | 34.6397 | 139.6842 | 246.0007 | 64.4112 | 75.3762 | 174.9952 | 106.7497 | 84.0052 | 80.8383 | 122.8749 | 105.7284 | 100.0745 | 128.9158 | 114.7158 | 149.1034 | 63.8111 | 141.0104 | 133.2357 | 199.9586 | 139.738 | 82.799 | 203.1369 | 32.843 | 51.0815 | 54.8552 | 72.3825 | 86.6624 | 100.4399 | 164.4516 | 110.3485 | 90.1574 | 68.3234 | 101.3668 | 66.445 | 102.8647 | 108.0259 | 79.6326 | 54.0304 | 226.5934 | 117.8948 | 129.8006 | 145.9043 | 91.8572 | 147.9195 | 212.9923 | 131.769 | 50.976 | 140.9259 | 154.5538 | 65.6856 | 212.8064 | 44.2151 | 144.5167 | 95.9286 | 97.265 | 94.717 | 112.3742 | 108.0431 | 105.3474 | 122.3879 | 67.9837 | 121.7263 | 166.773 | 73.5532 | 39.7607 | 142.5238 | 119.4923 | 71.933 | 138.2242 | 146.4268 | 84.1475 | 78.729 | 111.6576 | 110.127 | 187.2268 | 122.2011 | 67.9278 | 168.8681 | 69.5192 | 61.9184 | 228.6469 | 63.3763 | 128.9053 | 150.7847 | 171.0457 | 156.7465 | 130.9771 | 68.8327 | 217.5931 | 62.7447 | 90.0241 | 60.4875 | 114.5207 | 81.3582 | 73.7592 | 68.3694 | 105.8546 | 69.2477 | 53.1589 | 100.4589 | 146.5792 | 102.9708 | 105.9995 | 100.0285 | 36.8525 | 61.6779 | 107.8567 | 118.1139 | 103.501 | 77.7469 | 57.3428 | 105.0298 | 60.6785 | 67.2002 | 102.6262 | 142.8809 | 99.4974 | 119.795 | 59.7971 | 104.6819 | 118.7375 | 113.0212 | 162.7444 | 47.3361 | 112.8441 | 92.0126 | 112.2954 | 98.6982 | 129.1176 | 86.8095 | 115.1078 | 129.0084 | 162.2294 | 72.2001 | 77.8601 | 149.0116 | 157.1677 | 167.0522 | 70.5354 | 110.4783 | 99.4917 | 60.5117 | 169.2562 | 104.5563 | 85.2024 | 75.5611 | 139.2368 | 95.5611 | 73.5095 | 216.3219 | 121.8232 | 196.1442 | 120.0894 | 74.1791 | 127.97 | 189.0592 | 108.3745 | 97.3092 | 102.4022 | 79.657 | 211.0391 | 66.7257 | 165.6343 | 94.9008 | 194.5322 | 55.1561 | 82.8004 | 74.172 | 143.2006 | 122.6273 | 75.7493 | 103.3354 | 71.3321 | 118.5061 | 127.1769 | 103.288 | 110.7884 | 92.8048 | 152.5071 | 77.8271 | 70.1373 | 75.8743 | 81.0621 | 74.4813 | 127.6729 | 85.0689 | 142.4536 | 125.5272 | 129.0976 | 46.156 | 101.3355 | 76.4235 | 79.4739 | 78.7761 | 59.722 | 156.2541 | 30.0122 | 161.8977 | 112.1798 | 219.6759 | 143.7495 | 77.8185 | 114.0987 | 76.7335 | 146.5153 | 142.2976 | 30.788 | 75.245 | 69.0692 | 119.0639 | 115.8267 | 99.5756 | 182.6419 | 127.6175 | 85.216 | 115.771 | 139.3546 | 111.9858 | 117.3311 | 195.9042 | 105.3683 | 102.5995 | 81.3422 | 162.4893 | 138.3352 | 93.3725 | 50.4574 | 88.7748 | 154.9207 | 73.9088 | 73.467 | 141.7072 | 155.3251 | 118.3758 | 191.6261 | 68.6358 | 119.4871 | 109.308 | 174.077 | 102.3554 | 93.2522 | 94.5769 | 187.8061 | 47.1632 | 103.5116 | 116.1878 | 122.448 | 108.3727 | 74.3006 | 68.7649 | 76.914 | 117.2368 | 127.7002 | 96.3715 | 109.9111 | 106.7831 | 86.471 | 116.4271 | 129.3627 | 77.1397 | 107.6151 | 132.2062 | 168.5129 | 164.491 | 108.0531 | 183.1937 | 160.8885 | 192.2879 | 65.1151 | 210.3662 | 96.6022 | 162.5187 | 96.4405 | 70.7726 | 91.5024 | 129.5333 | 151.7363 | 133.3862 | 175.0167 | 86.8279 | 97.2608 | 86.788 | 101.7084 | 69.6345 | 107.3117 | 78.3893 | 76.5557 | 76.4766 | 69.1528 | 78.1199 | 59.0306 | 185.029 | 92.4984 | 86.1851 | 110.5994 | 137.7226 | 118.7759 | 62.6679 | 140.1721 | 70.7415 | 118.3559 | 84.0357 | 115.2542 | 96.4637 | 97.417 | 85.0163 | 79.9436 | 62.9249 | 69.986 | 71.3795 | 34.6496 | 65.6442 | 343.4737 | 84.1722 | 120.7865 | 68.5157 | 110.7603 | 99.9983 | 168.1999 | 77.2776 | 120.9415 | 117.9414 | 76.5792 | 83.7432 | 80.3015 | 84.3533 | 67.0883 | 124.3026 | 101.7643 | 83.958 | 77.1225 | 102.8976 | 50.2537 | 115.1391 | 105.9619 | 172.3135 | 73.9817 | 108.7781 | 118.9237 | 185.9089 | 7.9554 | 128.7319 | 69.7739 | 190.1666 | 89.1757 | 104.0954 | 81.4985 | 72.8737 | 148.6286 | 115.9175 | 96.9705 | 148.7829 | 92.6735 | 108.8331 | 72.0356 | 109.4405 | 176.1926 | 98.3943 | 107.7975 | 95.9447 | 167.2099 | 149.4048 | 64.3883 | 96.3562 | 84.9292 | 107.4266 | 129.3926 | 229.9821 | 70.8303 | 84.6999 | 110.1945 | 114.0908 | 97.6913 | 84.3633 | 58.4917 | 59.1315 | 103.6109 | 189.6023 | 80.4431 | 141.5418 | 57.2956 | 99.58 | 214.9429 | 64.5147 | 64.0194 | 73.9975 | 98.4301 | 84.0727 | 90.9755 | 79.5506 | 94.2119 | 136.7575 | 48.165 | 67.9292 | 119.0335 | 77.3259 | 101.3667 | 153.2772 | 93.2976 | 125.7542 | 82.5988 | 130.372 | 118.4262 | 96.0769 | 91.1093 | 55.2353 | 72.6219 | 51.4007 | 161.1478 | 50.0143 | 81.2241 | 141.3406 | 131.2118 | 62.6715 | 99.1711 | 125.5468 | 121.5615 | 63.0935 | 73.2948 | 96.9591 | 160.0359 | 96.3558 | 134.4645 | 146.9211 | 99.2449 | 294.2382 | 88.363 | 59.3803 | 108.7097 | 36.1274 | 62.3037 | 191.2155 | 73.5541 | 65.7546 | 109.4445 | 175.9193 | 118.5059 | 92.1449 | 68.888 | 40.7363 | 63.7608 | 94.5076 | 74.6835 | 108.373 | 99.6749 | 197.8965 | 76.3712 | 123.3213 | 149.8807 | 100.4374 | 77.5798 | 111.8415 | 139.2477 | 144.9418 | 127.0476 | 105.3735 | 52.1884 | 91.8901 | 102.1264 | 121.0846 | 118.7596 | 125.8434 | 118.5113 | 122.6264 | 94.6569 | 127.8039 | 161.714 | 77.1461 | 147.0061 | 160.0346 | 78.4853 | 99.2976 | 99.2811 | 88.991 | 70.1372 | 60.6477 | 178.4722 | 99.1858 | 158.5411 | 106.1064 | 136.6593 | 101.1876 | 104.9801 | 78.6081 | 117.9614 | 85.2891 | 84.5497 | 77.4541 | 144.7635 | 60.3326 | 155.5828 | 340.4489 | 75.889 | 58.9319 | 49.3604 | 107.7343 | 70.4238 | 90.6378 | 140.0659 | 57.7003 | 144.1754 | 56.4755 | 61.7999 | 106.6454 | 115.4671 | 69.0539 | 110.3265 | 85.5773 | 49.614 | 121.9096 | 128.1667 | 134.6539 | 110.5187 | 92.0658 | 95.2219 | 141.416 | 78.7953 | 145.3396 | 44.6761 | 100.5565 | 172.1052 | 87.3237 | 93.4859 | 70.5421 | 175.4991 | 85.6849 | 68.3343 | 94.634 | 76.2556 | 165.4674 | 71.9 | 73.3194 | 138.9093 | 68.6625 | 70.4069 | 131.0483 | 90.6608 | 83.0807 | 153.2036 | 153.956 | 146.6023 | 94.0107 | 57.1011 | 57.2206 | 259.6513 | 103.6164 | 90.2489 | 107.5876 | 75.6386 | 140.3502 | 130.134 | 70.8458 | 76.4801 | 289.1499 | 107.9039 | 168.6395 | 102.7428 | 117.8718 | 76.7128 | 215.9419 | 138.1995 | 69.8148 | 196.4969 | 126.0748 | 162.7496 | 74.1728 | 141.2332 | 120.2153 | 58.0426 | 126.2715 | 114.2102 | 87.633 | 168.8587 | 147.8805 | 144.5922 | 115.8684 | 172.3868 | 139.4418 | 114.3164 | 80.799 | 38.9749 | 90.5977 | 90.8763 | 72.6532 | 73.7288 | 71.5641 | 167.245 | 55.7647 | 76.8654 | 104.5856 | 112.3888 | 185.0923 | 73.9593 | 141.2579 | 46.6759 | 80.7026 | 149.6413 | 62.6401 | 101.7408 | 86.9844 | 119.419 | 97.9651 | 114.0683 | 55.2768 | 88.0883 | 132.788 | 47.3561 | 96.734 | 152.5574 | 79.5697 | 52.7313 | 114.2558 | 147.3159 | 145.9164 | 148.736 | 117.1531 | 108.0305 | 99.6467 | 174.3994 | 138.4341 | 69.1151 | 71.3907 | 67.5922 | 122.6934 | 190.1293 | 114.0753 | 50.3458 | 120.4261 | 156.8379 | 203.7167 | 89.9595 | 77.5785 | 132.6018 | 143.838 | 82.1751 | 48.4526 | 82.0886 | 94.6828 | 38.8762 | 158.8795 | 99.6363 | 184.42 | 61.0135 | 114.6668 | 99.4493 | 89.5912 | 91.0846 | 54.4401 | 49.0382 | 109.3243 | 98.2456 | 114.9896 | 245.1312 | 233.3595 | 116.0545 | 83.6377 | 129.5634 | 77.4463 | 204.452 | 90.0646 | 90.4722 | 156.2448 | 67.1374 | 116.1145 | 69.9546 | 122.9464 | 78.2879 | 51.0862 | 38.3916 | 72.5896 | 71.3745 | 124.6873 | 109.9029 | 100.4369 | 57.7235 | 112.0266 | 70.576 | 131.9535 | 99.4632 | 86.0949 | 61.475 | 126.2283 | 86.2358 | 123.2515 | 67.7594 | 105.5993 | 90.867 | 121.519 | 58.236 | 115.9431 | 128.087 | 73.1572 | 90.2003 | 76.569 | 40.3381 | 125.3235 | 54.8312 | 141.0497 | 109.008 | 88.679 | 156.2472 | 91.7839 | 81.3171 | 122.6777 | 89.8796 | 120.2576 | 144.2705 | 66.0464 | 118.53 | 233.8475 | 92.1558 | 78.8188 | 90.5391 | 67.6734 | 256.2691 | 98.7791 | 53.7291 | 111.038 | 96.4756 | 163.9892 | 110.3808 | 53.4815 | 151.1163 | 120.8274 | 106.9075 | 94.4787 | 97.1593 | 59.0704 | 124.1112 | 135.6836 | 95.8388 | 47.5951 | 74.3725 | 124.7893 | 159.2691 | 95.4747 | 84.8344 | 112.7405 | 141.0021 | 143.5827 | 47.7238 | 45.7964 | 146.785 | 96.661 | 73.8817 | 44.7938 | 100.7189 | 75.9617 | 109.6935 | 137.2955 | 97.9016 | 125.9141 | 92.6106 | 55.5104 | 113.4537 | 130.7238 | 86.6954 | 48.7304 | 149.7438 | 126.5847 | 82.6349 | 167.3271 | 76.645 | 165.2261 | 144.1922 | 142.9549 | 33.0836 | 53.5884 | 89.2354 | 93.337 | 90.5504 | 77.1655 | 93.1903 | 128.606 | 62.7954 | 96.8771 | 86.1384 | 69.6968 | 78.2929 | 94.2493 | 73.1102 | 55.3839 | 76.8769 | 109.5651 | 89.3567 | 83.8805 | 62.1037 | 63.8846 | 118.7619 | 77.1436 | 160.0731 | 67.4851 | 79.1349 | 104.337 | 102.6986 | 112.6176 | 112.869 | 64.2678 | 269.5553 | 126.3474 | 58.6132 | 130.6834 | 165.2493 | 139.5418 | 54.9812 | 140.5844 | 95.7111 | 122.2458 | 77.9946 | 96.6397 | 135.1016 | 98.6421 | 105.0389 | 104.9427 | 125.8124 | 179.3372 | 153.194 | 62.4602 | 54.5375 | 131.9621 | 122.1897 | 168.7658 | 73.5182 | 57.3699 | 76.8199 | 48.5622 | 116.6585 | 80.2579 | 53.6886 | 77.8997 | 153.9479 | 114.9647 | 154.4057 | 152.1207 | 92.4963 | 97.0194 | 56.4448 | 55.7873 | 120.4977 | 110.3104 | 95.3721 | 77.3849 | 110.5507 | 135.902 | 240.4109 | 111.3775 | 157.1634 | 76.8086 | 157.8722 | 99.8832 | 170.3494 | 60.8432 | 125.3883 | 82.89 | 81.716 | 133.5931 | 140.3494 | 130.744 | 109.4004 | 114.8608 | 64.9777 | 93.2885 | 196.4163 | 83.1915 | 85.6731 | 76.6453 | 63.3962 | 84.0607 | 99.6265 | 66.2163 | 85.6315 | 97.4892 | 37.9901 | 113.5465 | 192.3115 | 127.3325 | 38.4652 | 92.769 | 109.1077 | 127.628 | 90.9516 | 89.3575 | 57.1461 | 169.329 | 82.1541 | 100.0604 | 59.0713 | 73.2128 | 278.9138 | 92.2719 | 101.2659 | 96.3967 | 29.0375 | 140.4119 | 42.2908 | 144.0348 | 92.3023 | 60.1631 | 111.7358 | 139.4497 | 63.4169 | 78.8702 | 113.5965 | 81.1692 | 44.7934 | 159.1195 | 93.0075 | 109.0315 | 91.9988 | 70.1028 | 135.9729 | 184.2886 | 98.4558 | 102.6821 | 235.1286 | 103.2728 | 95.0249 | 166.112 | 103.8493 | 82.2512 | 149.9035 | 144.5334 | 64.1779 | 101.4863 | 141.561 | 127.4353 | 73.9847 | 112.6099 | 132.95 | 154.4848 | 96.8536 | 138.5483 | 56.8215 | 80.8151 | 101.5855 | 113.1538 | 91.6711 | 122.6543 | 120.5151 | 183.0015 | 62.6171 | 105.1262 | 155.6982 | 83.3822 | 129.0932 | 73.0986 | 147.8606 | 64.9993 | 63.7796 | 111.331 | 136.6412 | 126.6695 | 97.4426 | 103.3215 | 130.4549 | 185.772 | 132.4797 | 190.6119 | 121.474 | 149.2254 | 82.9071 | 119.5123 | 106.7046 | 74.5276 | 66.2498 | 164.0233 | 76.1137 | 125.2868 | 155.3574 | 175.6643 | 115.889 | 101.6853 | 74.4569 | 83.6734 | 79.7415 | 58.7576 | 85.4901 | 148.0846 | 60.2423 | 175.27 | 147.8244 | 155.8338 | 106.8334 | 84.8542 | 61.8315 | 86.6049 | 98.9135 | 104.7777 | 146.2173 | 149.4047 | 99.2464 | 120.6301 | 109.9167 | 90.2149 | 96.3462 | 100.4796 | 140.7242 | 108.3216 | 96.1829 | 200.2518 | 129.7398 | 170.2975 | 133.8398 | 52.7775 | 131.3208 | 110.1278 | 177.6661 | 80.1409 | 84.7652 | 135.7936 | 106.9311 | 171.2628 | 33.068 | 74.7967 | 61.2358 | 121.7671 | 106.9046 | 120.4305 | 111.8962 | 142.7496 | 123.3114 | 241.3806 | 80.9039 | 155.7734 | 132.4915 | 170.7311 | 100.0561 | 112.5715 | 119.6388 | 134.6089 | 123.8991 | 70.3287 | 80.9931 | 127.6877 | 117.663 | 102.6499 | 44.448 | 77.0099 | 107.5523 | 89.3135 | 122.4295 | 96.3179 | 139.8581 | 68.6245 | 120.9301 | 77.1905 | 115.3707 | 54.3975 | 46.764 | 110.3743 | 113.4642 | 142.0651 | 61.1219 | 98.1158 | 47.8223 | 49.5434 | 126.7194 | 57.4166 | 102.3608 | 53.5034 | 168.926 | 161.8824 | 89.6761 | 58.2028 | 157.844 | 58.3109 | 57.8718 | 79.3228 | 120.7285 | 77.0352 | 66.0018 | 99.2286 | 143.4732 | 77.0942 | 81.9296 | 107.045 | 92.0035 | 39.4341 | 61.0917 | 85.1968 | 140.124 | 100.3213 | 111.2345 | 85.6207 | 108.4229 | 199.0555 | 95.5143 | 155.0915 | 114.8501 | 125.468 | 108.9571 | 47.5587 | 127.0765 | 78.2576 | 141.0656 | 93.3244 | 110.3342 | 55.6246 | 100.5294 | 129.8965 | 164.5446 | 74.5892 | 71.8694 | 187.1795 | 119.8218 | 110.9745 | 67.3575 | 59.6236 | 91.6925 | 42.8714 | 33.8077 | 76.2645 | 132.2962 | 77.8649 | 109.4395 | 125.3756 | 78.1916 | 134.7019 | 109.1166 | 160.0488 | 163.2467 | 107.4819 | 82.8206 | 150.245 | 103.2343 | 88.1603 | 106.1177 | 98.7259 | 200.9739 | 66.6967 | 78.7508 | 68.2813 | 84.4353 | 118.7752 | 157.3311 | 129.3308 | 64.8784 | 63.5246 | 167.8187 | 111.2837 | 116.8686 | 195.7887 | 246.0614 | 92.0052 | 110.587 | 58.8584 | 76.6776 | 79.2905 | 152.7894 | 115.7615 | 67.2873 | 99.4297 | 105.0446 | 112.9645 | 104.0725 | 70.4853 | 64.9229 | 84.1658 | 75.8217 | 41.2519 | 141.7654 | 119.0477 | 98.5666 | 66.1979 | 70.9343 | 107.0444 | 155.2327
Probability of infection | % | % |  |  |  |  | % | 0.6434% | 0.3228% | 2.319% | 1.014% | 0.8433% | 0.5053% | 1.197% | 2.785% | 0.2503% | 0.6932% | 0.4495% | 1.508% | 0.4077% | 0.737% | 0.3626% | 0.2904% | 0.3983% | 1.727% | 0.9569% | 0.3532% | 3.111% | 0.6434% | 1.67% | 0.833% | 0.4495% | 0.9248% | 0.2081% | 1.77% | 2.102% | 1.223% | 0.3484% | 0.5571% | 1.871% | 0.3497% | 2.229% | 0.3037% | 0.6505% | 0.5798% | 0.8208% | 0.2528% | 1.012% | 0.1383% | 2.512% | 5.356% | 1.4% | 1.658% | 1.73% | 2.328% | 0.2779% | 0.6948% | 0.8162% | 1.699% | 2.276% | 0.5254% | 0.8657% | 0.6238% | 0.971% | 1.548% | 1.232% | 0.7558% | 3.134% | 0.3826% | 3.753% | 1.883% | 2.23% | 1.558% | 1.781% | 0.274% | 2.841% | 1.307% | 2.853% | 0.3541% | 4.482% | 0.2801% | 1.444% | 0.9982% | 1.486% | 1.841% | 0.9773% | 0.8699% | 2.44% | 1.725% | 1.472% | 0.1841% | 2.459% | 1.404% | 2.684% | 2.014% | 0.6106% | 2.843% | 0.2363% | 0.3171% | 3.31% | 3.809% | 0.7414% | 0.5398% | 1.277% | 1.594% | 1.173% | 0.2469% | 1.435% | 0.8862% | 1.924% | 0.5122% | 1.046% | 3.392% | 0.1188% | 2.245% | 1.186% | 1.052% | 2.421% | 1.841% | 1.686% | 2.408% | 2.405% | 0.9202% | 0.7828% | 2.608% | 0.7236% | 1.617% | 0.4125% | 1.346% | 3.298% | 0.9092% | 0.7024% | 3.156% | 0.9443% | 1.169% | 3.409% | 2.76% | 0.2051% | 0.1798% | 3.318% | 0.3421% | 1.683% | 3.363% | 1.07% | 2.539% | 0.8166% | 1.811% | 3.63% | 2.007% | 1.214% | 2.426% | 2.676% | 3.003% | 1.436% | 0.9026% | 0.4182% | 1.944% | 1.437% | 0.8859% | 1.471% | 2.812% | 2.067% | 0.3691% | 0.2325% | 1.428% | 2.124% | 3.503% | 2.149% | 3.523% | 1.147% | 0.9556% | 1.151% | 4.73% | 0.6308% | 2.418% | 1.774% | 0.9102% | 2.959% | 0.2467% | 0.8975% | 1.26% | 1.864% | 0.3078% | 1.558% | 0.4693% | 1.335% | 0.2837% | 1.053% | 2.669% | 1.087% | 0.5725% | 1.782% | 0.6381% | 1.069% | 1.521% | 0.4911% | 0.9542% | 1.624% | 1.425% | 0.8543% | 1.75% | 1.391% | 3.498% | 0.7701% | 3.95% | 0.8172% | 1.79% | 0.5908% | 0.6231% | 2.813% | 1.394% | 0.6495% | 1.376% | 1.729% | 2.137% | 1.836% | 1.85% | 1.676% | 0.5886% | 1.991% | 0.1681% | 0.7425% | 1.02% | 1.107% | 2.314% | 1.569% | 0.2571% | 1.961% | 0.6689% | 0.8818% | 2.434% | 1.871% | 0.7646% | 0.9484% | 1.357% | 1.7% | 0.9363% | 1.883% | 1.301% | 0.8817% | 1.104% | 1.853% | 2.319% | 1.89% | 0.9708% | 0.5753% | 0.8288% | 0.9687% | 2.964% | 2.161% | 1.842% | 0.8829% | 3.762% | 1.854% | 1.747% | 0.9705% | 1.53% | 1.218% | 3.227% | 1.116% | 0.3625% | 0.6101% | 1.385% | 2.259% | 1.085% | 3.343% | 0.9338% | 0.773% | 2.352% | 1.64% | 2.4% | 0.6992% | 2.327% | 0.3316% | 1.815% | 1.19% | 0.376% | 1.878% | 0.4098% | 1.402% | 0.7566% | 1.566% | 1.007% | 1.634% | 1.786% | 2.77% | 1.145% | 0.4631% | 2.398% | 0.7478% | 3.033% | 0.3196% | 1.56% | 2.044% | 0.6387% | 1.624% | 2.233% | 0.7726% | 1.429% | 0.9432% | 0.9625% | 1.266% | 4.713% | 1.163% | 0.566% | 0.4501% | 3.55% | 0.2848% | 1.15% | 2.164% | 2.33% | 2.372% | 1.357% | 2.292% | 1.177% | 0.3466% | 1.412% | 1.801% | 1.022% | 1.073% | 1.266% | 2.416% | 2.267% | 0.2953% | 0.6273% | 3.29% | 1.39% | 1.801% | 1.56% | 1.558% | 3.946% | 1.23% | 2.848% | 2.92% | 5.324% | 1.394% | 2.911% | 0.9991% | 1.895% | 3.683% | 2.838% | 0.6058% | 3.413% | 0.3339% | 0.5565% | 0.7771% | 2.113% | 2.897% | 0.4171% | 0.4% | 2.754% | 1.26% | 0.977% | 1.564% | 0.9678% | 1.385% | 0.8439% | 0.2695% | 1.331% | 0.4019% | 0.6978% | 1.023% | 4.63% | 1.954% | 2.648% | 2.371% | 1.85% | 0.6014% | 1.315% | 1.815% | 1.198% | 1.959% | 2.059% | 0.8011% | 1.107% | 1.981% | 1.321% | 1.784% | 1.681% | 0.3522% | 0.3329% | 1.655% | 0.1437% | 1.322% | 1.008% | 2.621% | 0.736% | 2.529% | 1.393% | 2.512% | 0.5025% | 0.6304% | 2.922% | 2.065% | 0.9819% | 0.6342% | 0.6509% | 1.434% | 1.079% | 0.1964% | 1.041% | 1.069% | 1.649% | 0.316% | 0.6037% | 0.6904% | 0.7285% | 1.717% | 3.653% | 7.938% | 0.7688% | 0.9992% | 0.5063% | 2.144% | 0.9563% | 1.115% | 0.6743% | 1.504% | 0.6143% | 0.2462% | 0.8535% | 1.643% | 1.001% | 1.807% | 3.203% | 1.039% | 0.319% | 3.153% | 1.565% | 0.9957% | 2.583% | 2.875% | 0.3902% | 1.365% | 2.567% | 1.101% | 0.5601% | 0.4918% | 0.7962% | 1.493% | 0.7396% | 0.9312% | 0.9307% | 3.677% | 2.556% | 1.358% | 1.848% | 2.445% | 1.198% | 1.792% | 4.176% | 1.749% | 0.6208% | 1.659% | 1.233% | 1.119% | 0.8887% | 2.658% | 1.517% | 0.7558% | 1.055% | 1.367% | 1.283% | 1.699% | 0.5326% | 0.703% | 2.027% | 2.9% | 0.1827% | 1.729% | 2.627% | 1.051% | 3.913% | 0.7205% | 0.158% | 1.584% | 0.4259% | 0.4574% | 0.5929% | 0.7692% | 2.722% | 1.493% | 0.9111% | 0.6059% | 2.072% | 5.665% | 0.6563% | 2.311% | 0.666% | 0.721% | 0.2238% | 0.2971% | 0.4175% | 1.389% | 0.4926% | 3.086% | 1.225% | 2.154% | 1.405% | 1.522% | 1.286% | 2.535% | 0.09237% | 1.055% | 1.825% | 1.487% | 1.371% | 0.2712% | 1.189% | 0.6095% | 0.5287% | 0.4183% | 1.721% | 2.033% | 2.317% | 1.145% | 0.7853% | 2.567% | 2.008% | 2.332% | 1.017% | 0.5266% | 1.187% | 1.011% | 2.69% | 0.8778% | 0.6284% | 0.7914% | 0.5581% | 1.688% | 1.159% | 1.635% | 1.866% | 1.016% | 1.108% | 0.9812% | 2.151% | 2.312% | 1.981% | 1.431% | 0.6411% | 2.455% | 1.673% | 1.46% | 0.7596% | 0.9883% | 0.5863% | 3.329% | 2.069% | 2.262% | 2.049% | 0.6938% | 0.9436% | 1.52% | 1.477% | 2.618% | 2.884% | 2.693% | 2.212% | 1.073% | 0.4966% | 1.902% | 0.3399% | 0.4983% | 2.161% | 0.5293% | 0.9422% | 1.941% | 1.947% | 0.9134% | 1.513% | 0.4539% | 2.67% | 2.56% | 1.208% | 0.9676% | 0.9107% | 1.848% | 2.796% | 0.2442% | 1.196% | 1.993% | 6.565% | 1.519% | 2.252% | 2.122% | 2.92% | 2.302% | 2.25% | 2.45% | 1.948% | 0.7833% | 3.591% | 2.377% | 2.946% | 2.221% | 2.338% | 2.04% | 1.168% | 1.522% | 2.191% | 2.018% | 1.673% | 0.9989% | 0.6769% | 0.2681% | 2.056% | 1.686% | 1.651% | 1.205% | 1.459% | 1.935% | 1.11% | 2.488% | 0.9699% | 1.052% | 1.684% | 0.3791% | 1.306% | 0.4914% | 0.3602% | 2.897% | 0.3311% | 0.7967% | 0.4227% | 0.309% | 0.7348% | 0.7338% | 0.6797% | 1.594% | 0.6266% | 3.077% | 0.4307% | 1.587% | 1.547% | 0.4381% | 2.246% | 0.5691% | 1.726% | 0.6939% | 0.6094% | 0.7354% | 2.513% | 0.6094% | 2.213% | 0.8602% | 1.01% | 1.332% | 0.5013% | 0.4432% | 1.699% | 0.7446% | 1.214% | 1.436% | 0.977% | 0.8586% | 0.6363% | 1.571% | 0.5544% | 0.8889% | 0.05229% | 0.732% | 3.084% | 1.637% | 2.676% | 2.233% | 0.6395% | 1.284% | 0.3495% | 0.3975% | 1.516% | 0.2245% | 1.215% | 0.625% | 1.055% | 1.971% | 1.731% | 2.165% | 0.4519% | 1.769% | 0.4072% | 3.189% | 1.709% | 1.153% | 2.673% | 4.303% | 0.5997% | 1.05% | 0.421% | 0.9192% | 1.747% | 0.353% | 1.87% | 0.346% | 2.648% | 1.888% | 0.5463% | 2.933% | 1.09% | 1.659% | 2.004% | 0.7503% | 1.812% | 1.395% | 0.5767% | 1.339% | 1.298% | 1.565% | 1.004% | 2.417% | 1.069% | 0.5642% | 0.3299% | 1.075% | 1.117% | 4.154% | 2.44% | 0.4746% | 0.5966% | 1.051% | 1.329% | 0.836% | 1.658% | 2.267% | 1.137% | 1.94% | 1.011% | 2.076% | 1.717% | 1.555% | 0.6106% | 0.834% | 0.6606% | 1.319% | 0.2105% | 2.507% | 1.011% | 0.8494% | 1.51% | 0.373% | 2.105% | 1.238% | 1.697% | 1.654% | 0.8902% | 2.98% | 0.3687% | 1.489% | 1.086% | 2.092% | 1.594% | 0.3455% | 1.069% | 1.4% | 2.144% | 2.061% | 1.333% | 2.246% | 1.083% | 1.295% | 2.54% | 3.772% | 4.104% | 1.129% | 1.72% | 0.7521% | 1.649% | 0.1151% | 1.214% | 2.056% | 1.294% | 1.469% | 0.6729% | 1.862% | 1.11% | 0.4642% | 0.7006% | 1.33% | 1.427% | 1.586% | 0.312% | 0.367% | 1.304% | 1.033% | 1.591% | 1.107% | 0.8779% | 1.76% | 2.301% | 1.329% | 1.057% | 0.4528% | 0.8636% | 4.073% | 1.105% | 2.192% | 0.7971% | 2.489% | 2.942% | 1.093% | 1.287% | 0.3411% | 0.7938% | 0.9338% | 0.4356% | 0.98% | 0.4287% | 3.562% | 1.936% | 0.1474% | 1.333% | 1.719% | 0.3654% | 0.3497% | 2.895% | 0.2983% | 1.384% | 0.9461% | 1.795% | 0.2223% | 1.577% | 0.9324% | 0.9034% | 0.6978% | 0.8781% | 0.9475% | 0.7178% | 1.943% | 1.347% | 1.04% | 1.39% | 0.4422% | 0.7823% | 1.697% | 0.922% | 1.962% | 3.083% | 2.402% | 0.3179% | 1.236% | 0.7846% | 2.197% | 1.81% | 0.8456% | 0.4224% | 1.355% | 1.154% | 2.23% | 0.4593% | 2.976% | 1.476% | 1.595% | 1.98% | 1.431% | 0.7291% | 1.71% | 2.025% | 1.65% | 2.197% | 3.917% | 2.7% | 1.801% | 0.6633% | 2.295% | 0.9977% | 2.444% | 2.263% | 1.684% | 0.6065% | 0.6098% | 1.254% | 2.653% | 2.653% | 3.162% | 2.64% | 1.005% | 0.6875% | 0.4693% | 1.492% | 0.9135% | 1.909% | 1.32% | 0.3023% | 2.931% | 1.314% | 0.1962% | 1.12% | 0.7367% | 2.843% | 1.09% | 0.5962% | 1.313% | 1.632% | 0.7692% | 0.7138% | 1.08% | 2.569% | 0.9952% | 0.4396% | 1.09% | 1.238% | 1.368% | 1.13% | 5.258% | 1.476% | 0.7072% | 2.675% | 1.148% | 1.946% | 2.321% | 0.7231% | 1.53% | 0.4921% | 2.476% | 2.097% | 1.13% | 1.835% | 3.461% | 2.533% | 0.9051% | 1.961% | 1.316% | 1.87% | 0.4589% | 2.335% | 1.784% | 2.14% | 1.141% | 0.9817% | 2.122% | 0.7787% | 1.386% | 1.007% | 1.551% | 0.7078% | 1.755% | 1.48% | 2.43% | 1.441% | 0.893% | 1.063% | 0.5402% | 0.9651% | 2.514% | 1.396% | 0.6373% | 0.6468% | 1.232% | 0.3652% | 1.59% | 1.231% | 3.244% | 2.157% | 2.969% | 1.715% | 2.894% | 0.8121% | 1.054% | 2.224% | 0.7608% | 2.021% | 1.634% | 1.024% | 2.509% | 0.8606% | 1.721% | 1.102% | 2.759% | 2.566% | 2.634% | 1.142% | 1.351% | 2.567% | 2.784% | 0.6544% | 1.051% | 0.7104% | 1.491% | 0.404% | 1.104% | 0.1401% | 0.4383% | 2.102% | 2.785% | 3.139% | 0.7244% | 1.581% | 1.024% | 2.844% | 0.9053% | 0.9504% | 0.7683% | 0.9346% | 1.2% | 2.171% | 0.8699% | 1.449% | 0.336% | 2.063% | 0.8384% | 0.9849% | 1.126% | 2.429% | 1.107% | 1.932% | 0.8102% | 2.399% | 1.701% | 2.578% | 2.046% | 3.339% | 0.8219% | 2.016% | 0.01538% | 0.4739% | 1.286% | 0.9825% | 1.84% | 3.041% | 1.808% | 1.88% | 1.727% | 0.4326% | 0.5394% | 1.138% | 0.422% | 0.637% | 1.424% | 1.391% | 1.304% | 3.219% | 1.946% | 1.911% | 0.2507% | 1.09% | 1.096% | 0.8671% | 1.505% | 2.422% | 1.674% | 1.204% | 0.1618% | 1.445% | 0.9627% | 1.744% | 0.7911% | 1.452% | 1.898% | 0.6416% | 0.2206% | 0.2403% | 0.2321% | 0.809% | 2.449% | 1.396% | 0.09744% | 0.8917% | 2.633% | 1.437% | 1.925% | 2.093% | 0.5844% | 0.5868% | 1.314% | 0.7% | 3.113% | 0.7366% | 2.378% | 0.5118% | 2.294% | 1.516% | 2.348% | 0.59% | 2.489% | 0.8042% | 2.698% | 0.6063% | 1.218% | 0.1717% | 3.233% | 0.8548% | 1.888% | 0.9294% | 2.725% | 1.693% | 1.617% | 1.175% | 3.45% | 0.8755% | 0.6568% | 1.828% | 0.4673% | 1.032% | 0.9109% | 1.096% | 0.6681% | 0.5641% | 0.9926% | 1.129% | 0.8959% | 0.5917% | 2.698% | 2.674% | 0.7343% | 1.365% | 0.6141% | 0.4161% | 0.2497% | 0.7264% | 1.052% | 0.2262% | 0.7158% | 1.411% | 1.603% | 2.254% | 1.303% | 1.19% | 2.344% | 1.752% | 1.37% | 2.472% | 1.275% | 2.421% | 1.246% | 0.7399% | 1.568% | 1.81% | 1.405% | 1.499% | 1.363% | 3.316% | 0.3732% | 1.157% | 3.36% | 2.358% | 2.767% | 0.7619% | 3.494% | 1.945% | 2.663% | 2.219% | 2.889% | 0.5659% | 2.44% | 1.426% | 0.2818% | 2.028% | 3.967% | 1.483% | 1.052% | 1.044% | 2.313% | 0.9414% | 0.4092% | 0.627% | 1.375% | 1.544% | 0.4271% | 0.9187% | 0.6997% | 0.2353% | 0.9307% | 1.139% | 2.667% | 1.859% | 1.688% | 1.171% | 2.185% | 2.347% | 3.317% | 0.6799% | 1.6% | 1.856% | 1.06% | 1.016% | 2.259% | 1.1% | 0.8384% | 1.357% | 0.6306% | 1.112% | 1.365% | 0.4696% | 1.35% | 0.2018% | 0.9118% | 0.8846% | 2.971% | 1.607% | 0.8356% | 1.9% | 0.5647% | 2.513% | 3.922% | 0.5032% | 1.081% | 0.5696% | 1.095% | 3.23% | 0.7547% | 1.477% | 0.2923% | 0.3796% | 1.779% | 1.829% | 2.201% | 0.5361% | 1.591% | 1.092% | 2.535% | 0.6258% | 1.534% | 0.6737% | 0.6963% | 1.223% | 0.7705% | 0.3747% | 0.632% | 2.697% | 0.9811% | 1.221% | 0.2818% | 0.1815% | 0.9006% | 1.523% | 0.8788% | 2.371% | 0.5178% | 0.7102% | 0.4807% | 0.722% | 0.1867% | 1.17% | 1.921% | 0.5954% | 0.9628% | 1.063% | 0.7945% | 0.6662% | 0.4698% | 2.769% | 2.571% | 3.345% | 1.036% | 1.047% | 0.7444% | 1.643% | 4.49% | 3.045% | 1.217% | 1.432% | 0.7002% | 0.3209% | 0.9969% | 2.63% | 2.592% | 1.277% | 1.971% | 2.529% | 1.07% | 1.187% | 0.2015% | 1.122% | 1.261% | 0.5836% | 0.7241% | 0.3641% | 0.8475% | 1.07% | 1.57% | 3.889% | 0.2392% | 1.723% | 1.067% | 2.169% | 0.5109% | 0.9235% | 2.838% | 1.716% | 0.1417% | 1.789% | 1.432% | 0.3421% | 0.5712% | 0.7985% | 0.6058% | 0.9122% | 1.381% | 0.6478% | 1.287% | 4.83% | 0.4363% | 0.8743% | 2.192% | 1.646% | 0.775% | 2.741% | 1.619% | 1.2% | 0.9631% | 0.9601% | 2.006% | 1.892% | 1.428% | 2.057% | 0.4149% | 0.7237% | 1.35% | 1.53% | 1.119% | 2.881% | 0.5825% | 1.225% | 1.011% | 0.8224% | 1.299% | 1.088% | 1.352% | 1.769% | 0.4371% | 0.5093% | 2.299% | 1.298% | 2.173% | 0.5723% | 3.91% | 0.3913% | 2.453% | 1.746% | 0.9643% | 1.281% | 0.8676% | 0.2956% | 0.1213% | 0.5844% | 1.907% | 3.765% | 1.395% | 1.568% | 0.5561% | 1.782% | 1.985% | 1.085% | 1.459% | 0.3799% | 0.8248% | 0.7276% | 2.119% | 2.037% | 1.202% | 0.9583% | 0.7546% | 2.19% | 1.572% | 0.9345% | 2.629% | 2.075% | 1.055% | 1.638% | 3.062% | 0.8172% | 1.81% | 3.725% | 0.834% | 0.2744% | 1.107% | 1.549% | 0.9175% | 0.3769% | 0.7132% | 0.6567% | 2.273% | 0.7393% | 1.42% | 1.463% | 0.2222% | 0.6737% | 1.81% | 2.552% | 0.2761% | 0.4192% | 1.192% | 1.96% | 0.3287% | 0.6598% | 0.4053% | 2.133% | 1.483% | 1.381% | 0.8145% | 1.413% | 1.683% | 1.685% | 2.452% | 0.3145% | 1.055% | 2.578% | 0.7399% | 0.7301% | 1.419% | 1.865% | 3.056% | 0.4497% | 3.627% | 1.359% | 1.321% | 0.1214% | 2.034% | 3.401% | 6.033% | 1.308% | 2.521% | 2.785% | 1.149% | 1.539% | 0.7478% | 2.679% | 3.078% | 0.9735% | 0.5532% | 0.4848% | 2.055% | 1.543% | 0.6083% | 0.2418% | 2.639% | 2.889% | 2.788% | 2.841% | 1.067% | 1.748% | 2.452% | 2.158% | 0.3251% | 1.554% | 3.342% | 2.005% | 0.8783% | 0.5102% | 0.6912% | 0.7926% | 2.63% | 1.098% | 0.407% | 1.994% | 0.4224% | 2.318% | 1.407% | 1.211% | 0.9717% | 1.995% | 2.939% | 1.565% | 0.8976% | 0.7336% | 2.176% | 1.137% | 2.473% | 2.073% | 0.3047% | 2.088% | 0.5021% | 1.202% | 0.9179% | 0.1933% | 3.627% | 0.9136% | 0.3047% | 2.43% | 1.771% | 1.107% | 0.4457% | 1.574% | 2.651% | 0.3994% | 1.855% | 1.34% | 2.939% | 0.2569% | 1.515% | 0.7417% | 1.308% | 0.3145% | 1.873% | 0.2859% | 2.496% | 0.7578% | 3.379% | 1.716% | 0.4631% | 0.6757% | 0.96% | 2.426% | 0.4524% | 1.204% | 1.083% | 2.835% | 0.4573% | 1.123% | 2.169% | 0.4847% | 1.34% | 0.6745% | 0.5961% | 3.139% | 1.098% | 1.62% | 0.764% | 0.9781% | 2.15% | 0.7828% | 1.077% | 2.91% | 2.414% | 2.063% | 3.266% | 1.847% | 0.8912% | 2.863% | 1.274% | 1.33% | 0.9602% | 1.466% | 0.2054% | 2.029% | 0.8266% | 2.374% | 0.7824% | 2.282% | 2.557% | 1.717% | 4.222% | 0.8461% | 2.316% | 0.9166% | 0.4813% | 2.861% | 1.429% | 1.984% | 2.534% | 0.8702% | 0.3208% | 0.994% | 2.458% | 1.322% | 0.3641% | 3.337% | 2.157% | 0.8507% | 0.5448% | 1.241% | 0.4413% | 1.528% | 0.9947% | 0.531% | 0.9518% | 0.7214% | 0.1868% | 1.47% | 1.13% | 0.121% | 0.3417% | 1.389% | 1.947% | 2.257% | 2.464% | 2.354% | 1.301% | 2.43% | 3.331% | 0.7857% | 1.113% | 1.911% | 2.493% | 1.624% | 1.17% | 0.3844% | 0.4082% | 1.62% | 1.326% | 0.4438% | 1.768% | 0.8249% | 2.408% | 0.6012% | 1.75% | 0.7462% | 2.468% | 0.5787% | 1.844% | 1.051% | 2.226% | 2.279% | 0.4727% | 0.9949% | 0.7729% | 1.543% | 0.2126% | 1.578% | 1.577% | 1.444% | 0.5352% | 1.12% | 0.5525% | 0.7146% | 3.259% | 2.609% | 1.318% | 5.057% | 0.9385% | 3.575% | 2.582% | 3.376% | 0.6859% | 1.207% | 1.41% | 0.8489% | 1.517% | 1.637% | 1.258% | 1.452% | 1.003% | 1.805% | 1.495% | 1.259% | 0.7316% | 0.8916% | 1.722% | 0.9437% | 0.3258% | 1.153% | 1.521% | 2.487% | 1.292% | 1.97% | 0.967% | 0.3921% | 0.1882% | 1.044% | 0.4909% | 1.831% | 0.779% | 0.5362% | 2.318% | 2.499% | 2.775% | 1.09% | 0.7215% | 2.052% | 3.283% | 0.4899% | 0.691% | 1.254% | 2.302% | 1.513% | 1.104% | 1.387% | 1.224% | 1.209% | 2.055% | 1.24% | 0.7219% | 1.244% | 0.4639% | 1.417% | 2.264% | 0.4011% | 1.941% | 2.749% | 0.637% | 2.935% | 1.683% | 1.263% | 0.4461% | 2.392% | 2.617% | 1.073% | 0.5811% | 1.094% | 1.866% | 1.713% | 0.8055% | 4.348% | 3.913% | 2.644% | 0.5505% | 1.487% | 0.1934% | 1.342% | 1.187% | 1.839% | 2.184% | 1.889% | 0.332% | 3.079% | 2.27% | 1.387% | 1.237% | 3.304% | 0.7599% | 2.16% | 1.89% | 2.352% | 0.3862% | 1.528% | 3.379% | 0.2868% | 0.6909% | 0.2521% | 0.4832% | 1.262% | 1.454% | 0.9507% | 2.07% | 2.05% | 1.156% | 0.2464% | 2.422% | 3.052% | 0.5808% | 0.486% | 1.501% | 1.012% | 2.933% | 0.5623% | 0.8565% | 2.812% | 0.9999% | 1.212% | 1.548% | 2.394% | 3.319% | 0.9966% | 1.081% | 4.15% | 2.271% | 2.432% | 0.9709% | 1.278% | 1.427% | 0.5231% | 1.482% | 1.714% | 1.162% | 2.029% | 2.261% | 1.04% | 0.7508% | 1.234% | 2.63% | 1.591% | 0.5989% | 1.264% | 2.299% | 0.2789% | 1.489% | 1.249% | 1.879% | 0.4574% | 0.9785% | 0.844% | 0.8043% | 0.3192% | 2.352% | 3.597% | 0.7821% | 2.428% | 1.412% | 0.3504% | 2.067% | 2.764% | 3.33% | 1.93% | 0.831% | 1.105% | 1.662% | 1.914% | 0.8921% | 2.038% | 0.4305% | 0.1628% | 1.383% | 4.742% | 0.4339% | 1.467% | 2.537% | 1.375% | 1.006% | 0.4968% | 0.9612% | 3.032% | 0.4276% | 2.36% | 3.171% | 1.592% | 1.052% | 0.6347% | 1.322% | 1.441% | 3.301% | 2.235% | 1.095% | 1.812% | 0.5613% | 1.13% | 0.4849% | 0.2942% | 1.099% | 0.5051% | 1.204% | 1.239% | 3.169% | 1.629% | 0.8118% | 0.6276% | 2.613% | 0.921% | 0.6632% | 0.6397% | 2.518% | 1.378% | 0.4942% | 0.8133% | 1.742% | 0.5252% | 0.294% | 2.525% | 4.422% | 0.955% | 1.302% | 0.6043% | 0.5315% | 2.259% | 0.9438% | 0.647% | 1.231% | 1.506% | 0.44% | 0.7039% | 1.193% | 2.31% | 1.926% | 3.424% | 2.183% | 4.189% | 4.725% | 2.476% | 1.393% | 1.088% | 0.9969% | 2.646% | 0.363% | 0.5007% | 0.309% | 0.8548% | 1.381% | 0.6967% | 2.196% | 0.9704% | 0.4393% | 3.222% | 1.093% | 0.5939% | 2.64% | 2.814% | 1.64% | 1.388% | 0.4122% | 0.9921% | 3.702% | 1.554% | 1.488% | 0.6729% | 0.4739% | 0.3096% | 0.7331% | 0.9332% | 0.5356% | 0.733% | 0.928% | 1.822% | 0.4882% | 1.232% | 2.059% | 3.403% | 1.216% | 3.486% | 2.765% | 1.326% | 2.081% | 2.436% | 2.54% | 0.3236% | 2.043% | 5.682% | 1.664% | 1.995% | 1.44% | 1.765% | 0.4179% | 1.285% | 1.212% | 0.8508% | 3.048% | 1.382% | 0.1963% | 2.041% | 2.077% | 3.712% | 1.754% | 1.484% | 0.2968% | 0.2393% | 3.81% | 0.4247% | 0.3503% | 2.175% | 1.84% | 1.148% | 1.961% | 1.169% | 1.78% | 0.8021% | 1.649% | 2.171% | 3.169% | 4.915% | 2.192% | 5.048% | 0.7499% | 2.752% | 1.202% | 0.9225% | 1.259% | 0.3113% | 1.992% | 0.602% | 1.364% | 2.542% | 1.307% | 1.26% | 0.3229% | 1.18% | 0.9265% | 0.287% | 2.227% | 0.399% | 4.048% | 0.8804% | 0.09414% | 0.7002% | 2.468% | 0.4917% | 1.083% | 0.3235% | 1.706% | 1.557% | 1.047% | 1.537% | 1.643% | 2.844% | 0.7427% | 1.078% | 0.8991% | 0.6496% | 0.4284% | 2.726% | 2.148% | 3.144% | 2.987% | 0.6884% | 1.238% | 1.983% | 1.109% | 0.2979% | 2.663% | 2.891% | 1.075% | 1.345% | 1.333% | 2.019% | 2.804% | 1.462% | 4.56% | 3.264% | 3.57% | 1.556% | 0.9389% | 1.619% | 2.458% | 0.1774% | 0.3802% | 0.5757% | 0.2575% | 2.779% | 1.585% | 1.455% | 0.3885% | 4.005% | 0.8183% | 0.9702% | 1.346% | 0.3572% | 2.196% | 0.5658% | 1.471% | 1.233% | 1.195% | 1.121% | 0.657% | 0.5911% | 1% | 1.52% | 0.4351% | 2.546% | 1.564% | 0.7878% | 0.9124% | 2.034% | 1.861% | 1.834% | 1.04% | 0.9415% | 0.2678% | 1.85% | 1.211% | 3.117% | 1.664% | 0.9833% | 0.3696% | 0.2791% | 0.7658% | 1.233% | 0.3039% | 0.6489% | 0.5796% | 2.385% | 0.3182% | 2.208% | 1.033% | 0.7996% | 2.202% | 2.943% | 2.949% | 2.11% | 2.375% | 2.611% | 0.371% | 0.84% | 0.7619% | 0.3376% | 1.612% | 1.239% | 1.184% | 1.323% | 0.6337% | 0.7904% | 0.9934% | 1.583% | 2.83% | 1.896% | 2.348% | 1.344% | 0.5762% | 2.361% | 1.851% | 2.644% | 0.7557% | 2.039% | 1.173% | 1.744% | 0.4469% | 1.402% | 1.867% | 0.2672% | 2.412% | 0.648% | 3.104% | 2.455% | 2.399% | 2.208% | 0.4615% | 3.148% | 3.106% | 0.853% | 0.866% | 0.8929% | 4.184% | 0.4978% | 2.329% | 0.2712% | 2.017% | 2.106% | 2.323% | 1.993% | 1.842% | 3.615% | 1.724% | 1.363% | 2.141% | 0.3582% | 0.1969% | 1.779% | 0.5337% | 1.203% | 0.3463% | 1.35% | 2.259% | 1.218% | 3.179% | 2.627% | 0.9167% | 2.317% | 0.1973% | 0.381% | 0.5854% | 3.379% | 2.633% | 1.604% | 0.7131% | 1.38% | 0.8596% | 0.6303% | 0.4717% | 1.968% | 1.298% | 1.315% | 1.642% | 0.4677% | 2.253% | 1.565% | 2.048% | 0.4574% | 0.1902% | 3.296% | 1.55% | 1.593% | 4.349% | 2.845% | 0.4943% | 2.915% | 1.471% | 2.355% | 0.7945% | 1.516% | 0.8535% | 1.081% | 1.81% | 1.265% | 0.4884% | 0.9625% | 0.5937% | 1.225% | 2.361% | 1.919% | 1.348% | 1.741% | 3.639% | 1.831% | 1.683% | 2.218% | 2.68% | 0.9956% | 1.503% | 1.437% | 0.9793% | 1.101% | 1.164% | 0.5705% | 2.805% | 1.691% | 0.546% | 1.183% | 0.2256% | 0.4577% | 1.467% | 2.364% | 1.053% | 2.666% | 0.7122% | 3.295% | 0.6382% | 2.631% | 2.829% | 5.087% | 2.404% | 0.958% | 1.749% | 1.052% | 1.587% | 2.042% | 0.4064% | 0.5147% | 1.268% | 2.251% | 1.651% | 2.518% | 1.841% | 2.249% | 0.8319% | 2.323% | 0.7796% | 1.095% | 0.6847% | 0.4156% | 2.576% | 1.66% | 0.5848% | 3.029% | 2.935% | 0.7631% | 2.074% | 2.496% | 0.3594% | 0.08645% | 0.4987% | 0.5682% | 0.747% | 1.189% | 0.4637% | 0.1373% | 0.2943% | 1.879% | 2.423% | 1.881% | 0.7965% | 0.2806% | 1.196% | 1.656% | 1.475% | 0.2168% | 0.449% | 0.8856% | 2.555% | 1.574% | 2.519% | 0.4914% | 2.013% | 1.322% | 0.7279% | 1.029% | 1.871% | 0.6131% | 1.066% | 2.316% | 0.9899% | 2.304% | 0.4728% | 0.7953% | 0.1733% | 1.286% | 1.227% | 1.918% | 0.6873% | 1.147% | 0.9018% | 3.148% | 1.458% | 0.9219% | 0.8521% | 1.365% | 1.956% | 1.666% | 0.9492% | 2.251% | 0.8002% | 0.3909% | 1.053% | 0.4321% | 0.7417% | 2.399% | 2.487% | 1.567% | 4.72% | 1.021% | 2.238% | 1.934% | 0.7642% | 1.27% | 2.258% | 2.393% | 0.06989% | 2.933% | 1.233% | 0.9664% | 1.863% | 0.336% | 3.858% | 0.6232% | 0.2113% | 1.728% | 2.303% | 1.924% | 2.304% | 0.7557% | 2.399% | 0.4495% | 1.531% | 1.522% | 1.28% | 0.7274% | 2.616% | 0.8354% | 2.12% | 1.358% | 0.5119% | 1.677% | 1.708% | 2.89% | 2.571% | 2.11% | 0.8236% | 0.5664% | 1.335% | 2.747% | 0.8936% | 1.166% | 1.007% | 2.247% | 0.726% | 1.665% | 0.309% | 1.072% | 1.262% | 0.6722% | 2.343% | 1.723% | 0.6074% | 1.677% | 2.137% | 0.7465% | 2.699% | 2.698% | 2.089% | 0.2644% | 4.625% | 2.221% | 0.7695% | 1.024% | 1.917% | 1.196% | 2.329% | 1.373% | 1.698% | 1.109% | 1.836% | 0.6966% | 2.345% | 0.8397% | 0.8047% | 0.3018% | 0.4717% | 2.06% | 2.074% | 0.3451% | 2.505% | 2.169% | 1.306% | 0.9948% | 2.593% | 1.088% | 2.024% | 2.988% | 0.5062% | 0.6158% | 1.36% | 2.103% | 0.3635% | 0.8383% | 2.723% | 0.5378% | 1.128% | 1.261% | 2.311% | 0.3362% | 2% | 0.2881% | 1.91% | 2.857% | 1.494% | 0.7266% | 0.6063% | 1.778% | 2.748% | 1.237% | 1.324% | 3.25% | 0.4544% | 1.999% | 1.394% | 1.453% | 0.5409% | 0.5253% | 2.251% | 2.384% | 2.165% | 1.972% | 2.662% | 0.2676% | 1.927% | 1.297% | 2.545% | 2.655% | 1.791% | 1.224% | 1.607% | 1.613% | 1.861% | 0.8467% | 2.749% | 2.134% | 1.683% | 0.8858% | 0.664% | 1.977% | 1.551% | 2.309% | 1.306% | 3.26% | 2.243% | 0.9293% | 2.47% | 2.214% | 3.768% | 1.017% | 1.177% | 0.8497% | 0.3224% | 3.034% | 1.436% | 2.272% | 0.6116% | 1.764% | 1.057% | 2.805% | 2.471% | 0.6993% | 0.6489% | 0.4059% | 1.386% | 1.904% | 1.5% | 2.106% | 0.7897% | 0.5038% | 2.807% | 2.076% | 0.5893% | 0.7096% | 2.511% | 1.413% | 2.428% | 1.004% | 3.455% | 1.401% | 2.41% | 0.9984% | 1.259% | 0.4887% | 0.7845% | 0.7517% | 0.8958% | 0.4211% | 0.3062% | 0.1881% | 0.5981% | 0.7748% | 1.883% | 0.7364% | 1.422% | 1.6% | 1.698% | 1.383% | 3.136% | 0.996% | 0.2926% | 1.068% | 0.7407% | 1.208% | 1.387% | 1.884% | 0.6816% | 1.147% | 1.491% | 1.633% | 1.313% | 2.771% | 2.127% | 1.037% | 1.176% | 0.7222% | 1.615% | 1.396% | 3.633% | 0.9599% | 1.914% | 0.9429% | 1.161% | 1.827% | 2.212% | 0.9524% | 0.5895% | 0.7036% | 2.901% | 1.398% | 1.126% | 2.735% | 0.5175% | 1.477% | 0.8128% | 1.936% | 3.275% | 1.599% | 1.497% | 1.413% | 1.448% | 2.056% | 1.396% | 2.516% | 1.7% | 2.116% | 2.27% | 0.8732% | 1.759% | 3.387% | 2.389% | 1.161% | 0.3405% | 0.582% | 0.4158% | 0.7209% | 1.482% | 4.237% | 2.36% | 3.483% | 1.876% | 1.899% | 1.479% | 2.275% | 1.271% | 3.189% | 2.203% | 0.7268% | 0.5534% | 2.537% | 0.8179% | 1.882% | 0.4087% | 3.629% | 2.347% | 0.947% | 1.91% | 0.3016% | 1.097% | 1.962% | 0.3508% | 3.019% | 1.696% | 2.459% | 1.687% | 0.4543% | 1.909% | 0.29% | 1.01% | 1.72% | 1.307% | 0.4152% | 2.274% | 3.375% | 2.143% | 1.496% | 0.9811% | 1.505% | 2.397% | 2.746% | 1.216% | 0.7933% | 5.061% | 0.8315% | 0.2135% | 1.168% | 2.748% | 0.5427% | 3.523% | 3.921% | 0.7476% | 1.874% | 3.684% | 3.525% | 2.32% | 1.302% | 1.51% | 1.272% | 1.38% | 0.6645% | 2.028% | 4.532% | 2.009% | 1.473% | 0.3246% | 0.361% | 0.9915% | 1.457% | 0.2236% | 0.9939% | 0.2358% | 0.8143% | 2.067% | 0.9962% | 2.219% | 2.296% | 1.159% | 2.601% | 2.005% | 0.5383% | 1.353% | 1.499% | 1.254% | 0.8275% | 1.821% | 1.293% | 1.752% | 1.731% | 1.551% | 1.572% | 1.671% | 2.627% | 1.15% | 3.176% | 1.008% | 2.146% | 3.316% | 1.279% | 0.9887% | 2.473% | 4.417% | 0.3464% | 0.5212% | 1% | 2.058% | 1.021% | 2.848% | 1.895% | 1.907% | 1.838% | 1.175% | 0.9915% | 0.9357% | 0.6746% | 0.423% | 0.7029% | 3.12% | 1.905% | 0.8443% | 0.9815% | 1.792% | 0.2027% | 1.361% | 0.9695% | 1.055% | 0.5855% | 1.051% | 1.583% | 1.57% | 0.6318% | 0.5458% | 3.38% | 1.276% | 0.2284% | 1.676% | 2.518% | 1.856% | 2.194% | 0.4527% | 2.123% | 0.871% | 1.424% | 1.094% | 1.114% | 2.267% | 5.227% | 1.764% | 3.184% | 0.673% | 0.7348% | 1.806% | 3.029% | 1.829% | 3.935% | 1.217% | 1.751% | 0.7104% | 0.893% | 2.351% | 1.552% | 1.802% | 1.82% | 0.7114% | 1.684% | 2.776% | 1.564% | 0.9903% | 1.037% | 1.738% | 0.6767% | 2.248% | 2.222% | 1.075% | 1.665% | 3.228% | 1.372% | 2.072% | 1.007% | 0.7492% | 1.998% | 4.221% | 1.418% | 0.2986% | 0.6983% | 1.302% | 1.237% | 1.904% | 0.861% | 2.598% | 0.6921% | 4.926% | 0.8639% | 3.729% | 0.9541% | 0.7893% | 1.856% | 0.627% | 0.7112% | 1.423% | 0.8989% | 2.031% | 1.85% | 0.8533% | 2.384% | 1.275% | 0.9957% | 0.7448% | 0.266% | 0.9061% | 0.6691% | 1.377% | 0.4564% | 2.397% | 0.299% | 1.23% | 1.298% | 0.6701% | 1.41% | 0.5631% | 1.317% | 1.806% | 1.581% | 0.6155% | 3.029% | 2.011% | 2.582% | 0.7369% | 1.004% | 4.507% | 1.688% | 1.806% | 1.179% | 3.183% | 0.5601% | 1.539% | 1.979% | 1.364% | 1.968% | 0.6619% | 0.3121% | 0.6023% | 0.5592% | 2.448% | 0.3674% | 0.8598% | 3.623% | 1.76% | 1.361% | 2.201% | 1.164% | 1.324% | 0.6311% | 0.6618% | 0.7808% | 0.8878% | 2.132% | 1.764% | 1.271% | 2.803% | 0.2965% | 0.6757% | 2.754% | 2.582% | 1.049% | 1.033% | 1.371% | 0.7781% | 0.8079% | 0.3975% | 1.807% | 1.973% | 0.1038% | 0.7901% | 1.754% | 1.472% | 0.7899% | 0.1583% | 1.523% | 3.365% | 0.3474% | 4.999% | 0.8374% | 1.429% | 0.5544% | 1.164% | 1.047% | 4.422% | 3.272% | 2.653% | 0.3758% | 0.4041% | 1.215% | 2.237% | 3.059% | 1.723% | 1.435% | 1.976% | 3.813% | 0.6032% | 0.8917% | 2.404% | 0.2319% | 1.511% | 1.081% | 0.5449% | 1.371% | 1.826% | 0.4826% | 2.118% | 0.5397% | 5.195% | 2.791% | 0.747% | 1.539% | 1.328% | 0.7104% | 1.835% | 0.9926% | 0.764% | 1.595% | 1.249% | 1.681% | 1.374% | 2.792% | 3.083% | 0.4476% | 0.6534% | 1.343% | 1.815% | 1.055% | 3.403% | 0.8965% | 2.586% | 0.4297% | 1.339% | 0.07691% | 1.527% | 0.3097% | 0.4328% | 0.3023% | 1.203% | 0.2251% | 0.178% | 1.36% | 1.201% | 1.998% | 0.2529% | 2.967% | 0.6331% | 0.4404% | 3.875% | 2.09% | 0.4083% | 2.387% | 0.6329% | 0.524% | 2.941% | 0.3374% | 2.915% | 0.9292% | 0.6811% | 1.86% | 2.175% | 1.641% | 0.5043% | 1.724% | 0.2699% | 3.908% | 2.073% | 1.232% | 2.879% | 2.33% | 1.294% | 1.526% | 1.301% | 2.121% | 1.471% | 2.561% | 0.5172% | 0.4487% | 1.635% | 0.8525% | 1.981% | 1.97% | 0.7261% | 0.8022% | 0.2533% | 2.191% | 0.7704% | 2.542% | 0.5564% | 0.6255% | 0.4808% | 2.139% | 2.631% | 1.891% | 2.162% | 0.738% | 1.283% | 1.089% | 1.889% | 3.193% | 1.441% | 0.7097% | 2.151% | 1.832% | 0.188% | 1.962% | 0.4651% | 2.736% | 1.583% | 1.92% | 0.3977% | 0.4393% | 0.5821% | 0.768% | 1.671% | 2.016% | 2.027% | 0.8141% | 0.2241% | 3.648% | 1.85% | 2.916% | 2.357% | 1.176% | 0.4522% | 0.7407% | 1.466% | 1.001% | 0.2449% | 2.201% | 2.245% | 4.377% | 1.163% | 1.866% | 0.6779% | 2.283% | 0.6934% | 1.19% | 2.351% | 1.836% | 3.612% | 1.369% | 1.865% | 4.842% | 2.867% | 2.634% | 0.9295% | 0.9104% | 2.068% | 1.739% | 4.088% | 1.754% | 2.827% | 1.983% | 1.012% | 0.6178% | 0.6793% | 1.582% | 0.3787% | 2.295% | 2.399% | 0.2205% | 1.729% | 1.555% | 0.5206% | 2.461% | 0.4681% | 1.887% | 2.688% | 1.55% | 0.2904% | 4.235% | 0.3111% | 1.581% | 1.125% | 2.167% | 1.136% | 2.531% | 2.068% | 0.4038% | 1.886% | 1.05% | 0.4002% | 1.505% | 0.5138% | 1.327% | 0.1883% | 1.447% | 1.23% | 0.1515% | 0.7463% | 2.037% | 1.902% | 1.614% | 0.2973% | 0.9322% | 2.408% | 0.1717% | 0.8177% | 2.789% | 0.7981% | 1.509% | 2.607% | 0.9616% | 1.353% | 1.205% | 0.4056% | 0.5398% | 0.5462% | 0.8309% | 2.576% | 1.409% | 0.6161% | 1.448% | 1.55% | 1.16% | 0.5539% | 0.3912% | 2.795% | 1.358% | 1.467% | 1.801% | 1.038% | 0.4088% | 0.4967% | 2.387% | 3.435% | 0.8382% | 1.789% | 1.332% | 2.196% | 2.063% | 0.8964% | 2.506% | 4.244% | 1.296% | 1.52% | 2.568% | 1.414% | 1.52% | 0.7592% | 2.195% | 0.7029% | 0.2034% | 1.802% | 1.169% | 0.9755% | 1.429% | 0.6995% | 1.154% | 0.4283% | 2.792% | 1.736% | 3.28% | 0.8762% | 2% | 1.063% | 3.456% | 0.5655% | 2.768% | 1.186% | 3.145% | 2.258% | 0.866% | 1.45% | 1.653% | 1.777% | 1.158% | 0.2612% | 0.5237% | 3.204% | 2.942% | 2.453% | 0.3464% | 1.85% | 1.486% | 0.3361% | 1.559% | 0.6433% | 2.177% | 1.843% | 3.998% | 0.6774% | 0.5226% | 1.498% | 2.771% | 1.437% | 0.2456% | 1.029% | 0.2297% | 0.9737% | 0.7397% | 1.217% | 0.5173% | 1.551% | 2.021% | 0.5706% | 1.59% | 2.091% | 1.916% | 0.6558% | 1.066% | 0.8252% | 0.9159% | 1.148% | 1.161% | 3.959% | 0.6498% | 3.715% | 1.465% | 2.581% | 0.9138% | 1.09% | 2.177% | 2.052% | 1.376% | 1.77% | 2.524% | 2.025% | 0.4786% | 1.627% | 1.071% | 1.932% | 1.952% | 1.052% | 3.003% | 0.5675% | 1.552% | 0.6524% | 1.236% | 3.323% | 3.668% | 2.891% | 1.921% | 4.078% | 1.473% | 2.015% | 1.924% | 2.594% | 2.514% | 1.116% | 0.7193% | 3.676% | 3.632% | 1.207% | 2.055% | 0.612% | 2.139% | 2.35% | 3.232% | 0.829% | 0.8974% | 2.937% | 3.113% | 0.4692% | 1.944% | 1.726% | 1.767% | 1.703% | 0.254% | 1.046% | 2.873% | 0.9884% | 1.242% | 0.4166% | 2.554% | 2.464% | 1.745% | 4.133% | 1.655% | 1.884% | 1.786% | 0.8258% | 0.6815% | 1.313% | 0.6595% | 1.711% | 1.203% | 1.917% | 2.434% | 2.482% | 2.742% | 1.088% | 0.1903% | 1.062% | 0.5859% | 0.1553% | 0.4412% | 1.736% | 0.6999% | 2.047% | 1.141% | 2.162% | 4.51% | 1.05% | 0.4536% | 3.848% | 4.685% | 0.8935% | 0.9343% | 1.11% | 0.2275% | 0.8954% | 1.31% | 1.039% | 0.9291% | 0.4234% | 0.4041% | 1.154% | 2.212% | 1.403% | 1.521% | 0.9175% | 0.9221% | 0.8663% | 2.406% | 0.7576% | 2.543% | 3.455% | 0.6063% | 0.4956% | 0.8638% | 2.408% | 0.4072% | 1.842% | 1.497% | 0.2707% | 1.451% | 2.001% | 0.4168% | 0.3137% | 1.69% | 1.111% | 2.033% | 0.7364% | 1.811% | 2.829% | 2.448% | 1.445% | 0.445% | 2.34% | 2.387% | 1.53% | 1.037% | 0.9178% | 0.7498% | 1.073% | 2.356% | 2.448% | 2.663% | 1.512% | 2.589% | 0.3503% | 1.656% | 2.229% | 2.067% | 2.49% | 2.1% | 0.5978% | 1.924% | 2.781% | 1.199% | 0.6179% | 0.397% | 1.661% | 0.9368% | 0.743% | 0.8778% | 1.791% | 0.557% | 0.2509% | 2.514% | 2.989% | 0.6418% | 1.824% | 1.438% | 1.811% | 1.252% | 0.3467% | 0.3096% | 1.883% | 2.221% | 1.224% | 2.46% | 0.2593% | 1.957% | 0.6397% | 1.844% | 0.352% | 3.805% | 0.7989% | 1.338% | 0.3349% | 3.468% | 0.267% | 0.7857% | 0.331% | 0.7197% | 0.407% | 1.573% | 2.571% | 0.4379% | 0.5821% | 1.609% | 0.4172% | 2.413% | 2.851% | 2.103% | 1.99% | 1.481% | 1.131% | 1.676% | 1.038% | 3.015% | 1.41% | 2.362% | 3.355% | 3.501% | 3.614% | 1.408% | 1.711% | 3.608% | 0.7093% | 1.843% | 0.5095% | 0.9689% | 0.6545% | 1.143% | 2.076% | 1.964% | 2.539% | 0.7951% | 1.5% | 0.8847% | 1.004% | 0.9351% | 3.056% | 0.2412% | 2.183% | 3.216% | 2.329% | 3.747% | 0.6958% | 0.685% | 1.382% | 1.47% | 1.014% | 1.527% | 2.057% | 0.2891% | 0.7721% | 0.3015% | 0.8445% | 1.264% | 1.355% | 0.7757% | 0.9436% | 0.7491% | 1.704% | 1.344% | 0.411% | 3.78% | 0.9581% | 1.66% | 0.7255% | 0.9645% | 1.573% | 0.6916% | 0.97% | 1.309% | 0.5493% | 2.031% | 0.9426% | 4.691% | 2.122% | 2.481% | 1.864% | 2.267% | 1.246% | 1.064% | 1.207% | 3.22% | 0.8483% | 3.47% | 1.448% | 1.051% | 3.353% | 1.442% | 1.026% | 0.2976% | 4.62% | 1.674% | 1.811% | 2.771% | 0.2879% | 0.7881% | 0.8174% | 0.3605% | 3.334% | 0.7821% | 1.316% | 0.344% | 2.212% | 0.432% | 1.602% | 0.5395% | 0.3727% | 6.028% | 0.3351% | 0.9501% | 0.7785% | 1.396% | 0.5778% | 1.722% | 2.295% | 1.394% | 2.001% | 0.4091% | 0.9185% | 0.37% | 0.4917% | 0.4454% | 1.397% | 0.8585% | 1.896% | 1.399% | 1.377% | 0.3426% | 0.8852% | 2.516% | 1.9% | 1.116% | 0.3019% | 1.292% | 1.367% | 0.5388% | 0.9957% | 0.7206% | 2.13% | 1.926% | 1.303% | 2.683% | 1.201% | 1.01% | 1.03% | 0.6358% | 2.896% | 0.5046% | 1.754% | 0.3601% | 0.9981% | 1.052% | 1.052% | 1.276% | 2.498% | 2.203% | 1.616% | 0.8552% | 2.378% | 2.806% | 1.093% | 1.361% | 0.9599% | 0.6604% | 0.1864% | 2.441% | 1.217% | 2.742% | 0.3041% | 0.648% | 1.513% | 1.82% | 1.146% | 1.804% | 1.751% | 1.983% | 2.013% | 0.7629% | 1.023% | 0.3347% | 1.496% | 1.706% | 0.4349% | 1.861% | 0.3516% | 0.1391% | 2.006% | 1.01% | 1.654% | 1.508% | 1.231% | 0.3109% | 0.6016% | 5.673% | 0.9866% | 1.075% | 1.587% | 1.551% | 0.5404% | 0.5639% | 0.277% | 1.313% | 1.499% | 0.4295% | 1.535% | 1.706% | 1.653% | 1.604% | 0.5286% | 3.073% | 0.9451% | 0.5654% | 1.512% | 3.197% | 0.2583% | 1.506% | 3.173% | 1.468% | 0.7422% | 3.434% | 1.741% | 1.794% | 0.7818% | 0.3759% | 1.655% | 1.428% | 1.689% | 0.5296% | 0.4599% | 1.568% | 1.439% | 0.3054% | 1.002% | 0.8445% | 0.3396% | 0.9018% | 2.016% | 0.2606% | 2.095% | 0.7784% | 0.2499% | 0.2827% | 2.249% | 1.792% | 0.3782% | 0.3592% | 1.691% | 3.868% | 0.6867% | 0.7967% | 1.188% | 1.268% | 1.32% | 1.765% | 1.128% | 2.126% | 1.011% | 0.284% | 3.202% | 0.5421% | 3.114% | 1.865% | 0.7526% | 1.631% | 1.346% | 2.125% | 0.3263% | 1.629% | 0.513% | 3.647% | 2.643% | 1.177% | 1.249% | 0.5012% | 1.004% | 0.7105% | 1.838% | 0.4855% | 3.019% | 3.126% | 2.552% | 0.6925% | 1.539% | 1.253% | 0.6815% | 0.7259% | 2.631% | 0.6869% | 0.8936% | 2.576% | 0.6525% | 2.701% | 2.019% | 0.2399% | 1.321% | 3.789% | 1.449% | 0.1712% | 1.373% | 0.4388% | 2.652% | 1.392% | 1.448% | 3.216% | 0.7393% | 1.859% | 0.8279% | 0.9275% | 0.6289% | 0.7638% | 0.3904% | 0.7142% | 0.8845% | 0.7145% | 1.24% | 3.854% | 0.566% | 1.103% | 0.6226% | 2.781% | 0.9023% | 1.11% | 0.3351% | 2.725% | 1.433% | 0.2708% | 1.203% | 0.2804% | 2.651% | 2.287% | 1.394% | 1.274% | 2.855% | 1.876% | 0.9363% | 1.159% | 3.99% | 4.969% | 0.5562% | 0.9954% | 2.701% | 0.3078% | 1.04% | 1.438% | 2.008% | 0.9671% | 0.4427% | 0.6531% | 1.006% | 0.7488% | 0.3823% | 0.5447% | 0.929% | 2.985% | 0.8401% | 1.281% | 0.439% | 1.573% | 1.359% | 0.2623% | 2.569% | 0.5629% | 1.383% | 1.222% | 0.796% | 1.366% | 0.2866% | 2.23% | 0.7072% | 2.81% | 0.7242% | 1.489% | 0.9555% | 1.504% | 0.1931% | 0.6565% | 0.6435% | 1.26% | 2.749% | 0.1891% | 0.724% | 0.6068% | 0.5475% | 1.862% | 0.6947% | 0.8692% | 2.666% | 0.8208% | 3.248% | 1.044% | 1.663% | 0.2384% | 2.721% | 0.3385% | 0.3545% | 2.746% | 1.382% | 1.161% | 2.22% | 1.422% | 0.9945% | 0.5576% | 1.942% | 1.154% | 0.8266% | 1.041% | 0.4764% | 2.396% | 2.386% | 2.165% | 1.027% | 1.059% | 2.023% | 1.435% | 0.9253% | 0.2985% | 0.4824% | 2.378% | 2.089% | 0.2905% | 1.359% | 2.455% | 1.257% | 2.3% | 0.4353% | 1.718% | 2.1% | 0.7868% | 0.9124% | 0.2974% | 1.155% | 1.408% | 2.056% | 0.5768% | 2.528% | 0.9955% | 0.8365% | 0.3886% | 0.8986% | 0.5077% | 0.516% | 1.359% | 0.5514% | 1.02% | 1.234% | 1.31% | 1.242% | 2.162% | 0.2988% | 2.066% | 3.319% | 0.6028% | 0.5454% | 1.124% | 1.305% | 0.3585% | 1.828% | 0.698% | 2.445% | 1.522% | 2.742% | 0.955% | 0.4476% | 1.354% | 0.7659% | 3.883% | 2.443% | 0.6857% | 0.8648% | 0.2787% | 0.5168% | 0.7805% | 1.635% | 1.119% | 0.4934% | 0.7447% | 2.604% | 0.3762% | 0.3474% | 0.4072% | 2.261% | 0.5788% | 2.47% | 0.8175% | 1.205% | 1.874% | 2.154% | 2.551% | 1.067% | 3.324% | 1.334% | 0.6487% | 0.3993% | 1.93% | 0.7302% | 0.668% | 1.217% | 1.995% | 0.365% | 0.5786% | 1.363% | 0.3143% | 0.2285% | 1.218% | 1.238% | 2.048% | 3.152% | 1.285% | 0.958% | 0.8564% | 1.559% | 0.3924% | 0.3771% | 4.148% | 1.033% | 0.3887% | 0.6294% | 2.057% | 0.3328% | 1.313% | 0.3219% | 0.7009% | 1.349% | 0.7899% | 1.212% | 0.8545% | 2.715% | 1.751% | 1.477% | 1.322% | 2.039% | 1.252% | 2.078% | 1.641% | 2.212% | 0.6086% | 1.834% | 1.538% | 1.277% | 1.145% | 1.82% | 0.5711% | 1.943% | 0.3166% | 0.5206% | 1.123% | 0.5926% | 2.309% | 1.521% | 0.975% | 0.9993% | 2.974% | 1.179% | 2.938% | 1.14% | 0.8963% | 0.4337% | 1.022% | 1.45% | 1.81% | 1.419% | 1.356% | 2.075% | 0.5821% | 2.356% | 0.5034% | 0.2837% | 1.502% | 2.47% | 1.087% | 0.9548% | 0.6368% | 0.2928% | 2.846% | 0.587% | 0.6249% | 2.482% | 1.014% | 1.624% | 0.4576% | 0.5657% | 0.8645% | 0.5497% | 1.074% | 3.001% | 0.5197% | 1.325% | 0.2644% | 2.22% | 2.164% | 1.206% | 1.663% | 4.7% | 0.3467% | 0.5294% | 2.237% | 1.125% | 0.9832% | 0.6512% | 0.8612% | 0.5898% | 1.119% | 1.713% | 0.3683% | 3.331% | 1.567% | 1.51% | 2.652% | 2.149% | 0.8972% | 0.8479% | 3.456% | 2.006% | 0.04659% | 0.9511% | 0.3656% | 1.945% | 0.5948% | 1.341% | 1.005% | 2.531% | 0.3085% | 1.505% | 2.415% | 0.9052% | 1.969% | 1.362% | 1.734% | 1.9% | 1.094% | 0.5555% | 0.4013% | 3.256% | 0.6349% | 4.675% | 0.9765% | 1.183% | 0.4571% | 1.351% | 1.345% | 2.289% | 1.721% | 1.594% | 0.5311% | 1.571% | 2.429% | 0.92% | 1.127% | 1.541% | 0.5844% | 0.4194% | 1.76% | 1.859% | 1.723% | 1.436% | 2.966% | 1.789% | 1.06% | 1.316% | 2.071% | 2.097% | 1.312% | 1.775% | 1.041% | 1.881% | 0.2692% | 2.134% | 2.501% | 1.01% | 3.159% | 0.4944% | 0.4012% | 0.6576% | 2.319% | 0.3281% | 1.061% | 0.5501% | 2.152% | 1.118% | 1.843% | 0.9746% | 2.046% | 1.234% | 0.6351% | 0.8019% | 3.742% | 1.821% | 2.848% | 0.9005% | 1.24% | 2.894% | 1.419% | 0.6868% | 1.667% | 0.7525% | 0.4925% | 1.222% | 0.9274% | 2.459% | 1.733% | 0.3831% | 2.533% | 3.136% | 0.5111% | 1.04% | 1.214% | 3.298% | 1.449% | 1.931% | 1.28% | 1.464% | 2.788% | 3.418% | 0.9652% | 2.026% | 0.5806% | 2.401% | 1.979% | 0.3068% | 1.82% | 2.326% | 1.432% | 1.288% | 1.25% | 0.8862% | 0.8091% | 0.3426% | 0.9506% | 1.233% | 1.029% | 2.633% | 1.543% | 1.931% | 1.309% | 1.247% | 1.09% | 2.389% | 0.9404% | 2.367% | 2.996% | 2.059% | 0.2915% | 3.732% | 2.564% | 1.017% | 1.792% | 2.657% | 0.6995% | 2.007% | 4.604% | 4.538% | 2.387% | 3.063% | 0.4519% | 0.5384% | 1.473% | 1.797% | 0.8066% | 1.849% | 0.3204% | 1.63% | 3.391% | 2.267% | 0.5192% | 2.795% | 2.427% | 1.855% | 1.941% | 1.418% | 1.636% | 0.976% | 1.857% | 0.6647% | 0.4989% | 0.7418% | 2.577% | 2.031% | 0.2903% | 0.792% | 1.938% | 1.293% | 1.215% | 0.9531% | 1.111% | 0.4452% | 2.398% | 0.5447% | 0.671% | 1.153% | 2.947% | 1.278% | 0.7326% | 1.134% | 1.247% | 1.324% | 3.26% | 1.869% | 0.4387% | 2.935% | 3.555% | 1.126% | 0.3499% | 0.3525% | 1.949% | 1.688% | 3.438% | 1.339% | 2.663% | 2.006% | 0.4841% | 5.379% | 2.388% | 1.025% | 1.559% | 2.495% | 1.443% | 1.69% | 0.9692% | 2.093% | 1.492% | 0.7267% | 1.871% | 1.269% | 2.943% | 0.5353% | 4.912% | 2.811% | 0.5082% | 1.323% | 2.759% | 1.085% | 0.6562% | 0.8775% | 1.782% | 1.524% | 2.308% | 0.8551% | 0.4147% | 2.015% | 1.22% | 1.962% | 1.032% | 0.8692% | 1.312% | 0.3262% | 1.401% | 0.5263% | 1.696% | 0.5113% | 0.7741% | 0.6002% | 0.3722% | 0.8996% | 2.155% | 0.8341% | 1.869% | 0.5349% | 2.189% | 0.7209% | 1.248% | 1.976% | 1.619% | 0.7309% | 2.566% | 0.6141% | 1.065% | 1.139% | 0.7474% | 1.471% | 2.103% | 0.4673% | 2.303% | 0.4041% | 0.7095% | 1.16% | 1.228% | 0.8036% | 1.401% | 1.514% | 0.9551% | 2.315% | 0.7679% | 1.169% | 1.214% | 1.713% | 0.2019% | 0.3387% | 0.7597% | 1.717% | 1.255% | 4.177% | 1.132% | 1.224% | 1.642% | 0.8863% | 2.941% | 2.855% | 1.282% | 0.5155% | 0.5436% | 1.225% | 2.627% | 2.585% | 2.384% | 1.692% | 1.333% | 0.492% | 0.5981% | 1.89% | 0.9863% | 2.902% | 1.131% | 2.421% | 2.1% | 1.604% | 2.653% | 1.158% | 1.358% | 2.079% | 1.485% | 0.216% | 1.425% | 0.7138% | 3.544% | 2.072% | 2.179% | 0.4291% | 1.29% | 0.6516% | 0.9492% | 1.707% | 0.7648% | 1.342% | 1.219% | 1.667% | 1.382% | 3.12% | 1.969% | 1.052% | 2.062% | 1.27% | 1.072% | 1.295% | 0.9125% | 1.663% | 0.7878% | 2.559% | 1.325% | 3.844% | 0.4914% | 1.225% | 0.4558% | 1.359% | 0.822% | 1.217% | 0.6089% | 0.826% | 3.226% | 0.4542% | 2.811% | 2.678% | 1.235% | 1.525% | 2.761% | 0.6893% | 2.305% | 1.334% | 1.793% | 0.5739% | 2.685% | 1.324% | 2.567% | 0.3741% | 1.22% | 3.637% | 1.269% | 0.8475% | 1.357% | 0.9863% | 2.798% | 1.365% | 1.303% | 0.7813% | 1.504% | 1.63% | 0.4606% | 0.755% | 1.791% | 0.4831% | 1.73% | 3.102% | 3.246% | 2.704% | 0.5854% | 0.7801% | 1.288% | 2.09% | 1.078% | 0.6216% | 1.026% | 1.62% | 2.399% | 1.442% | 2.123% | 1.159% | 2.161% | 1.205% | 0.5257% | 0.6654% | 0.4574% | 0.9733% | 1.14% | 1.049% | 1.801% | 0.3463% | 1.15% | 3.264% | 0.972% | 0.8256% | 2.393% | 1.477% | 0.2% | 0.7835% | 3.889% | 1.524% | 0.4016% | 0.9967% | 1.839% | 1.075% | 3.092% | 0.817% | 2.576% | 1.446% | 3.147% | 0.3258% | 0.6686% | 0.6629% | 3.049% | 1.118% | 0.2789% | 1.247% | 2.404% | 1.911% | 0.6234% | 0.8013% | 0.887% | 1.616% | 2.525% | 0.9418% | 0.719% | 1.27% | 1.16% | 1.325% | 1.431% | 0.1993% | 1.239% | 0.5952% | 1.894% | 0.5029% | 0.8473% | 0.4899% | 1.498% | 2.272% | 0.5239% | 1.068% | 3.748% | 0.7038% | 0.5858% | 1.313% | 0.7688% | 1.72% | 1.911% | 2.11% | 0.5788% | 0.4979% | 0.5294% | 0.7063% | 2.225% | 0.5801% | 0.9123% | 3.617% | 0.1333% | 1.861% | 2.667% | 1.279% | 2.204% | 0.8683% | 0.7973% | 1.834% | 3.53% | 1.31% | 1.02% | 0.2256% | 1.359% | 1.699% | 4.571% | 1.847% | 3.296% | 0.2994% | 1.632% | 1.267% | 3.179% | 1.979% | 1.371% | 1.301% | 0.3955% | 1.119% | 0.598% | 0.3155% | 2.301% | 0.7694% | 0.9848% | 2.009% | 0.6345% | 0.3902% | 0.6013% | 0.4914% | 2.956% | 1.217% | 2.186% | 3.126% | 1.178% | 0.5089% | 2.206% | 0.454% | 3.107% | 0.5564% | 0.4408% | 1.639% | 2.058% | 4.103% | 1.957% | 1.818% | 2.839% | 1.151% | 1.789% | 1.57% | 1.782% | 1.545% | 1.139% | 2.13% | 1.666% | 0.7235% | 2.489% | 1.515% | 1.979% | 1.531% | 0.3619% | 0.2475% | 0.5766% | 0.7492% | 3.898% | 2.894% | 1.044% | 1.066% | 0.9223% | 1.184% | 1.711% | 1.635% | 1.924% | 1.85% | 1.725% | 2.541% | 2.801% | 0.6798% | 0.9203% | 1.706% | 1.065% | 2.266% | 1.879% | 2.733% | 1.637% | 4.421% | 2.512% | 1.803% | 0.6997% | 0.7191% | 0.7709% | 1.602% | 0.5212% | 0.5797% | 2.305% | 1.078% | 2.689% | 0.5353% | 3.417% | 1.598% | 1.144% | 1.58% | 1.213% | 0.3439% | 1.479% | 2.155% | 0.1974% | 1.129% | 0.3057% | 2.323% | 1.008% | 1.362% | 0.7053% | 0.7928% | 2.998% | 3.841% | 0.7225% | 0.8272% | 4.828% | 1.992% | 0.677% | 0.7954% | 1.737% | 1.007% | 0.9466% | 2.351% | 2.433% | 2.186% | 2.68% | 2.739% | 0.9916% | 0.9836% | 0.9745% | 0.2913% | 0.1227% | 3.696% | 0.7538% | 0.4003% | 0.5305% | 0.757% | 0.8262% | 1.399% | 0.3454% | 3.659% | 1.802% | 0.04112% | 0.3877% | 1.493% | 0.587% | 1.766% | 1.507% | 1.328% | 1.752% | 1.992% | 2.652% | 0.3382% | 1.132% | 4.196% | 0.3309% | 1.257% | 1.923% | 0.7756% | 1.843% | 0.2608% | 0.4302% | 0.9536% | 1.131% | 1.643% | 1.169% | 0.1256% | 1.408% | 0.08229% | 4.184% | 1.297% | 2.532% | 4.099% | 1.632% | 2.804% | 2.35% | 0.7331% | 2.506% | 2.804% | 0.2451% | 0.3425% | 0.3058% | 2.638% | 0.9394% | 0.9135% | 0.7847% | 0.6286% | 1.021% | 1.595% | 1.826% | 0.9239% | 2.216% | 1.872% | 1.349% | 1.671% | 1.667% | 1.087% | 0.4965% | 0.4735% | 2.029% | 1.588% | 0.6739% | 2.153% | 0.7144% | 0.373% | 1.405% | 1.28% | 0.5162% | 0.4221% | 1.187% | 0.6254% | 2.094% | 0.7389% | 0.6123% | 1.797% | 2.986% | 0.5668% | 0.7138% | 0.1245% | 1.835% | 1.114% | 1.729% | 1.67% | 2.965% | 1.202% | 2.055% | 0.4382% | 1.458% | 0.9095% | 1.779% | 0.8464% | 0.5265% | 3.038% | 1.173% | 3.184% | 2.443% | 0.2994% | 2.014% | 1.087% | 2.303% | 1.209% | 1.125% | 0.5111% | 1.48% | 1.2% | 0.4133% | 1.185% | 1.863% | 1.72% | 1.447% | 1.21% | 1.204% | 0.9122% | 3.009% | 1.769% | 0.4939% | 1.644% | 1.356% | 1.872% | 0.2792% | 0.7908% | 2.786% | 0.7521% | 1.654% | 0.1455% | 1.175% | 0.1242% | 1.077% | 1.186% | 1.916% | 1.605% | 0.5212% | 0.6315% | 2.131% | 1.578% | 1.227% | 0.549% | 0.2627% | 0.9265% | 0.4683% | 0.3658% | 1.982% | 2.149% | 2.541% | 1.551% | 0.886% | 1.121% | 0.6815% | 1.302% | 1.697% | 0.6628% | 0.5141% | 0.9521% | 0.6261% | 2.157% | 1.712% | 0.6822% | 1.647% | 1.029% | 0.1399% | 1.705% | 1.087% | 0.6008% | 1.169% | 0.3174% | 0.3568% | 1.211% | 2.272% | 0.5117% | 1.757% | 1.472% | 2.606% | 1.31% | 1.073% | 1.212% | 3.083% | 2.091% | 3.214% | 0.7899% | 1.281% | 2.897% | 1.751% | 0.9132% | 1.994% | 0.5286% | 1.31% | 0.8978% | 0.3029% | 0.9489% | 1.475% | 0.6433% | 0.398% | 1.822% | 0.7101% | 0.9301% | 1.136% | 0.8105% | 1.863% | 2.022% | 2.831% | 0.2941% | 1.166% | 0.2914% | 1.325% | 1.872% | 1.182% | 0.9133% | 0.6616% | 0.649% | 1.049% | 0.3278% | 1.233% | 0.1861% | 0.6263% | 1.717% | 1.529% | 1.129% | 0.5367% | 0.2715% | 1.176% | 3.924% | 3.18% | 1.47% | 5.301% | 0.7868% | 0.5068% | 2.451% | 2.615% | 0.617% | 2.407% | 1.632% | 3.731% | 3.916% | 1.815% | 1.251% | 1.652% | 1.314% | 0.3595% | 0.2895% | 2.715% | 1.229% | 1.716% | 4.483% | 1.383% | 0.5349% | 2.945% | 1.046% | 0.8656% | 0.5635% | 1.592% | 0.4926% | 1.297% | 1.663% | 1.286% | 0.9399% | 0.2826% | 2.107% | 1.09% | 2.211% | 2.215% | 3.252% | 1.277% | 0.7745% | 1.883% | 1.291% | 1.248% | 1.73% | 1.498% | 0.244% | 0.2994% | 1.103% | 2.691% | 2.143% | 0.4532% | 3.815% | 1.628% | 0.7735% | 1.346% | 0.8671% | 1.738% | 0.1964% | 0.6279% | 0.2731% | 3.88% | 0.8351% | 4.413% | 1.977% | 1.839% | 1.446% | 0.5907% | 1.021% | 1.081% | 2.088% | 2.003% | 1.026% | 0.7608% | 2.603% | 0.5618% | 1.746% | 1.07% | 2.621% | 1.093% | 1.959% | 0.7402% | 0.8872% | 1.894% | 1.694% | 1.247% | 0.3462% | 2.129% | 2.609% | 0.2831% | 2.878% | 1.199% | 1.48% | 0.9091% | 1.189% | 1.15% | 0.3305% | 2.527% | 0.7458% | 0.9195% | 0.8664% | 2.634% | 1.138% | 2.77% | 2.761% | 0.4502% | 1.382% | 0.3301% | 0.3215% | 0.9702% | 0.1437% | 2.755% | 0.6409% | 1.896% | 1.371% | 1.242% | 3.022% | 1.715% | 1.733% | 1.76% | 0.6542% | 0.8155% | 1.049% | 1.697% | 2.982% | 1.369% | 1.291% | 0.5201% | 1.949% | 0.8052% | 0.6796% | 1.564% | 0.9926% | 1.899% | 0.7749% | 2.208% | 1.613% | 2.528% | 1.955% | 0.7246% | 0.423% | 2.116% | 0.6716% | 1.105% | 1.34% | 2.982% | 1.6% | 0.736% | 1.255% | 0.223% | 1.464% | 1.959% | 0.8084% | 2.59% | 2.431% | 1.835% | 2.413% | 1.267% | 1.025% | 1.841% | 2.213% | 1.988% | 1.532% | 3.768% | 2.776% | 0.4367% | 2.38% | 0.5163% | 0.3839% | 3.128% | 1.342% | 0.22% | 0.5295% | 0.537% | 2.175% | 0.7846% | 1.303% | 0.1883% | 0.6073% | 1.647% | 1.037% | 2.16% | 1.655% | 0.2966% | 2.182% | 0.9862% | 0.8111% | 1.691% | 1.183% | 1.381% | 0.652% | 1.676% | 0.6462% | 1.884% | 0.816% | 0.3068% | 2.328% | 0.8691% | 1.176% | 0.2478% | 1.879% | 1.509% | 2.167% | 1.909% | 0.2181% | 1.572% | 3.745% | 1.017% | 1.303% | 1.717% | 1.937% | 1.368% | 0.5366% | 1.12% | 0.6779% | 0.7881% | 0.4631% | 1.582% | 0.4947% | 2.406% | 0.1501% | 2.453% | 2.06% | 1.234% | 0.4856% | 2.777% | 0.9463% | 2.67% | 0.3909% | 0.8559% | 1.974% | 2.627% | 1.156% | 0.3949% | 1.087% | 1.524% | 0.9309% | 0.5644% | 1.322% | 0.3914% | 1.552% | 0.5273% | 2.727% | 1.678% | 1.419% | 1.755% | 0.3904% | 0.3517% | 0.4895% | 1.35% | 1.16% | 3.813% | 2.355% | 1.196% | 0.3264% | 2.2% | 0.9007% | 1.454% | 1.812% | 0.982% | 1.486% | 0.5978% | 0.464% | 0.7057% | 1.539% | 0.3826% | 0.5706% | 2.084% | 0.9273% | 0.339% | 1.044% | 1.584% | 1.795% | 3.482% | 2.061% | 1.009% | 0.9126% | 1.317% | 0.2982% | 2.383% | 3.705% | 0.9116% | 0.3416% | 1.543% | 1.668% | 1.261% | 0.945% | 1.784% | 3.211% | 2.196% | 2.512% | 0.8907% | 1.798% | 1.545% | 0.2916% | 0.9626% | 0.3587% | 3.889% | 2.565% | 0.9165% | 1.423% | 3.012% | 1.79% | 0.5054% | 1.507% | 0.6567% | 0.5376% | 2.649% | 3.399% | 0.7248% | 2.749% | 0.5499% | 1.369% | 2.03% | 2.786% | 2.64% | 1.996% | 0.4958% | 2.315% | 1.295% | 1.715% | 1.416% | 0.6289% | 2.878% | 0.3877% | 1.671% | 1.869% | 0.3551% | 1.304% | 1.609% | 3.341% | 1.26% | 2.401% | 0.8464% | 1.64% | 1.8% | 0.6979% | 0.3206% | 1.033% | 1.302% | 1.113% | 4.443% | 1.582% | 0.4712% | 0.7731% | 2.498% | 0.3985% | 0.9482% | 2.488% | 1.105% | 2.973% | 1.022% | 1.176% | 0.7659% | 3.55% | 1.059% | 0.1781% | 0.8682% | 3.028% | 0.265% | 0.5857% | 0.3163% | 1.352% | 0.3073% | 0.7992% | 1.605% | 1.082% | 1.824% | 2.155% | 1.379% | 1.546% | 1.059% | 1.142% | 1.013% | 0.3058% | 1.622% | 5.278% | 1.835% | 0.2324% | 3.125% | 3.3% | 0.5799% | 0.8226% | 1.986% | 0.4316% | 1.868% | 1.886% | 0.3893% | 0.8228% | 1.161% | 1.248% | 1.353% | 2.02% | 3.626% | 2.609% | 1.121% | 0.9265% | 2.809% | 1.372% | 0.7065% | 2.953% | 0.4401% | 1.303% | 0.4101% | 1.305% | 1.847% | 1.885% | 2.048% | 0.1879% | 1.188% | 0.7238% | 0.8707% | 0.9597% | 2.553% | 1.509% | 0.3969% | 1.755% | 0.6878% | 1.661% | 2.081% | 2.247% | 3.803% | 2.225% | 3.085% | 2.279% | 0.6171% | 2.035% | 0.4167% | 0.9698% | 1.444% | 2.12% | 0.6366% | 1.845% | 1.084% | 0.7451% | 2.733% | 2.112% | 1.125% | 0.9139% | 2.842% | 3.384% | 0.5859% | 1.874% | 1.81% | 0.8681% | 2.969% | 2.776% | 0.4783% | 0.5434% | 0.3105% | 0.8376% | 0.5231% | 0.6807% | 1.901% | 2.555% | 0.486% | 2.576% | 1.784% | 1.283% | 0.9065% | 0.9912% | 0.5955% | 2.225% | 2.919% | 1.503% | 1.009% | 1.376% | 1.446% | 1.159% | 0.4668% | 0.6628% | 2.17% | 0.3542% | 1.325% | 1.086% | 2.163% | 1.39% | 0.7688% | 1.584% | 2.753% | 1.866% | 1.858% | 0.5613% | 0.3308% | 1.199% | 1.078% | 2.086% | 0.9285% | 0.8464% | 0.1992% | 2.971% | 1.006% | 1.886% | 2.612% | 1.561% | 1.212% | 0.215% | 0.321% | 1.599% | 0.2228% | 0.7412% | 1.232% | 1.402% | 0.7912% | 2.564% | 0.8726% | 0.6236% | 0.2081% | 1.52% | 1.877% | 0.9197% | 2.853% | 2.534% | 2.031% | 0.891% | 1.77% | 0.4466% | 0.9413% | 0.3009% | 1.361% | 1.865% | 3.011% | 1.271% | 3.008% | 0.8303% | 0.9747% | 0.7847% | 1.329% | 1.925% | 3.136% | 1.2% | 1.163% | 0.7308% | 1.376% | 2.722% | 4.177% | 3.212% | 0.2549% | 4.438% | 1.259% | 2.184% | 1.04% | 1.031% | 1.736% | 1.452% | 1.079% | 2.256% | 1.221% | 1.853% | 0.2251% | 4.036% | 2.079% | 1.306% | 0.746% | 1.636% | 0.4169% | 1.861% | 1.935% | 1.151% | 1.898% | 1.277% | 2.833% | 1.411% | 0.837% | 0.6199% | 0.4775% | 0.5426% | 0.3673% | 0.2743% | 0.3655% | 1.697% | 1.494% | 0.4453% | 0.3579% | 0.8754% | 3.694% | 1.289% | 1.327% | 3.208% | 3.989% | 2.29% | 0.7814% | 2.367% | 2.065% | 5.464% | 2.801% | 2.197% | 1.096% | 0.5545% | 2.383% | 1.03% | 1.398% | 2.253% | 2.902% | 1.035% | 0.9033% | 0.5373% | 3.746% | 1.959% | 1.519% | 1.61% | 0.2208% | 3.07% | 1.058% | 0.26% | 0.6504% | 0.1445% | 1.438% | 0.2866% | 1.515% | 0.9604% | 2.691% | 0.6949% | 2.47% | 0.247% | 1.267% | 1.218% | 0.7137% | 0.4688% | 1.065% | 2.043% | 1.216% | 1.638% | 1.232% | 1.289% | 0.9095% | 0.6858% | 1.926% | 2.973% | 3.333% | 2.138% | 1.198% | 0.4576% | 1.318% | 1.978% | 1.072% | 0.9999% | 1.172% | 0.9477% | 2.677% | 0.9168% | 0.8354% | 2.538% | 0.5883% | 0.9389% | 2.448% | 0.9841% | 1.902% | 0.4595% | 0.3315% | 0.4002% | 0.427% | 0.7763% | 1.302% | 1.047% | 1.201% | 0.5862% | 2.515% | 2.842% | 3.18% | 2.696% | 0.4887% | 1.481% | 3.026% | 1.507% | 1.296% | 1.689% | 0.4453% | 0.5841% | 2.314% | 0.1794% | 0.607% | 1.125% | 2.316% | 0.2345% | 1.656% | 0.7141% | 0.519% | 1.044% | 0.6008% | 1.447% | 1.782% | 1.574% | 2.168% | 2.066% | 0.7074% | 1.361% | 1.175% | 0.9498% | 1.097% | 0.51% | 1.146% | 1.857% | 1.833% | 1.933% | 1.668% | 1.396% | 0.663% | 2.273% | 1.945% | 0.6157% | 0.3722% | 1.182% | 0.6397% | 0.698% | 1.068% | 1.24% | 0.781% | 1.698% | 0.8426% | 0.7834% | 0.3758% | 1.773% | 0.8569% | 2.528% | 1.379% | 1.461% | 1.831% | 2.669% | 2.28% | 1.501% | 0.9798% | 0.8724% | 1.539% | 1.824% | 1.217% | 1.421% | 2.374% | 2.629% | 1.967% | 2.002% | 3.201% | 1.58% | 1.434% | 2.679% | 2.606% | 0.9268% | 2.216% | 1.104% | 0.3926% | 1.602% | 2.222% | 1.368% | 2.99% | 1.133% | 0.6688% | 1.851% | 1.139% | 1.442% | 0.692% | 0.6908% | 2.17% | 2.293% | 3.17% | 0.9193% | 1.616% | 1.344% | 1.733% | 0.6425% | 1.92% | 1.59% | 1.595% | 2.242% | 1.12% | 2.181% | 1.982% | 1.967% | 2.308% | 1.662% | 1.661% | 1.628% | 2.357% | 1.992% | 2.346% | 4.472% | 0.2726% | 0.9251% | 1.029% | 0.8597% | 0.6887% | 2.248% | 2.156% | 0.7586% | 1.096% | 2.825% | 1.448% | 1.977% | 0.9319% | 2.046% | 0.9137% | 1.584% | 1.425% | 1.372% | 1.434% | 0.6119% | 0.2074% | 1.537% | 1.382% | 0.6856% | 1.382% | 1.153% | 0.4693% | 3.119% | 2.479% | 3.113% | 2.891% | 0.5908% | 1.172% | 2.404% | 2.424% | 1.182% | 3.501% | 1.481% | 1.061% | 1.419% | 0.7022% | 1.441% | 0.8055% | 1.182% | 1.265% | 3.087% | 1.398% | 1.53% | 1.443% | 1.537% | 3.243% | 1.349% | 0.5773% | 3.203% | 1.78% | 0.3035% | 1.097% | 2.041% | 1.359% | 1.917% | 1.298% | 0.7848% | 1.266% | 1.953% | 2.076% | 1.754% | 0.3527% | 1.189% | 0.4091% | 2.283% | 1.648% | 1.709% | 1.74% | 1.299% | 0.4337% | 1.661% | 1.468% | 1.263% | 2.73% | 1.136% | 1.881% | 1.315% | 1.656% | 1.523% | 0.5581% | 2.111% | 0.6013% | 0.9952% | 1.644% | 1.944% | 1.512% | 0.7866% | 1.623% | 0.6174% | 0.02224% | 2.865% | 2.026% | 2.111% | 0.4908% | 2.148% | 1.743% | 0.3428% | 0.3967% | 1.165% | 1.898% | 0.4889% | 0.2974% | 0.1174% | 0.7618% | 1.104% | 1.814% | 1.318% | 0.377% | 1.19% | 2.277% | 0.9343% | 1.812% | 2.007% | 1.487% | 1.287% | 0.5771% | 1.699% | 1.412% | 0.2139% | 0.9852% | 2.191% | 2.412% | 3.114% | 3.152% | 1.977% | 1.196% | 1.443% | 3.431% | 2.21% | 1.452% | 2.614% | 1.468% | 1.573% | 0.5442% | 0.8204% | 1.468% | 2.657% | 1.796% | 2.208% | 0.953% | 1.56% | 1.814% | 0.2811% | 1.296% | 0.5506% | 0.2396% | 3.449% | 1.42% | 1.894% | 0.5667% | 4.513% | 1.877% | 0.773% | 1.773% | 1.144% | 0.6758% | 0.9742% | 0.2613% | 0.5389% | 1.599% | 1.748% | 4.547% | 0.7939% | 0.7494% | 0.7596% | 1.911% | 3.294% | 0.8189% | 0.54% | 0.369% | 3.516% | 1.383% | 0.3016% | 2.613% | 0.4954% | 1.426% | 1.315% | 2.449% | 0.6839% | 2.713% | 2.165% | 0.5% | 0.4765% | 2.317% | 1.713% | 0.8303% | 0.7831% | 0.9302% | 2.754% | 0.6411% | 1.37% | 1.475% | 1.394% | 0.675% | 1.621% | 0.567% | 3.2% | 2.159% | 1.496% | 0.7243% | 2.156% | 2.126% | 1.755% | 1.191% | 1.688% | 1.116% | 1.638% | 1.697% | 1.723% | 1.988% | 4.524% | 0.8275% | 2.232% | 1.407% | 1.889% | 2.216% | 0.8983% | 4.292% | 2.799% | 2.105% | 0.2995% | 2.433% | 2.732% | 1.002% | 3.579% | 1.506% | 0.4293% | 0.3432% | 0.7397% | 0.9323% | 0.1696% | 2.759% | 1.179% | 0.9181% | 3.108% | 2.529% | 0.491% | 2.28% | 1.758% | 2.694% | 2% | 0.786% | 0.9697% | 0.3565% | 0.7391% | 0.7626% | 0.5247% | 2.136% | 1.356% | 1.528% | 1.096% | 2.637% | 0.5224% | 0.8163% | 1.807% | 0.1941% | 0.6293% | 0.7392% | 0.7074% | 2.183% | 1.414% | 2.57% | 0.5593% | 2.113% | 0.4787% | 1.507% | 0.2566% | 2.36% | 1.991% | 2.79% | 0.4941% | 1.287% | 1.401% | 0.8468% | 5.316% | 0.7118% | 0.2457% | 2.162% | 0.3905% | 0.6769% | 0.537% | 0.9947% | 0.7775% | 2.097% | 0.3732% | 0.8367% | 0.6974% | 2.322% | 1.615% | 1.247% | 1.179% | 2.787% | 1.833% | 1.802% | 1.25% | 0.2888% | 0.6898% | 1.451% | 1.436% | 1.649% | 1.096% | 0.2455% | 1.487% | 3.845% | 0.528% | 1.322% | 0.996% | 3.099% | 1.298% | 0.4422% | 2.008% | 1.901% | 0.5503% | 1.455% | 0.7133% | 1.444% | 1.612% | 0.5099% | 2.169% | 0.638% | 3.751% | 0.5529% | 0.9654% | 2.956% | 0.5867% | 1.128% | 1.472% | 1.315% | 0.5846% | 0.66% | 1.259% | 0.7245% | 2.877% | 0.7907% | 0.2707% | 0.4226% | 2.617% | 0.3499% | 1.65% | 2.224% | 2.727% | 0.4188% | 2.535% | 1.635% | 0.09309% | 0.1625% | 1.746% | 2.302% | 2.422% | 0.4407% | 1.36% | 0.7024% | 1.269% | 0.618% | 1.292% | 0.7323% | 1.836% | 0.682% | 1.982% | 1.277% | 1.667% | 1.261% | 0.8805% | 1.539% | 1.449% | 2.806% | 0.9867% | 1.021% | 1.798% | 0.4306% | 0.8332% | 1.481% | 1.074% | 0.6941% | 1.087% | 1.529% | 0.5172% | 1.551% | 1.18% | 3.068% | 1.149% | 2.279% | 1.062% | 1.937% | 0.5968% | 1.412% | 0.2608% | 1.13% | 0.431% | 2.32% | 1.056% | 0.5316% | 0.5342% | 3.404% | 2.752% | 2.404% | 3.04% | 1.705% | 0.5744% | 0.4597% | 0.4297% | 1.691% | 0.4119% | 1.314% | 2.056% | 0.976% | 1.261% | 2.443% | 0.171% | 2.057% | 1.263% | 2.201% | 0.7262% | 0.382% | 0.9316% | 3.845% | 0.8087% | 0.6419% | 0.1574% | 0.3284% | 1.25% | 2.722% | 3.057% | 0.612% | 0.7762% | 1.828% | 1.741% | 0.4657% | 0.1752% | 1.209% | 2.636% | 1.352% | 2.043% | 0.3304% | 1.827% | 1.026% | 0.2949% | 2.816% | 0.8464% | 3.192% | 1.837% | 1.41% | 0.8797% | 0.5409% | 1.203% | 0.8131% | 1.35% | 1.185% | 1.562% | 0.3744% | 1.899% | 3.76% | 0.5251% | 2.633% | 0.5414% | 0.4463% | 0.9452% | 0.3188% | 0.4128% | 0.6513% | 1.298% | 2.132% | 1.536% | 0.2966% | 1.124% | 1.268% | 0.7536% | 1.598% | 0.3461% | 0.7343% | 1.822% | 3.998% | 0.401% | 4.922% | 1.912% | 0.2521% | 2.942% | 1.717% | 1.686% | 2.067% | 1.063% | 0.4626% | 0.9737% | 0.4419% | 0.7306% | 1.925% | 0.5373% | 0.8773% | 1.46% | 3.78% | 0.6955% | 0.7566% | 1.55% | 0.9892% | 0.7255% | 2.388% | 1.694% | 1.001% | 0.3552% | 1.371% | 0.6544% | 3.624% | 1.223% | 2.419% | 1.483% | 1.238% | 1.043% | 0.3949% | 1.727% | 2.118% | 1.279% | 0.2795% | 0.1924% | 0.5532% | 1.031% | 0.3955% | 1.864% | 1.736% | 2.004% | 1.383% | 0.2699% | 2.309% | 2.393% | 0.55% | 0.6403% | 2.401% | 2.766% | 1.015% | 0.5092% | 0.3851% | 1.265% | 0.856% | 0.3557% | 3.315% | 0.3979% | 0.7978% | 0.5765% | 0.9902% | 0.2433% | 1.192% | 1.757% | 2.021% | 1.267% | 1.019% | 2.31% | 1.126% | 1.642% | 0.8697% | 3.422% | 1.821% | 2.247% | 3.589% | 0.8464% | 3.187% | 0.9176% | 2.528% | 0.9357% | 0.6199% | 1.875% | 0.9506% | 0.9986% | 1.728% | 0.8871% | 1.434% | 1.856% | 0.3083% | 1.436% | 0.4647% | 0.9082% | 2.295% | 1.544% | 1.878% | 0.5357% | 1.932% | 1.079% | 2.083% | 1.425% | 3.198% | 0.7088% | 0.5342% | 1.23% | 0.7713% | 0.5288% | 2.633% | 5.54% | 0.7271% | 0.3666% | 0.9374% | 1.718% | 1.965% | 1.265% | 1.171% | 0.8183% | 1.887% | 0.3702% | 1.613% | 2.425% | 1.023% | 1.4% | 0.9996% | 1.783% | 1.283% | 0.6184% | 1.628% | 3.779% | 1.502% | 1.608% | 2.605% | 0.9224% | 2.464% | 1.362% | 0.692% | 2.444% | 1.713% | 3.426% | 0.4847% | 0.2964% | 1.556% | 1.234% | 2.782% | 2.118% | 0.2262% | 0.6149% | 2.428% | 2.514% | 1.166% | 0.4334% | 1.443% | 0.4955% | 1.198% | 2.376% | 1.3% | 1.886% | 0.6938% | 0.6233% | 1.358% | 0.7973% | 1.151% | 1.155% | 1.287% | 1.767% | 2.002% | 1.428% | 1.784% | 0.7309% | 0.6003% | 1.545% | 1.545% | 0.8234% | 1.92% | 0.8254% | 1.263% | 1.843% | 1.758% | 0.8141% | 1.524% | 1.208% | 0.9847% | 1.079% | 1.309% | 1.449% | 2.1% | 0.5415% | 1.648% | 1.344% | 2.248% | 1.598% | 0.3446% | 1.423% | 0.5135% | 2.876% | 0.5662% | 1.025% | 1.225% | 1.737% | 0.6911% | 2.55% | 2.095% | 1.179% | 0.246% | 1.339% | 2.429% | 3.851% | 0.6488% | 2.15% | 0.239% | 2.339% | 1.542% | 0.9119% | 1.922% | 0.9888% | 1.644% | 1.513% | 3.395% | 0.3422% | 2.35% | 1.29% | 0.9202% | 2.001% | 3.193% | 1.623% | 3.621% | 0.4848% | 0.5351% | 1.221% | 1.961% | 0.5815% | 0.4126% | 0.8694% | 3.575% | 2.257% | 4.053% | 1.276% | 0.5336% | 4.113% | 1.551% | 0.3256% | 0.917% | 1.405% | 2.112% | 1.072% | 2.37% | 3.481% | 0.3033% | 1.129% | 1.069% | 1.006% | 2.05% | 0.6224% | 0.739% | 0.7159% | 1.844% | 0.4803% | 1.83% | 2.849% | 2.471% | 0.5704% | 0.9127% | 1.543% | 0.6915% | 0.9187% | 2.159% | 0.5361% | 2.55% | 0.8721% | 0.739% | 0.8784% | 2.173% | 3.229% | 0.5167% | 1.304% | 1.682% | 1.775% | 1.378% | 1.356% | 1.179% | 1.481% | 0.6129% | 2.494% | 1.971% | 0.6645% | 0.4509% | 1.921% | 0.584% | 0.8084% | 1.422% | 1.37% | 1.021% | 0.4183% | 0.5354% | 2.554% | 1.445% | 0.8912% | 1.098% | 1.579% | 2.328% | 1.659% | 2.993% | 1.702% | 1.33% | 2.732% | 1.218% | 2.984% | 0.5838% | 2.398% | 1.6% | 2.537% | 2.249% | 0.2024% | 0.7224% | 0.3057% | 1.744% | 1.834% | 3.439% | 1.597% | 0.2281% | 0.1378% | 6.97% | 0.1734% | 0.4138% | 0.8826% | 2.007% | 1.671% | 1.218% | 0.3151% | 0.4321% | 2.17% | 0.3282% | 0.5763% | 2.016% | 2.108% | 1.851% | 0.3449% | 0.84% | 1.391% | 1.184% | 1.008% | 3.468% | 0.4345% | 0.3709% | 1.14% | 2.55% | 2.56% | 0.8623% | 2.727% | 2.904% | 2.38% | 0.3485% | 0.2607% | 2.701% | 0.6085% | 2.664% | 1.176% | 1.058% | 1.47% | 1.196% | 1.389% | 1.085% | 1.178% | 1.103% | 1.445% | 0.6674% | 0.7081% | 1.538% | 0.7853% | 4.11% | 1.778% | 2.424% | 0.4597% | 3.013% | 1.537% | 0.1306% | 0.7313% | 0.6674% | 3.192% | 1.954% | 0.2706% | 2.025% | 2.979% | 2.334% | 1.051% | 1.925% | 2.243% | 1.592% | 1.286% | 1.516% | 0.2205% | 1.648% | 1.56% | 0.7378% | 0.1922% | 1.369% | 2.427% | 0.3564% | 1.491% | 2.295% | 3.123% | 2.421% | 3.687% | 1.048% | 0.9116% | 1.704% | 0.4564% | 2.617% | 1.449% | 2.434% | 1.401% | 1.711% | 0.3806% | 1.861% | 2.272% | 1.2% | 2.288% | 3.329% | 0.2954% | 1.314% | 0.5636% | 1.68% | 1.089% | 1.74% | 1.126% | 0.4748% | 1.498% | 1.092% | 0.6666% | 1.292% | 1.073% | 0.931% | 1.53% | 1.949% | 1.534% | 1.632% | 0.6147% | 1.776% | 0.8448% | 0.3207% | 2.217% | 1.276% | 0.2911% | 2.369% | 2.173% | 0.7666% | 1.842% | 0.2705% | 0.6618% | 0.4926% | 1.357% | 2.855% | 2.055% | 0.8662% | 1.457% | 1.805% | 2.114% | 2.478% | 1.762% | 2.116% | 0.5632% | 1.076% | 0.2062% | 1.097% | 1.594% | 1.413% | 2.515% | 1.626% | 0.8745% | 1.401% | 2.201% | 2.084% | 0.4622% | 0.6746% | 2.729% | 2.536% | 0.8311% | 1.256% | 0.5204% | 3.206% | 2.788% | 2.209% | 1.424% | 0.7759% | 2.116% | 2.49% | 0.3976% | 1.208% | 0.7525% | 2.244% | 0.1499% | 1.018% | 1.385% | 0.3607% | 1.135% | 0.542% | 1.37% | 1.107% | 0.786% | 0.3045% | 1.035% | 2.139% | 1.609% | 1.184% | 1.89% | 3.802% | 0.3522% | 2.236% | 0.3252% | 1.772% | 1.109% | 2.548% | 0.739% | 2.221% | 2.209% | 4.117% | 2.248% | 1.132% | 0.8583% | 0.4789% | 1.828% | 1.467% | 0.4844% | 0.8275% | 3.191% | 2.725% | 2.928% | 3.064% | 0.4762% | 1.922% | 0.8471% | 1.065% | 0.7376% | 1.146% | 1.884% | 1.231% | 2.79% | 2.19% | 0.225% | 1.221% | 0.5292% | 1.302% | 0.6348% | 4.431% | 0.463% | 1.939% | 1.084% | 0.9265% | 1.021% | 2.111% | 0.4721% | 0.5573% | 3.79% | 1.824% | 0.9185% | 2.123% | 0.9617% | 1.167% | 0.9858% | 3.068% | 1.056% | 1.464% | 1.927% | 0.3584% | 0.773% | 0.5059% | 1.997% | 1.42% | 1.333% | 2.16% | 1.776% | 1.275% | 0.9977% | 1.284% | 0.9112% | 0.712% | 1.426% | 0.9754% | 2.096% | 0.5182% | 1.144% | 1.214% | 1.133% | 0.6815% | 4.28% | 0.7046% | 1.281% | 3.088% | 0.6128% | 1.049% | 0.6951% | 0.4099% | 0.9271% | 0.8561% | 0.5612% | 0.9608% | 1.841% | 0.8546% | 1.387% | 1.606% | 0.4844% | 0.3428% | 1.425% | 2.026% | 3.562% | 0.461% | 2.857% | 1.625% | 3.098% | 0.283% | 0.7078% | 3.712% | 0.9158% | 1.119% | 0.853% | 2.156% | 1.385% | 1.249% | 0.7163% | 4.038% | 0.8105% | 1.258% | 0.7629% | 0.8493% | 1.809% | 1.273% | 2.098% | 2.699% | 1.051% | 0.4991% | 3.514% | 3.744% | 1.273% | 1.929% | 0.7619% | 0.6883% | 1.219% | 1.552% | 1.85% | 0.3452% | 3.676% | 1.259% | 0.5322% | 0.766% | 0.4575% | 0.7733% | 3.408% | 1.655% | 1.896% | 1.564% | 0.1872% | 0.6275% | 2.682% | 1.196% | 2.379% | 2.647% | 1.117% | 1.382% | 1.356% | 1.107% | 0.7637% | 2.212% | 1.252% | 0.4343% | 1.207% | 1.026% | 0.6424% | 2.19% | 1.02% | 1.843% | 0.2277% | 2.269% | 1.06% | 1.017% | 0.5268% | 1.435% | 2.523% | 0.2514% | 0.7244% | 0.8726% | 0.5498% | 0.8786% | 0.4856% | 1.574% | 1.276% | 2.775% | 1.328% | 3.486% | 2.304% | 1.93% | 0.8265% | 1.625% | 0.3919% | 2.791% | 1.104% | 0.8338% | 1.786% | 2.098% | 1.33% | 1.847% | 0.5363% | 1.917% | 0.425% | 1.341% | 2.348% | 2.365% | 0.6692% | 0.6273% | 1.027% | 0.7364% | 0.8954% | 0.9283% | 3.156% | 2.649% | 2.58% | 0.7659% | 1.501% | 0.8104% | 1.172% | 1.46% | 1.476% | 2.667% | 0.886% | 1.286% | 1.465% | 0.9151% | 0.2417% | 2.179% | 3.589% | 5.168% | 0.7368% | 2.853% | 1.451% | 1.136% | 1.912% | 0.5906% | 1.323% | 0.4383% | 2.122% | 1.662% | 1.03% | 0.277% | 2.379% | 1.786% | 0.5535% | 1.265% | 1.133% | 2.249% | 2.124% | 2.162% | 0.945% | 0.3523% | 1.039% | 2.707% | 0.8376% | 1.613% | 1.377% | 1.55% | 0.7288% | 1.821% | 0.8448% | 0.3482% | 0.8096% | 0.5174% | 1.436% | 0.4303% | 2.288% | 0.3344% | 0.8121% | 0.1653% | 3.433% | 1.009% | 0.7948% | 1.777% | 0.9785% | 0.4742% | 2.706% | 0.6301% | 0.3406% | 2.276% | 2.73% | 1.852% | 0.9601% | 0.7575% | 0.2735% | 0.7676% | 0.2568% | 1.44% | 2.055% | 1.075% | 2.006% | 0.2816% | 1.098% | 1.059% | 1.862% | 1.853% | 1.089% | 1.292% | 1.625% | 1.69% | 1.157% | 1.785% | 2.423% | 1.738% | 1.755% | 0.629% | 1.194% | 2.229% | 3.175% | 1.085% | 2.71% | 1.695% | 2.819% | 1.194% | 1.925% | 1.277% | 2.214% | 1.562% | 1.095% | 0.4688% | 1.761% | 0.8923% | 3.145% | 0.1718% | 1.15% | 2.201% | 2.584% | 1.395% | 3.346% | 1.38% | 2.569% | 1.437% | 4.471% | 0.854% | 1.417% | 0.334% | 1.882% | 0.7752% | 1.336% | 1.575% | 0.7616% | 0.2879% | 1.872% | 1.986% | 0.6868% | 0.4962% | 2.818% | 0.6511% | 0.6383% | 2.328% | 2.062% | 1.304% | 1.207% | 3.126% | 1.778% | 1.297% | 2.577% | 2.138% | 0.3738% | 1.83% | 2.602% | 1.554% | 2.037% | 0.4984% | 4.182% | 2.226% | 1.829% | 0.5974% | 1.533% | 0.7175% | 1.116% | 1.864% | 1.712% | 1.444% | 1.665% | 1.826% | 0.9493% | 3.202% | 1.055% | 1.137% | 1.058% | 1.418% | 0.4598% | 0.4563% | 2.915% | 2.126% | 0.7731% | 1.516% | 0.1337% | 1.54% | 0.4427% | 1.864% | 1.328% | 1.063% | 1.528% | 2.076% | 1.956% | 1.022% | 0.6883% | 0.216% | 1.091% | 0.5062% | 0.6418% | 1.123% | 1.886% | 2.417% | 0.7382% | 2.609% | 0.704% | 0.4628% | 0.9015% | 0.4424% | 1.586% | 0.554% | 0.8937% | 1.323% | 0.8278% | 0.2962% | 0.6461% | 2.642% | 0.2075% | 1.567% | 1.544% | 1.087% | 0.6584% | 0.2399% | 2.619% | 0.9513% | 0.1982% | 0.9054% | 1.179% | 1.274% | 2.264% | 1.038% | 3.044% | 0.2932% | 2.489% | 0.5397% | 3.691% | 2.083% | 2.999% | 1.922% | 3.335% | 0.376% | 1.849% | 1.834% | 1.901% | 1.632% | 0.3847% | 1.632% | 1.458% | 1.719% | 2.437% | 2.94% | 1.199% | 1.666% | 1.838% | 0.9943% | 2.05% | 1.103% | 1.076% | 1.52% | 0.5886% | 1.863% | 0.5872% | 2.308% | 0.8942% | 0.9723% | 2.39% | 2.225% | 0.7095% | 1.796% | 1.98% | 0.845% | 2.221% | 0.7845% | 3.548% | 0.3564% | 2.166% | 1.796% | 2.016% | 0.8248% | 1.15% | 0.9146% | 1.48% | 1.209% | 0.7379% | 1.407% | 2.055% | 0.9142% | 1.643% | 1.121% | 0.4065% | 1.044% | 1.756% | 1.665% | 0.5612% | 0.9196% | 2.159% | 1.381% | 1.832% | 1.133% | 0.3619% | 1.513% | 1.439% | 1.437% | 2.306% | 1.468% | 0.3099% | 1.252% | 1.418% | 3.101% | 0.4106% | 1.441% | 0.8057% | 0.3392% | 0.6397% | 1.576% | 0.7091% | 0.6673% | 1.334% | 2.644% | 0.8098% | 2.678% | 2.39% | 0.6298% | 0.3588% | 0.8984% | 0.3987% | 0.8921% | 1.199% | 2.203% | 0.7023% | 0.3481% | 2.198% | 0.4485% | 2.224% | 0.9549% | 0.8561% | 1.108% | 0.1734% | 0.4416% | 1.619% | 0.9051% | 1.244% | 1.368% | 1.735% | 2.874% | 0.4461% | 0.7721% | 2.033% | 5.009% | 1.08% | 2.223% | 1.487% | 1.694% | 0.8103% | 1.878% | 3.256% | 0.2592% | 1.069% | 0.8683% | 1.052% | 0.3709% | 0.3757% | 0.73% | 0.7867% | 1.766% | 1.571% | 3.971% | 0.8593% | 1.045% | 1.959% | 0.8875% | 0.9797% | 1.188% | 0.4043% | 0.5619% | 1.352% | 2.037% | 0.322% | 0.8323% | 1.659% | 1.617% | 3.462% | 2.253% | 1.945% | 0.3832% | 2.669% | 2.069% | 1.247% | 2.023% | 1.026% | 1.332% | 2.409% | 1.838% | 2.082% | 0.3373% | 0.3197% | 0.6385% | 1.696% | 5.709% | 2.109% | 3% | 3.146% | 0.8604% | 2.654% | 2.784% | 0.7605% | 2.614% | 2.775% | 0.9346% | 1.727% | 2.058% | 2.322% | 1.332% | 2.611% | 0.2549% | 1.709% | 0.5909% | 1.25% | 1.281% | 3.225% | 1.312% | 2.458% | 2.152% | 1.745% | 0.863% | 0.9369% | 2.391% | 2.163% | 0.9035% | 1.944% | 1.605% | 1.264% | 1.102% | 1.8% | 2.279% | 0.5485% | 0.7173% | 1.843% | 0.5887% | 1.104% | 0.3219% | 2.349% | 2.316% | 2.033% | 1.074% | 3.757% | 2.889% | 0.271% | 0.1613% | 1.607% | 1.248% | 3.188% | 4.467% | 1.197% | 1.325% | 1.011% | 1.53% | 2.032% | 2.44% | 1.938% | 2.33% | 1.038% | 1.138% | 0.8775% | 1.22% | 0.9051% | 0.8987% | 2.139% | 1.718% | 1.297% | 0.863% | 0.2331% | 0.9262% | 1.95% | 2.016% | 1.836% | 0.6228% | 2.228% | 2.475% | 1.156% | 1.963% | 0.1735% | 1.347% | 0.347% | 0.295% | 1.25% | 1.81% | 1.876% | 1.001% | 2.239% | 0.9215% | 0.6817% | 1.819% | 0.6359% | 2.275% | 2.109% | 0.9029% | 1.07% | 1.977% | 1.609% | 2.47% | 1.221% | 0.9387% | 1.833% | 2.446% | 1.833% | 1.236% | 1.688% | 0.899% | 1.281% | 1.361% | 2.524% | 2.202% | 1.337% | 4.5% | 1.384% | 1.988% | 1.187% | 4.45% | 3.195% | 1.705% | 0.7716% | 2.444% | 0.7835% | 1.901% | 0.7945% | 1.618% | 1.005% | 0.642% | 0.6926% | 2.125% | 0.8963% | 1.734% | 0.384% | 1.284% | 2.41% | 0.4424% | 0.9673% | 0.7834% | 0.3686% | 0.5613% | 0.7273% | 1.195% | 1.176% | 1.511% | 2.955% | 1.392% | 3.937% | 0.3332% | 1.881% | 1.414% | 1.139% | 1.153% | 2.008% | 0.291% | 1.652% | 0.3622% | 1.747% | 0.2179% | 0.8031% | 2.868% | 0.4509% | 2.836% | 1.464% | 4.334% | 1.585% | 0.4998% | 0.8619% | 0.2574% | 1.371% | 2.005% | 0.7551% | 0.4336% | 1.24% | 3.621% | 1.207% | 0.3201% | 0.2539% | 0.706% | 0.8834% | 0.2637% | 1.855% | 3.155% | 0.9651% | 1.931% | 0.7903% | 0.1917% | 1.245% | 1.319% | 2.461% | 1.538% | 1.738% | 1.55% | 1.028% | 2.025% | 1.266% | 1.593% | 0.948% | 4.057% | 1.082% | 2.705% | 1.782% | 4.073% | 2.073% | 0.8258% | 1.553% | 1.986% | 1.812% | 0.3242% | 3.749% | 0.7491% | 0.4699% | 2.124% | 2.167% | 1.755% | 0.1887% | 3.345% | 3.462% | 0.5978% | 1.448% | 0.6414% | 1.337% | 0.2894% | 1.187% | 2.676% | 1.851% | 2.103% | 1.22% | 0.789% | 1.97% | 0.2257% | 0.6088% | 0.8719% | 1.39% | 1.535% | 0.4797% | 2.723% | 1.451% | 2.109% | 1.197% | 2.207% | 1.715% | 0.7306% | 0.9233% | 1.445% | 1.923% | 0.1992% | 0.2698% | 1.984% | 3.122% | 2.45% | 1.196% | 2.813% | 1.133% | 1.661% | 1.929% | 1.328% | 1.376% | 0.5675% | 1.317% | 1.053% | 0.9441% | 1.061% | 1.87% | 1.593% | 0.6366% | 1.657% | 2.284% | 2.156% | 1.77% | 0.8308% | 1.088% | 2.131% | 1.687% | 1.722% | 1.118% | 0.6995% | 2.619% | 0.6777% | 0.662% | 1.514% | 2.086% | 1.804% | 0.2363% | 0.9596% | 1.04% | 2.293% | 0.5281% | 1.383% | 1.466% | 0.9626% | 1.25% | 1.259% | 1.897% | 1.199% | 0.3916% | 1.956% | 0.7749% | 1.678% | 1.504% | 1.647% | 1.586% | 1.63% | 1.59% | 1.785% | 1.604% | 0.7437% | 0.7303% | 1.424% | 1.44% | 2.504% | 2.243% | 2.839% | 1.437% | 1.039% | 2.986% | 0.7757% | 2.627% | 1.543% | 1.021% | 2.149% | 0.832% | 1.836% | 1.182% | 1.861% | 0.1317% | 2.154% | 2.509% | 1.125% | 0.9255% | 0.7259% | 0.5849% | 1.81% | 2.07% | 0.8047% | 0.9548% | 2.207% | 0.8404% | 1.42% | 2.206% | 2.433% | 1.432% | 0.6741% | 2.783% | 1.69% | 1.965% | 2.899% | 1.513% | 0.4645% | 1.866% | 0.3589% | 1.367% | 1.346% | 0.2372% | 0.8795% | 2.29% | 1.49% | 0.3674% | 1.083% | 2.767% | 0.9987% | 1.843% | 1.151% | 0.6147% | 2.792% | 2.058% | 1.132% | 0.309% | 1.815% | 0.8262% | 2.242% | 1.602% | 1.001% | 0.4752% | 0.3216% | 0.4655% | 0.6316% | 0.6856% | 2.079% | 2.595% | 0.5653% | 0.8313% | 3.435% | 0.8981% | 1.249% | 0.9942% | 0.4487% | 2.568% | 1.731% | 0.3793% | 0.2697% | 2.216% | 0.3211% | 1.918% | 0.6483% | 0.991% | 2.664% | 2.203% | 1.757% | 5.517% | 0.8442% | 0.2946% | 0.8491% | 1.153% | 2.916% | 0.8882% | 1.189% | 0.9064% | 0.9992% | 2.178% | 2.213% | 0.6428% | 0.7046% | 1.525% | 0.4337% | 0.5403% | 1.561% | 1.072% | 0.7945% | 1.687% | 1.12% | 1.5% | 3.898% | 0.5023% | 1.657% | 1.45% | 2.464% | 1.467% | 1.177% | 2.466% | 2.151% | 1.018% | 0.8764% | 1.145% | 0.9002% | 0.3371% | 1.81% | 1.308% | 0.3787% | 0.6083% | 0.4442% | 1.088% | 0.6733% | 1.949% | 0.9022% | 2.166% | 1.363% | 0.4067% | 2.94% | 1.201% | 2.61% | 2.431% | 0.6849% | 1.605% | 0.6721% | 0.8038% | 2.343% | 0.7497% | 2.419% | 1.49% | 5.103% | 3.669% | 0.5062% | 1.056% | 1.11% | 0.8501% | 2.234% | 2.53% | 3.879% | 1.352% | 0.8313% | 1.809% | 4.171% | 0.4338% | 0.6136% | 1.625% | 3.263% | 2.1% | 1.437% | 1.682% | 1.368% | 0.6464% | 0.7755% | 0.9865% | 1.975% | 0.5957% | 0.5906% | 1.519% | 0.626% | 1.029% | 3.316% | 1.105% | 2.88% | 1.404% | 2.611% | 0.2843% | 0.1736% | 1.913% | 2.722% | 0.2279% | 0.3629% | 1.496% | 0.7578% | 0.6077% | 3.059% | 0.5221% | 1.593% | 0.6588% | 0.3948% | 1.4% | 1.771% | 1.805% | 1.679% | 0.3827% | 2.387% | 1.239% | 1.345% | 0.217% | 0.7069% | 1.742% | 0.5973% | 1.084% | 2.094% | 1.241% | 2.663% | 1.587% | 1.456% | 2.404% | 1.88% | 2.046% | 3.883% | 1.452% | 0.7103% | 0.4462% | 2.26% | 1.874% | 1.535% | 1.308% | 1.097% | 0.6637% | 1.909% | 0.374% | 0.6466% | 1.527% | 2.206% | 4.329% | 0.304% | 0.4951% | 1.877% | 1.176% | 1.614% | 0.3671% | 0.8101% | 1.03% | 0.3213% | 1.733% | 1.033% | 1.144% | 0.5124% | 1.293% | 1.675% | 1.195% | 0.7125% | 1.002% | 0.8701% | 2.047% | 0.4% | 1.077% | 0.4405% | 3.897% | 0.5583% | 2.358% | 2.121% | 1.016% | 0.5071% | 2.52% | 1.06% | 1.194% | 0.5421% | 1.307% | 1.827% | 0.506% | 1.32% | 1.738% | 1.719% | 1.718% | 1.701% | 0.6925% | 1.798% | 3.939% | 1.478% | 1.579% | 1.534% | 1.181% | 0.6646% | 0.9256% | 2.926% | 0.6642% | 0.3965% | 2.308% | 0.3831% | 2.311% | 0.6251% | 0.4013% | 1.923% | 1.314% | 0.4657% | 0.6984% | 0.5085% | 1.184% | 0.7613% | 1.293% | 1.722% | 0.2387% | 2.858% | 2.278% | 2.056% | 0.5399% | 3.559% | 2.276% | 2.391% | 1.905% | 0.1135% | 1.43% | 1.358% | 0.3875% | 0.5873% | 0.741% | 2.128% | 3.871% | 0.5383% | 0.2077% | 0.9239% | 2.989% | 1.901% | 0.602% | 1.402% | 2.565% | 1.507% | 2.167% | 1.61% | 0.4676% | 0.3051% | 3.05% | 0.7863% | 1.501% | 4.476% | 2.549% | 2.262% | 2.854% | 1.449% | 1.479% | 1.153% | 0.7819% | 1.843% | 1.344% | 2.014% | 3.034% | 0.5529% | 0.6272% | 3.769% | 0.9706% | 1.724% | 1.603% | 1.125% | 3.485% | 0.6442% | 0.8691% | 0.3772% | 0.9581% | 3.485% | 1.365% | 0.5006% | 3.08% | 0.7665% | 0.7549% | 0.4783% | 0.754% | 0.2507% | 0.9796% | 3.694% | 1.18% | 0.9288% | 1.817% | 1.783% | 1.988% | 1.534% | 1.198% | 3.16% | 0.3556% | 0.3055% | 0.2579% | 1.725% | 0.3493% | 2.864% | 0.6555% | 0.9869% | 1.932% | 1.381% | 0.2196% | 1.202% | 1.111% | 3.098% | 1.757% | 0.4692% | 0.4902% | 0.7973% | 1.243% | 3.035% | 0.6856% | 1.726% | 0.5412% | 1.085% | 0.6342% | 1.492% | 0.9872% | 2.921% | 0.8504% | 3.396% | 0.1103% | 0.8354% | 1.83% | 1.124% | 2.996% | 2.035% | 1.34% | 0.471% | 0.8744% | 1.294% | 0.2938% | 1.929% | 1.024% | 1.543% | 0.9323% | 0.421% | 0.4999% | 2.589% | 0.1335% | 1.545% | 1.446% | 3.169% | 0.1199% | 0.9517% | 3.5% | 1.191% | 0.9662% | 2.806% | 2.118% | 0.4187% | 1.944% | 1.012% | 1.41% | 0.6065% | 3.399% | 1.786% | 0.8904% | 0.8824% | 1.722% | 1.939% | 0.8839% | 0.8228% | 2.481% | 1.036% | 1.9% | 0.621% | 1.691% | 0.9304% | 2.15% | 2.245% | 1.968% | 2.225% | 1.297% | 0.6557% | 0.6083% | 3.275% | 2.233% | 0.2041% | 0.879% | 0.8245% | 1.389% | 1.704% | 0.6467% | 1.851% | 2.703% | 0.752% | 2.024% | 2.109% | 0.4421% | 0.5819% | 1.367% | 1.557% | 3.591% | 1.019% | 1.568% | 0.4918% | 0.4128% | 0.6753% | 2.346% | 1.18% | 1.522% | 1.163% | 3.743% | 0.9253% | 0.7761% | 0.7841% | 2.094% | 0.3012% | 0.4284% | 0.5988% | 4.006% | 0.5799% | 0.5819% | 3.926% | 2.57% | 2.909% | 0.3085% | 1.232% | 1.689% | 3.191% | 1.231% | 0.6875% | 0.8668% | 1.716% | 0.7144% | 1.324% | 1.089% | 0.8527% | 1.434% | 0.8821% | 0.8536% | 1.589% | 0.5658% | 1.047% | 0.6136% | 1.987% | 1.375% | 0.9391% | 2.053% | 1.555% | 1.539% | 2.145% | 3.578% | 0.6747% | 2.208% | 1.017% | 0.4602% | 3.984% | 1.392% | 1.794% | 1.245% | 0.3414% | 0.6679% | 2.03% | 1.085% | 2.319% | 0.4766% | 1.681% | 1.809% | 0.507% | 1.357% | 1.532% | 1.993% | 1.181% | 1.629% | 3.997% | 1.511% | 0.3483% | 1.623% | 0.9596% | 2.173% | 0.5647% | 1.048% | 1.449% | 0.591% | 3.065% | 0.7632% | 1.214% | 0.4584% | 0.7969% | 0.6113% | 0.42% | 3.054% | 1.034% | 0.8976% | 1.12% | 2.467% | 4.322% | 1.022% | 1.912% | 1.203% | 3.557% | 1.899% | 0.9347% | 1.002% | 0.8053% | 0.6813% | 1.349% | 1.025% | 1.154% | 1.111% | 1.05% | 1.699% | 2.251% | 0.5108% | 0.5513% | 1.285% | 1.214% | 2.399% | 2.327% | 2.219% | 1.262% | 1.462% | 1.086% | 2.324% | 2.106% | 0.6852% | 2.766% | 1.164% | 0.8056% | 0.7146% | 1.868% | 1.676% | 1.144% | 0.8433% | 1.658% | 1.558% | 1.366% | 2.926% | 0.7713% | 0.8022% | 1.524% | 1.215% | 0.6152% | 0.9112% | 0.6346% | 1.177% | 1.578% | 1.752% | 1.714% | 0.4304% | 1.267% | 2.217% | 0.9406% | 2.041% | 2.194% | 0.4524% | 0.8321% | 1.471% | 1.672% | 1.971% | 0.6628% | 0.8239% | 2.741% | 1.645% | 1.075% | 0.72% | 1.714% | 0.8657% | 1.961% | 0.9497% | 1.015% | 1.098% | 1.064% | 3.91% | 2.128% | 1.177% | 0.7927% | 0.2741% | 3.12% | 1.443% | 0.4464% | 1.03% | 1.948% | 2.58% | 0.6201% | 0.675% | 2.121% | 0.7471% | 0.4263% | 1.626% | 2.705% | 1.076% | 0.646% | 0.8482% | 1.728% | 1.787% | 3.437% | 0.8831% | 3.114% | 1.335% | 0.5555% | 1.299% | 0.7762% | 1.977% | 1.5% | 0.3692% | 2.229% | 0.8834% | 2.589% | 2.93% | 0.6771% | 2.151% | 1.576% | 0.2776% | 0.2816% | 1.513% | 0.3915% | 3.339% | 1.902% | 1.065% | 2.035% | 1.906% | 0.9503% | 1.982% | 1.969% | 1.708% | 2.259% | 0.2437% | 1.465% | 0.9209% | 2.244% | 1.646% | 1.224% | 0.7495% | 1.515% | 1.617% | 2.021% | 1.046% | 1.84% | 0.7121% | 0.5205% | 2.147% | 1.351% | 0.3122% | 2.386% | 2.126% | 0.5402% | 2.39% | 0.4787% | 1.654% | 3.898% | 1.96% | 1.638% | 2.15% | 0.9809% | 1.096% | 1.56% | 0.304% | 0.9446% | 1.874% | 1.939% | 0.7697% | 1.678% | 2.474% | 0.5561% | 4.433% | 1.353% | 0.7982% | 1.564% | 1.385% | 1.479% | 1.119% | 1.304% | 0.4062% | 1.083% | 2.596% | 2.739% | 2.305% | 1.604% | 2.119% | 2.831% | 0.4245% | 2.138% | 0.4529% | 2.783% | 2.724% | 1.111% | 0.3996% | 1.99% | 2.774% | 0.6461% | 1.472% | 1.488% | 1.757% | 1.976% | 1.398% | 2.438% | 0.3527% | 0.601% | 1.23% | 1.646% | 1.499% | 0.8625% | 3.713% | 1.88% | 1.297% | 0.3523% | 3.742% | 0.6957% | 1.846% | 1.939% | 0.437% | 1.604% | 1.623% | 0.886% | 2.468% | 0.1531% | 2.376% | 1.523% | 1.486% | 2.214% | 0.2676% | 1.602% | 0.7552% | 3.005% | 2.071% | 1.043% | 0.7415% | 1.273% | 0.9956% | 0.6354% | 1.076% | 3.614% | 4.73% | 1.388% | 2.88% | 1.286% | 0.8876% | 0.993% | 1.347% | 0.6508% | 0.9742% | 1.592% | 1.653% | 1.388% | 0.6986% | 1.522% | 1.053% | 4.327% | 0.9725% | 1.338% | 2.876% | 1.533% | 0.8911% | 0.5631% | 0.9804% | 0.8856% | 0.4437% | 0.9886% | 1.456% | 3.791% | 2.1% | 0.1992% | 1.772% | 0.8432% | 0.5609% | 1.128% | 1.362% | 0.3476% | 1.389% | 2.466% | 2.397% | 1.929% | 0.6113% | 1.291% | 0.7931% | 1.596% | 0.6516% | 1.39% | 0.4137% | 1.061% | 1.327% | 2.898% | 2.812% | 2.052% | 2.376% | 1.65% | 0.8187% | 0.8236% | 2.396% | 2.724% | 3.041% | 2.083% | 0.9905% | 1.074% | 1.073% | 1.953% | 0.9689% | 0.5223% | 0.4574% | 0.4499% | 0.202% | 1.418% | 0.7825% | 0.203% | 0.8127% | 1.74% | 0.8351% | 1.022% | 1.891% | 2.345% | 0.6032% | 0.922% | 1.019% | 4.993% | 1.837% | 0.7825% | 0.5721% | 0.6916% | 0.2786% | 2.19% | 0.8721% | 1.028% | 4.014% | 1.032% | 1.254% | 1.43% | 1.818% | 0.4472% | 0.06184% | 1.096% | 0.3954% | 1.38% | 1.135% | 0.547% | 1.968% | 1.85% | 1.689% | 1.374% | 0.48% | 1.062% | 0.8783% | 2.126% | 0.3882% | 3.695% | 1.231% | 0.984% | 1.918% | 1.728% | 0.3818% | 0.9071% | 0.5745% | 0.7609% | 1.461% | 1.931% | 1.405% | 0.8966% | 2.643% | 1.979% | 3.203% | 2.722% | 1.043% | 1.515% | 0.2527% | 2.331% | 1.317% | 2.835% | 0.5637% | 0.9966% | 0.8193% | 2.938% | 1.217% | 0.7074% | 1.657% | 4.065% | 1.556% | 0.4834% | 1.763% | 3.296% | 2.146% | 1.404% | 0.7619% | 0.1302% | 0.7475% | 3.064% | 4.239% | 2.799% | 1.244% | 0.8428% | 0.5779% | 2.94% | 0.6622% | 2.156% | 1.237% | 0.3748% | 1.256% | 0.7697% | 0.294% | 0.9046% | 0.5459% | 1.025% | 1.887% | 0.9015% | 1.938% | 3.532% | 0.3418% | 0.5611% | 1.207% | 2.129% | 1.765% | 2.628% | 1.839% | 1.402% | 1.072% | 1.369% | 0.584% | 0.8269% | 2.224% | 0.2902% | 0.2516% | 1.323% | 0.6125% | 1.022% | 0.8913% | 1.425% | 2.381% | 0.7058% | 0.6628% | 1.28% | 0.6227% | 2.02% | 2.722% | 1.125% | 1.913% | 1.293% | 0.8992% | 2.012% | 0.9246% | 0.5406% | 0.584% | 1.092% | 1.876% | 0.536% | 0.4563% | 0.3625% | 1.203% | 1.744% | 0.9371% | 0.6035% | 0.5414% | 2.856% | 1.532% | 0.7734% | 1.482% | 2.324% | 2.061% | 0.7438% | 1.025% | 1.722% | 1.035% | 0.5165% | 2.372% | 1.646% | 1.016% | 2.476% | 0.4122% | 1.467% | 1.183% | 2.661% | 0.7615% | 3.155% | 0.6379% | 1.598% | 0.3051% | 1.054% | 1.896% | 0.7157% | 1.126% | 1.11% | 2.699% | 2.651% | 0.399% | 0.3266% | 1.102% | 1.251% | 1.079% | 0.5458% | 1.535% | 0.6047% | 2.843% | 2.505% | 1.748% | 0.9856% | 1.194% | 1.399% | 2.149% | 1.477% | 4.592% | 0.6855% | 2.31% | 0.9953% | 0.4062% | 1.339% | 0.4112% | 1.582% | 0.3405% | 1.514% | 1.466% | 1.487% | 0.6231% | 2.171% | 0.6284% | 0.3472% | 2.606% | 0.6296% | 0.2817% | 0.6447% | 1.108% | 1.546% | 1.423% | 3.377% | 1.224% | 3.52% | 2.344% | 1.578% | 3.316% | 2.074% | 3.316% | 0.8843% | 1.745% | 2.586% | 0.8477% | 1.789% | 2.743% | 1.065% | 0.8526% | 0.5135% | 0.8983% | 0.3582% | 0.6238% | 0.3919% | 0.6196% | 1.536% | 1.429% | 1.443% | 0.613% | 0.8889% | 0.8621% | 1.131% | 1.223% | 3.401% | 0.8986% | 0.843% | 1.051% | 1.583% | 1.741% | 1.74% | 2.667% | 0.2951% | 2.123% | 0.792% | 1.395% | 2.063% | 0.8822% | 0.244% | 0.4066% | 1.912% | 2.021% | 1.51% | 3.145% | 0.8956% | 1.274% | 1.828% | 2.497% | 0.3829% | 0.9715% | 1.26% | 3.385% | 0.9924% | 0.8585% | 1.764% | 1.517% | 0.5532% | 0.3912% | 0.4232% | 1.14% | 1.541% | 2.241% | 1.516% | 1.758% | 2.26% | 1.732% | 0.1764% | 2.131% | 3.256% | 1.846% | 1.393% | 1.23% | 6.957% | 0.9379% | 2.723% | 0.7257% | 0.5554% | 0.9531% | 0.5542% | 1.156% | 1.255% | 3.667% | 0.5388% | 1.478% | 0.499% | 1.88% | 0.7642% | 4.611% | 1.869% | 0.9872% | 1.548% | 4% | 2.448% | 2.007% | 0.6456% | 0.666% | 2.978% | 0.7703% | 2.64% | 0.365% | 2.161% | 1.478% | 0.9154% | 4.81% | 0.485% | 2.087% | 1.382% | 1.765% | 1.594% | 0.4156% | 1.286% | 1.026% | 0.2959% | 0.1674% | 2.384% | 1.789% | 1.984% | 1.89% | 2.046% | 2.805% | 0.5925% | 2.258% | 0.5125% | 1.479% | 0.5638% | 0.4819% | 0.7313% | 1.631% | 0.4981% | 0.9625% | 1.687% | 0.6966% | 1.742% | 0.5895% | 0.319% | 0.5137% | 0.9063% | 1.182% | 1.346% | 3.581% | 0.6112% | 1.41% | 0.365% | 1.412% | 3.534% | 3.151% | 1.882% | 0.9848% | 0.9414% | 2.649% | 0.2102% | 0.461% | 4.048% | 1.002% | 1.412% | 0.9486% | 1.247% | 4.224% | 0.4428% | 0.9314% | 1.13% | 0.6147% | 0.8767% | 0.6176% | 0.3446% | 3.485% | 0.7667% | 1.062% | 0.6236% | 1.292% | 0.1228% | 1.74% | 0.8676% | 0.627% | 0.9893% | 1.615% | 2.445% | 1.946% | 0.5644% | 1.643% | 1.305% | 0.4258% | 1.217% | 0.4429% | 1.835% | 0.8646% | 0.4941% | 1.183% | 2.368% | 1.258% | 0.9228% | 0.8923% | 5.774% | 1.803% | 1.18% | 1.911% | 1.945% | 2.045% | 0.96% | 2.651% | 0.9% | 0.6986% | 1% | 1.543% | 0.3366% | 0.7951% | 0.5712% | 1.558% | 0.4085% | 0.5592% | 0.5664% | 2.178% | 0.3727% | 1.115% | 0.3078% | 2.363% | 0.8669% | 0.4605% | 1.74% | 1.934% | 0.656% | 0.8781% | 1.074% | 1.955% | 2.109% | 0.5245% | 0.6929% | 1.399% | 0.8624% | 0.3741% | 0.9349% | 1.45% | 0.4702% | 1.319% | 2.472% | 0.5186% | 2.557% | 0.3914% | 4.51% | 1.048% | 0.3992% | 1.227% | 2.662% | 0.2128% | 1.009% | 2.189% | 0.4772% | 1.773% | 1.54% | 0.8536% | 1.024% | 2.491% | 0.7202% | 2.124% | 4.7% | 2.984% | 1.721% | 0.6725% | 2.968% | 2.889% | 3.325% | 0.4714% | 1.222% | 1.106% | 0.3894% | 0.3103% | 0.6221% | 0.8913% | 0.4385% | 1.767% | 0.631% | 1.984% | 0.4211% | 2.131% | 2.644% | 1.762% | 0.6156% | 0.9926% | 5.508% | 0.2677% | 1.261% | 4.066% | 1.891% | 1.115% | 1.175% | 2.706% | 2.366% | 1.061% | 1.743% | 2.578% | 1.765% | 0.1695% | 3.094% | 3.016% | 1.544% | 2.413% | 0.9853% | 0.8974% | 0.4266% | 0.3132% | 0.8386% | 1.435% | 0.3606% | 2.125% | 2.253% | 2.607% | 0.7784% | 0.7024% | 1.62% | 1.18% | 0.7894% | 2.069% | 0.6393% | 1.254% | 1.243% | 2.101% | 0.8805% | 1.14% | 1.105% | 2.383% | 1.414% | 1.255% | 0.3704% | 2.175% | 2.282% | 1.331% | 0.7473% | 0.7169% | 2.096% | 1.371% | 0.4133% | 1.383% | 1.556% | 0.3696% | 2.101% | 2.398% | 1.183% | 0.3623% | 2.356% | 0.8871% | 0.7877% | 2.991% | 2.504% | 0.9323% | 2.938% | 2.134% | 0.4744% | 1.473% | 0.3081% | 1.714% | 2.918% | 2.438% | 0.9234% | 2.217% | 0.6219% | 0.3358% | 0.9878% | 0.9279% | 1.963% | 2.22% | 1.036% | 0.5067% | 0.7668% | 0.631% | 4.544% | 1.44% | 1.138% | 1.345% | 1.963% | 0.7645% | 1.468% | 0.7853% | 1.364% | 0.7469% | 1.034% | 0.2917% | 2.869% | 1.032% | 0.926% | 0.4644% | 0.4089% | 1.201% | 0.7638% | 2.695% | 2.03% | 1.157% | 0.1945% | 1.988% | 1.151% | 0.5953% | 0.4064% | 0.7081% | 0.3105% | 1.885% | 0.4771% | 1.498% | 2.511% | 1.572% | 3.77% | 1.135% | 0.8083% | 1.617% | 1.027% | 1.361% | 1.116% | 2.047% | 1.353% | 0.725% | 3.273% | 1.66% | 1.707% | 0.4178% | 1.89% | 0.9034% | 0.8617% | 1.169% | 1.159% | 1.086% | 1.099% | 1.667% | 0.2757% | 1.208% | 1.015% | 2.022% | 1.317% | 0.9302% | 1.735% | 4.354% | 2.29% | 1.415% | 0.3948% | 4.458% | 0.4784% | 1.424% | 1.071% | 0.2879% | 4.992% | 0.9132% | 2.214% | 2.09% | 4.565% | 0.4172% | 1.501% | 0.6443% | 2.754% | 2.272% | 1.125% | 0.6256% | 1.275% | 2.209% | 1.017% | 2.031% | 2.476% | 1.405% | 2.802% | 1.625% | 1.087% | 0.9074% | 1.861% | 1.527% | 1.812% | 1.692% | 3.178% | 0.8552% | 2.408% | 0.5507% | 0.5406% | 0.8003% | 0.5076% | 1.666% | 0.8539% | 2.608% | 0.1399% | 1.343% | 0.6773% | 3.021% | 0.9658% | 0.9986% | 0.7398% | 1.373% | 2.623% | 1.521% | 0.09025% | 0.5135% | 0.6033% | 1.954% | 2.113% | 2.197% | 1.657% | 0.7522% | 1.617% | 1.949% | 1.179% | 1.227% | 0.7806% | 3.235% | 2.369% | 0.992% | 0.8704% | 0.8196% | 0.7115% | 0.3605% | 0.8142% | 1.978% | 1.572% | 1.096% | 0.4322% | 1.551% | 3.604% | 1.756% | 1.169% | 1.142% | 1.599% | 1.639% | 1.671% | 0.7612% | 1.927% | 1.635% | 4.189% | 0.1187% | 0.8778% | 2.613% | 1.686% | 1.291% | 1.311% | 1.518% | 1.34% | 2.453% | 1.54% | 1.101% | 0.5105% | 2.485% | 1.054% | 0.7872% | 1.728% | 0.5028% | 2.101% | 0.6886% | 2.304% | 0.8464% | 1.083% | 1.936% | 0.8345% | 1.188% | 1.187% | 1.603% | 1.657% | 2.446% | 2.112% | 0.6475% | 0.4965% | 0.6231% | 1.84% | 0.3582% | 3.59% | 1.786% | 1.97% | 1.369% | 1.255% | 1.1% | 0.9719% | 1.027% | 0.3553% | 1.181% | 1.498% | 0.5297% | 1.404% | 4.065% | 1.346% | 0.3932% | 2.465% | 1.328% | 0.5576% | 0.2706% | 0.5628% | 0.8887% | 1.954% | 0.6078% | 0.3564% | 0.242% | 2.094% | 0.9855% | 0.8862% | 1.038% | 0.5423% | 1.131% | 0.1299% | 1.012% | 3.93% | 1.186% | 0.8311% | 0.9756% | 2.41% | 0.4195% | 2.006% | 1.71% | 2.248% | 2.084% | 1.669% | 1.928% | 1.073% | 1.951% | 0.2209% | 0.7179% | 0.4375% | 1.886% | 1.271% | 1.104% | 0.9688% | 1.494% | 0.9911% | 0.4209% | 1.099% | 0.63% | 0.5782% | 1.461% | 0.03398% | 1.041% | 0.8711% | 1.75% | 1.36% | 0.2839% | 0.7021% | 1.709% | 2.263% | 0.9329% | 2.034% | 2.531% | 0.9208% | 1.308% | 0.4795% | 1.625% | 2.107% | 1.247% | 0.6824% | 1.167% | 0.9383% | 1.37% | 1.044% | 0.411% | 1.621% | 0.447% | 0.7685% | 2.041% | 0.1945% | 1.453% | 0.6387% | 1.857% | 1.28% | 1.806% | 0.9187% | 0.2689% | 1.568% | 1.91% | 1.704% | 2.595% | 0.2262% | 0.2933% | 3.639% | 1.268% | 0.3435% | 1.252% | 0.4353% | 1.114% | 0.534% | 0.6239% | 0.9286% | 0.4354% | 0.4148% | 1.559% | 1.601% | 0.6952% | 1.113% | 2.448% | 2.084% | 0.856% | 0.5916% | 1.467% | 2.461% | 0.4912% | 2.067% | 1.195% | 1.302% | 0.6045% | 3.022% | 0.5793% | 1.77% | 2.331% | 0.4025% | 0.8612% | 0.3745% | 0.8244% | 0.3269% | 0.5628% | 1.327% | 0.5213% | 1.293% | 1.158% | 2.285% | 2.872% | 0.7541% | 6.332% | 1.436% | 1.4% | 1.383% | 0.536% | 0.935% | 4.307% | 0.2192% | 1.024% | 0.6629% | 1.622% | 2.053% | 1.406% | 0.5078% | 0.9524% | 1.019% | 1.347% | 1.182% | 1.71% | 0.7422% | 3.759% | 1.558% | 2.572% | 0.5181% | 1.955% | 1.184% | 2.525% | 0.3618% | 3.338% | 1.656% | 0.9663% | 0.6516% | 0.2265% | 1.247% | 0.6064% | 1.823% | 2.737% | 1.514% | 2.088% | 0.5505% | 0.5412% | 3.122% | 1.406% | 0.9491% | 0.4063% | 0.4894% | 1.395% | 1.586% | 1.733% | 0.2862% | 0.2189% | 4.035% | 0.4525% | 0.6371% | 1.661% | 1.48% | 0.833% | 2.151% | 1.596% | 1.267% | 0.816% | 1.689% | 0.4775% | 2.413% | 0.2311% | 0.9712% | 4.458% | 0.5679% | 1.226% | 0.6323% | 2.591% | 0.4794% | 1.082% | 2.058% | 0.2879% | 0.7157% | 0.8093% | 1.237% | 2.044% | 2.704% | 1.345% | 1.061% | 0.9656% | 0.988% | 0.9148% | 2.092% | 2.239% | 1.114% | 0.4157% | 1.956% | 1.756% | 1.009% | 0.6415% | 0.3126% | 1.072% | 3.295% | 1.479% | 0.7857% | 1.338% | 2.165% | 1.209% | 1.111% | 0.7991% | 1.528% | 3.183% | 1.601% | 0.5178% | 1.731% | 1.425% | 1.308% | 2.081% | 0.7869% | 1.894% | 1.596% | 1.139% | 2.645% | 0.2754% | 0.5436% | 0.1675% | 4.693% | 0.5832% | 0.4609% | 0.7522% | 1.782% | 1.923% | 1.17% | 1.521% | 1.679% | 3.038% | 0.2742% | 0.8455% | 1.1% | 1.849% | 0.5346% | 3.032% | 0.9893% | 0.5935% | 1.063% | 2.45% | 1.966% | 0.5287% | 1.108% | 0.3524% | 1.304% | 1.702% | 1.445% | 1.639% | 1.292% | 1.72% | 1.003% | 1.487% | 4.079% | 2.347% | 1.874% | 1.85% | 0.814% | 1.865% | 0.7418% | 0.3703% | 1.083% | 0.5686% | 3.119% | 0.614% | 0.8119% | 2.155% | 1.375% | 1.323% | 0.8397% | 2.517% | 0.5837% | 1.914% | 2.276% | 1.379% | 0.3051% | 1.063% | 1.711% | 0.8031% | 2.144% | 1.052% | 0.9034% | 1.272% | 0.2518% | 1.847% | 0.7424% | 0.3104% | 0.244% | 1.245% | 0.57% | 1.277% | 3.151% | 0.9246% | 2.475% | 2.256% | 1.567% | 2.406% | 1.42% | 0.1881% | 1.302% | 0.7387% | 3.062% | 1.91% | 1.078% | 0.8109% | 2.637% | 3.285% | 0.5711% | 1.091% | 2.69% | 2.057% | 0.4189% | 1.145% | 1.52% | 1.861% | 0.4527% | 1.79% | 2.198% | 3.024% | 0.6071% | 1.963% | 1.893% | 0.7225% | 1.06% | 1.138% | 1.13% | 1.046% | 1.723% | 1.088% | 4.856% | 4.495% | 2.294% | 1.897% | 2.269% | 1.567% | 2.792% | 0.8178% | 0.8529% | 1.354% | 1.588% | 2.654% | 1.689% | 2.148% | 0.9633% | 0.4619% | 0.8625% | 0.9019% | 1.619% | 1.438% | 0.378% | 1.124% | 0.2839% | 1.232% | 1.401% | 2.191% | 2.356% | 0.8789% | 1.252% | 2.769% | 1.416% | 1.545% | 0.8427% | 2.026% | 0.883% | 0.7614% | 0.2288% | 2.604% | 1.831% | 1.481% | 0.7167% | 1.789% | 0.7407% | 0.6038% | 0.4346% | 0.5626% | 2.18% | 0.8263% | 2.074% | 1.297% | 0.5153% | 2.242% | 1.028% | 2.495% | 2.272% | 1.171% | 1.628% | 5.529% | 0.5679% | 1.724% | 1.3% | 1.409% | 2.015% | 0.2627% | 0.5663% | 0.9664% | 0.2398% | 0.7308% | 1.417% | 1.016% | 2.865% | 1.901% | 1.993% | 1.482% | 0.8121% | 1.115% | 2.562% | 0.5195% | 1.882% | 0.6257% | 1.21% | 1.963% | 2.672% | 0.4464% | 0.3913% | 2.131% | 1.044% | 0.5884% | 0.7312% | 0.5462% | 0.4381% | 2.103% | 1.186% | 0.7691% | 0.8221% | 0.4937% | 2.062% | 2.638% | 2.097% | 3.004% | 1.085% | 0.8043% | 1.548% | 1.864% | 0.4429% | 0.2309% | 2.65% | 1.961% | 0.3963% | 2.909% | 0.6007% | 2.768% | 1.379% | 1.743% | 0.5324% | 0.1674% | 1.983% | 1.516% | 0.8569% | 0.6784% | 1.299% | 2.337% | 0.205% | 1.97% | 0.4689% | 0.2356% | 0.5326% | 0.8666% | 1.574% | 0.2164% | 1.771% | 2.399% | 0.8754% | 1.331% | 0.3791% | 1.316% | 1.302% | 0.7639% | 3.642% | 0.5347% | 0.6813% | 2.372% | 0.299% | 1.118% | 1.342% | 1.199% | 1.151% | 0.6202% | 0.5645% | 2.858% | 1.243% | 1.223% | 0.548% | 2.249% | 1.709% | 1.138% | 0.8002% | 2.296% | 1.118% | 0.753% | 1.901% | 2.233% | 2.543% | 3.694% | 2.678% | 0.7992% | 0.333% | 2.055% | 1.508% | 1.322% | 1.432% | 0.5914% | 1.009% | 1.115% | 2.659% | 0.2122% | 1.085% | 0.9557% | 2.161% | 2.18% | 3.66% | 2.527% | 0.439% | 1.775% | 1.027% | 0.781% | 0.414% | 0.9465% | 2.207% | 1.194% | 2.206% | 3.04% | 3.149% | 0.5123% | 0.8088% | 0.3106% | 0.7617% | 1.166% | 2.008% | 0.5784% | 1.561% | 0.3374% | 0.6712% | 2.545% | 2.875% | 2.857% | 0.3897% | 1.269% | 0.3348% | 1.71% | 1.68% | 1.785% | 0.9555% | 1.132% | 0.7427% | 0.2782% | 1.257% | 0.7279% | 0.839% | 1.991% | 0.6567% | 0.9249% | 3.768% | 0.494% | 0.2402% | 1.455% | 0.9982% | 1.161% | 0.4228% | 1.442% | 0.5363% | 3.323% | 1.888% | 2.352% | 0.3473% | 0.3613% | 1.961% | 0.665% | 0.3337% | 0.8318% | 0.1255% | 3.358% | 0.9229% | 3.387% | 0.9036% | 0.4047% | 1.684% | 2.725% | 0.8452% | 0.8027% | 2.646% | 0.7523% | 0.9834% | 2.262% | 1.033% | 1.506% | 2.076% | 1.466% | 3.126% | 0.5875% | 1.134% | 0.9574% | 3.65% | 1.177% | 2.184% | 1.277% | 1.081% | 0.3209% | 2.374% | 1.175% | 1.326% | 0.7216% | 1.362% | 0.8072% | 0.4516% | 0.7592% | 2.132% | 2.429% | 1.306% | 2.698% | 1.054% | 1.709% | 1.816% | 2.203% | 0.4997% | 1.865% | 0.5202% | 4.031% | 0.2515% | 0.902% | 1.185% | 1.17% | 1.834% | 1.245% | 2.924% | 0.7441% | 1.154% | 0.3816% | 0.3771% | 0.715% | 2.003% | 1.615% | 1.503% | 3.831% | 0.4124% | 0.8077% | 1.252% | 0.3701% | 0.5165% | 1.975% | 1.09% | 0.616% | 0.6373% | 0.4859% | 0.2583% | 0.8908% | 2.72% | 0.9889% | 2.31% | 0.4176% | 0.6689% | 1.583% | 1.266% | 0.5697% | 1.843% | 1.024% | 0.3759% | 3.562% | 2.249% | 3.728% | 0.6842% | 0.9268% | 0.9141% | 1.898% | 0.6599% | 2.089% | 2.776% | 1.431% | 1.891% | 2.282% | 1.767% | 0.5904% | 0.9346% | 1.263% | 1.96% | 0.6011% | 1.844% | 1.345% | 0.5813% | 1.301% | 1.601% | 0.9013% | 1.79% | 1.042% | 3.902% | 0.7819% | 0.8713% | 0.4785% | 2.023% | 1.982% | 0.401% | 1.413% | 0.7819% | 2.803% | 1.317% | 1.02% | 1.853% | 1.306% | 0.8836% | 2.166% | 0.8969% | 2.424% | 2.056% | 3.274% | 1.701% | 0.8183% | 1.826% | 0.9166% | 1.967% | 1.632% | 0.8975% | 0.6318% | 1.418% | 1.348% | 0.7646% | 0.2933% | 1.204% | 1.364% | 1.85% | 0.8156% | 2.921% | 1.166% | 1.679% | 1.484% | 2.13% | 1.057% | 0.7833% | 0.3603% | 1.99% | 0.699% | 0.3842% | 1.469% | 0.1854% | 0.5195% | 2.892% | 0.4% | 1.355% | 0.3577% | 2.289% | 2.345% | 1.281% | 1.072% | 1.705% | 0.2864% | 1.057% | 0.5822% | 1.24% | 0.2242% | 1.255% | 0.6633% | 3.336% | 1.843% | 1.103% | 0.5437% | 0.7618% | 0.1949% | 0.2092% | 0.7196% | 1.862% | 2.401% | 2.186% | 0.8098% | 0.5627% | 2.744% | 0.7937% | 3.101% | 1.298% | 1.689% | 2.031% | 0.83% | 1.47% | 1.801% | 0.3962% | 1.17% | 1.747% | 0.7093% | 1.45% | 1.025% | 1.819% | 0.6908% | 1.496% | 0.6262% | 1.588% | 1.795% | 0.4637% | 0.6451% | 1.661% | 0.8771% | 0.08343% | 0.9917% | 1.156% | 1.118% | 0.673% | 1.825% | 0.4103% | 0.3908% | 0.8653% | 3.546% | 1.255% | 1.579% | 1.793% | 2.513% | 0.6764% | 1.723% | 1.624% | 0.403% | 4.349% | 0.7063% | 1.689% | 0.3823% | 1.379% | 1.423% | 3.095% | 2.567% | 1.299% | 0.2656% | 1.178% | 2.529% | 1.586% | 2.053% | 1.555% | 0.7104% | 0.5214% | 1.108% | 0.9629% | 0.6265% | 2.795% | 0.9628% | 0.3314% | 0.3452% | 2.251% | 1.028% | 2.245% | 1.004% | 0.6997% | 1.243% | 1.452% | 0.425% | 0.9147% | 2.265% | 1.276% | 1.145% | 0.9839% | 2.175% | 3.432%
| Σn | centile | REI |  |  | Results of Monte-Carlo analysis
2.5 percentile REI value | 45.4693 | 2.5 | 0.23682 |  |  | Note that the value for the number of genome copies depositing in the respiratory tract is entirely dependent on the assumptions made with respect to viral load, so the absolute value is highly uncertain. This uncertainty is however cancelled out in the REI calculation. This value is useful for calculating the REI, but should not be used for other purposes due to its very high uncertainty. See Jones et al. (2021) for more information.
25 percentile REI value | 79.495 | 25 | 0.41404
50 percentile REI value | 102.8271 | 50 | 0.53556
75 percentile REI value | 133.522 | 75 | 0.69543
97.5 percentile REI value | 208.6681 | 97.5 | 1.0868
Mean REI value | 109.6182 | µ | 0.57093
Standard deviation REI value | 42.3696 | σ | 0.22067
Q1 - Min | 0.17722 |  |  |  |  | These values are used to create the box whisker shown on the 'Input' tab
Q1 | 0.41404
Median-Q1 | 0.12152
Q3-Median | 0.15987
Max-Q3 | 0.39139
Cells in yellow can be edited, but should be altered only by advanced users with a good understanding of the methodology explained in Modelling uncertainty in the relative risk of exposure to the SARS-CoV-2 virus by airborne aerosol transmission in well mixed air in buildings (Jones et al., 2021).
Changes to the formulae could affect the accuracy of the results, so please use with care.
The inputs to columns E and F are dependent on the distribution selected in column D.
When a constant is chosen, only Column E needs an input.
When a normal or log normal distribution is chosen the Column E input is the mean value, and the Column F input is the standard deviation.
When a uniform distribution is chosen the Column E input is the minimum value, and the Column F input is the maximum value.

## Baseline case
Baseline case
| Basline Case | Variable |  | distribution | mu_min_const | sigma_max | units
Room width (m) | 7.42 | Scenario type |  | step | NaN | NaN | -
Room length (m) | 7.42 | Floor area | A_floor | constant | 55.0564 |  | m2
Room height (m) | 2.7 | Room volume | V | constant | 148.6523 |  | m3
Number of occupants | 32 | Number of infected individuals | N_inf | constant | 1 |  | -
Breathing rate | Children sitting | Total number of occupants | N | constant | 32 |  | -
Breathing amount (% of time) | 75 | Exposure time | T | constant | 25200 |  | s
Talking amount (% of time) | 25 | Time infected person occupied the space | T_I | constant | 25200 |  | s
Vocalisation amount (% of time) |  | Time since infected person left the space | T_D | constant | 0 |  | s
Occupation time (hours) | 7 | lung deposition fraction k | k | uniform | 0.43 | 0.65 | -
Air change rate (ach) |  | Susceptible ventilation rate qs | q_sus | normal | 0.00012133 | 1.2133e-05 | m3/s
Ventilation rate (l/s/person) | 5 | Infected ventilation rate qv | q_inf | normal | 0.00012133 | 1.2133e-05 | m3/s
Ventilation rate (l/s) |  | Mean occupant ventilation rate | q_bar | normal | 0.00012133 | 1.2133e-05 | m3/s
Air cleaner equivalent ventilation rate (ach) |  | Concentration of aerosols in exhaled air | C_drop | normal | 154000 | 15400 | droplets/m3
Air cleaner equivalent ventilation rate (l/s) |  | Droplet Diameter |  | normal | 1.8429e-06 | 1.8429e-07 | m
|  | Air change rate |  |  | 0.0010763
|  | Filtration rate |  |  | 0
|  | Air change rate + filtration rate | ψ | constant | 0.0010763 |  | /s
|  | Biological decay rate | λ | lognormal | 0.000175 | 0.43 | /s
|  | Surface deposition rate | ϒ | uniform | 0.000143 | 0.000125 | /s
|  | Concentration of viruses in exhaled droplets | C_RNA | normal | 3.75e+17 | 37500000000000000 | virus/m3
|  | Dose constant | K | constant | 410 | 410
|  | Proportion of virions | - | uniform | 0.01 | 0.1
Should you wish to return the 'Scenario' inputs to the baseline case, in which the REI is equal to 1.00, use the input values below.
The baseline 'Scenario' data for the models is as follows:

## References
References
Adams, W.C., Measurement of Breathing Rate and Volume in Routinely Performed Daily Activities, Final report, California Air Resources Board, Sacramento, 1993, contract no. a033-205.
CIBSE (2021) COVID-19: Air cleaning technologies (London: Chartered Institution of Building Services Engineers) (available at https://www.cibse.org/coronavirus-covid-19/emerging-from-lockdown)
Jones, B. et al., 2021. Modelling uncertainty in the relative risk of exposure to the SARS-CoV-2 virus by airborne aerosol transmission in well mixed indoor air. Building and Environment, Volume 191.
Morawska, L. et al. (2009) ‘Size distribution and sites of origin of droplets expelled from the human respiratory tract during expiratory activities’, Journal of Aerosol Science, 40(3), pp. 256–269. doi: 10.1016/j.jaerosci.2008.11.002.
Thatcher, T. L. et al. (2002) ‘Effects of room furnishings and air speed on particle deposition rates indoors’, Atmospheric Environment, 36(11), pp. 1811–1819. doi: 10.1016/S1352-2310(02)00157-7.
van Doremalen, N. et al., 2020. ‘Aerosol and Surface Stability of SARS-CoV-2 as Compared with SARS-CoV-1’, New England Journal of Medicine. Massachusetts Medical Society, 382(16), pp. 1564–1567. doi: 10.1056/nejmc2004973.

## Publication Info
CIBSE Relative Exposure Index Calculator (beta version)
(COVID-19: Air cleaning technologies Digital Tool)
Released 16th July 2021
© The Chartered Institution of Building Services Engineers, London
Registered charity number 278104
Editing, layout and typesetting by Eileen Bell for CIBSE Knowledge
Authoring and development
Constanza Molina, Chris Iddon, Patrick Sharpe and Benjamin Jones
The rights of publication or translation are reserved. No part of this digital tool may be reproduced or transmitted in any form or by any means without the prior permission of the Institution.
This calculation tool is based on the best knowledge available at the time of publication. However no responsibility of any kind for any injury, death, loss, damage or delay however caused resulting from the use of these recommendations can be accepted by the Chartered Institution of Building Services Engineers, the authors or others involved in its publication. In adopting these recommendations for use each adopter by doing so agrees to accept full responsibility for any personal injury, death, loss, damage or delay arising out of or in connection with their use by or on behalf of such adopter irrespective of the cause or reason therefore and agrees to defend, indemnify and hold harmless the Chartered Institution of Building Services Engineers, the authors and others involved in their publication from any and all liability arising out of or in connection with such use as aforesaid and irrespective of any negligence on the part of those indemnified.

## Aerosols (hidden)
This calculates the diameter that, if all droplets were same size, would
[18 empty] | 0.54m3 per hour sedentrary breathing rate | 0.558 | m3/hour
Morawska et al 2009 | [5 empty] | convert to SI units |  |  |  |  | Calculate volume of each Bin, then sum the bin volumes
doi:10.1016/j.jaerosci.2008.11.002 | [15 empty] | Weighted average diameter of droplets (m) |  | estimate viral load if 3 x 10^9 copies per ml
| Number per cm3 of air in upper respiratory tract |  |  |  |  | number per m3 exhaled air |  |  |  |  | Volume m3 respiratory fluid /m3 exhaled air | [6 empty] | 3.75e+17 | copies per m3
Diameter | 0.8 | 1.8 | 3.5 | 5.5 | TOTAL | 8e-07 | 1.8e-06 | 3.5e-06 | 5.5e-06 | TOTAL | 8e-07 | 1.8e-06 | 3.5e-06 | 5.5e-06 | TOTAL |  | Activity | Viruses released per m3 exhaled air | virus per hour | virus per min | ratio to breathing
voiced counting | 0.236 | 0.068 | 0.007 | 0.011 | 0.322 | 236000 | 68000 | 7000 | 11000 | 322000 | 6.3267e-14 | 2.0765e-13 | 1.5715e-13 | 9.5825e-13 | 1.3863e-12 | 2.0184e-06 | voiced counting | 519866.4326 | 290085.4694 | 4834.7578 | 4.7545
whisper counting | 0.11 | 0.014 | 0.004 | 0.002 | 0.13 | 110000 | 14000 | 4000 | 2000 | 130000 | 2.9489e-14 | 4.2751e-14 | 8.9797e-14 | 1.7423e-13 | 3.3626e-13 | 1.7031e-06 | whisper counting | 126099.2094 | 70363.3589 | 1172.7226 | 1.1533
vocalisation | 0.751 | 0.139 | 0.139 | 0.059 | 1.088 | 751000 | 139000 | 139000 | 59000 | 1088000 | 2.0133e-13 | 4.2445e-13 | 3.1205e-12 | 5.1397e-12 | 8.8859e-12 | 2.4986e-06 | vocalisation | 3332230.3863 | 1859384.5556 | 30989.7426 | 30.4755
whisper | 0.636 | 0.037 | 0 | 0 | 0.673 | 636000 | 37000 | 0 | 0 | 673000 | 1.705e-13 | 1.1298e-13 | 0 | 0 | 2.8348e-13 | 9.3005e-07 | whisper | 106306.783 | 59319.1849 | 988.6531 | 0.97225
mouth breathing | 0.084 | 0.009 | 0.003 | 0.002 | 0.098 | 84000 | 9000 | 3000 | 2000 | 98000 | 2.2519e-14 | 2.7483e-14 | 6.7348e-14 | 1.7423e-13 | 2.9158e-13 | 1.7845e-06 | mouth breathing | 109341.3652 | 61012.4818 | 1016.8747 | 1
cough | 0.567 | 0.093 | 0.012 | 0.006 | 0.678 | 567000 | 93000 | 12000 | 6000 | 678000 | 1.52e-13 | 2.8399e-13 | 2.6939e-13 | 5.2268e-13 | 1.2281e-12 | 1.5124e-06 | cough | 460524.1036 | 256972.4498 | 4282.8742 | 4.2118

## breath rate (hidden)
[7 empty] | Source | Notes |  | coefficient of variation, Cv
Binazzi2006
mean inspiratory flow |  | l/s |  |  | m3/s | [6 empty] | m3/s
QB: quiet breathing | 0.39 | ± | 0.05 | 0.00039 | ± | 5e-05 | Table 2 VTI/TI |  | 1.404 | 12.82% |  | ±
R: Reading | 1.24 | ± | 0.26 | 0.00124 | ± | 0.00026 | Table 2 VTI/TI |  | 4.464 | 20.97% |  | ±
SI: singing | 1.19 | ± | 0.51 | 0.00119 | ± | 0.00051 | Table 2 VTI/TI |  | 4.284 | 42.86% |  | ±
HW: high effort whispering | 2.23 | ± | 0.65 | 0.00223 | ± | 0.00065 | Table 2 VTI/TI |  |  | 29.15% |  | ±
Adams1993
V_E volume of air breathed |  | l/min |  |  | m3/s | [5 empty] | m3/hr | m3/s
Children sitting | 7.28 | ± | 1.34 | 0.00012133 | ± | 2.2333e-05 | Summary table 1 (page 18) and table 3 (page 42) | Page 17 notes no significant gender differences for children |  | 18.41% | 0.4368 | ± | 0.0804
Children standing | 8.49 | ± | 1.61 | 0.0001415 | ± | 2.6833e-05 | Summary table 1 (page 18) and table 3 (page 42) | Page 17 notes no significant gender differences for children |  | 18.96% | 0.5094 | ± | 0.0966
Female adults sitting | 7.72 | ± | 1.89 | 0.00012867 | ± | 3.15e-05 | Summary table 1 (page 18) and Table 8 (page 49) |  |  | 24.48% | 0.4632 | ± | 0.1134
Female adults standing | 8.36 | ± | 2.11 | 0.00013933 | ± | 3.5167e-05 | Summary table 1 (page 18) and Table 8 (page 49) |  |  | 25.24% | 0.5016 | ± | 0.1266
Female adults walking (1.1m/s) | 20.32 | ± | 5.4864 | 0.00033867 | ± | 9.144e-05 | Summary table 1 (page 18) | Standard deviation unknown, therefore max % used from other values (27%) |  | 27% | 1.2192 | ± | 0.32918
Female adults running (2.2m/s) | 50.78 | ± | 13.7106 | 0.00084633 | ± | 0.00022851 | Summary table 1 (page 18) | Standard deviation unknown, therefore max % used from other values (27%) |  | 27% | 3.0468 | ± | 0.82264
Male adults sitting | 9.3 | ± | 1.87 | 0.000155 | ± | 3.1167e-05 | Summary table 1 (page 18) and Table 10 (page 52) |  |  | 20.11% | 0.558 | ± | 0.1122
Male adults standing | 10.65 | ± | 2.88 | 0.0001775 | ± | 4.8e-05 | Summary table 1 (page 18) and Table 10 (page 52) |  |  | 27.04% | 0.639 | ± | 0.1728
Male adults walking (1.1m/s) | 24.13 | ± | 6.5151 | 0.00040217 | ± | 0.00010859 | Summary table 1 (page 18) | Standard deviation unknown, therefore max % used from other values (27%) |  | 27% | 1.4478 | ± | 0.39091
Male adults running (2.2m/s) | 58.45 | ± | 15.7815 | 0.00097417 | ± | 0.00026303 | Summary table 1 (page 18) | Standard deviation unknown, therefore max % used from other values (27%) |  | 27% | 3.507 | ± | 0.94689
Miller 2020
singing | 0.65 |  |  | 1.0833e-05 |  |  |  | miller uses 1m3/hr seemingly based on getting the viral load emission she wants
uniform distribution | 1.38 |  |  | 2.3e-05
| mph |  | m/s
mph to m/s | 5 |  | 2.2222
165.5
Bernardi 2017
singing increases the minte volume between 153 and 178% of breathing. Apply this to Adams to get
[5 empty] | m3/s | [5 empty] | m3/hr | m3/s
|  |  |  | 0.00025188 | ± | 2.4025e-05 |  |  |  |  | 0.90675 | ± | 0.08649
[11 empty] | 0 | ± | 0
[11 empty] | 0 | ± | 0

## Box and Whisker (hidden)
| without air cleaner | with air cleaner | 0 | 0 | 0 | 0 | 0 | 0 | 0 | 0 | 0 | 0 | 0 | 0 | 0 | 0
Mean |  |  |  | #DIV/0! | #DIV/0! | #DIV/0! | #DIV/0! | #DIV/0! | #DIV/0! | #DIV/0! | #DIV/0! | #DIV/0! | #DIV/0! | #DIV/0! | #DIV/0! | #DIV/0!
Standard Error
2.5 percentile | 0.42737 | 0.23682 |  | 0 | 0 | 0 | 0 | 0 | 0 | 0 | 0 | 0 | 0 | 0 | 0 | 0
Q1 | 0.7648 | 0.41404 |  | 0 | 0 | 0 | 0 | 0 | 0 | 0 | 0 | 0 | 0 | 0 | 0 | 0
Median | 0.9982 | 0.53556 |  | 0 | 0 | 0 | 0 | 0 | 0 | 0 | 0 | 0 | 0 | 0 | 0 | 0
Q3 | 1.2898 | 0.69543 |  | 0 | 0 | 0 | 0 | 0 | 0 | 0 | 0 | 0 | 0 | 0 | 0 | 0
97.5 percentile | 2.0306 | 1.0868 |  | 0 | 0 | 0 | 0 | 0 | 0 | 0 | 0 | 0 | 0 | 0 | 0 | 0
Q1-Minimum | 0.33744 | 0.17722 |  | 0 | 0 | 0 | 0 | 0 | 0 | 0 | 0 | 0 | 0 | 0 | 0 | 0
Q1 | 0.7648 | 0.41404 |  | 0 | 0 | 0 | 0 | 0 | 0 | 0 | 0 | 0 | 0 | 0 | 0 | 0
Median-Q1 | 0.23339 | 0.12152 |  | 0 | 0 | 0 | 0 | 0 | 0 | 0 | 0 | 0 | 0 | 0 | 0 | 0
Q3-Median | 0.2916 | 0.15987 |  | 0 | 0 | 0 | 0 | 0 | 0 | 0 | 0 | 0 | 0 | 0 | 0 | 0
Maximum-Q3 | 0.74077 | 0.39139 |  | 0 | 0 | 0 | 0 | 0 | 0 | 0 | 0 | 0 | 0 | 0 | 0 | 0
CO2
Mean | 870.9375 | 546.25 | 531.6406 | #DIV/0! | #DIV/0! | #DIV/0! | #DIV/0! | #DIV/0! | #DIV/0! | #DIV/0! | #DIV/0! | #DIV/0! | #DIV/0! | #DIV/0! | #DIV/0! | #DIV/0!
Standard Error
Minimum | 450 | 450 | 440 | 0 | 0 | 0 | 0 | 0 | 0 | 0 | 0 | 0 | 0 | 0 | 0 | 0
Q1 | 630 | 520 | 500 | #NUM! | #NUM! | #NUM! | #NUM! | #NUM! | #NUM! | #NUM! | #NUM! | #NUM! | #NUM! | #NUM! | #NUM! | #NUM!
Median | 825 | 540 | 530 | #NUM! | #NUM! | #NUM! | #NUM! | #NUM! | #NUM! | #NUM! | #NUM! | #NUM! | #NUM! | #NUM! | #NUM! | #NUM!
Q3 | 1030 | 570 | 550 | #NUM! | #NUM! | #NUM! | #NUM! | #NUM! | #NUM! | #NUM! | #NUM! | #NUM! | #NUM! | #NUM! | #NUM! | #NUM!
Maximum | 2170 | 890 | 1260 | 0 | 0 | 0 | 0 | 0 | 0 | 0 | 0 | 0 | 0 | 0 | 0 | 0
Q1-Minimum | 180 | 70 | 60 | #NUM! | #NUM! | #NUM! | #NUM! | #NUM! | #NUM! | #NUM! | #NUM! | #NUM! | #NUM! | #NUM! | #NUM! | #NUM!
Q1 | 630 | 520 | 500 | #NUM! | #NUM! | #NUM! | #NUM! | #NUM! | #NUM! | #NUM! | #NUM! | #NUM! | #NUM! | #NUM! | #NUM! | #NUM!
Median-Q1 | 195 | 20 | 30 | #NUM! | #NUM! | #NUM! | #NUM! | #NUM! | #NUM! | #NUM! | #NUM! | #NUM! | #NUM! | #NUM! | #NUM! | #NUM!
Q3-Median | 205 | 30 | 20 | #NUM! | #NUM! | #NUM! | #NUM! | #NUM! | #NUM! | #NUM! | #NUM! | #NUM! | #NUM! | #NUM! | #NUM! | #NUM!
Maximum-Q3 | 1140 | 320 | 710 | #NUM! | #NUM! | #NUM! | #NUM! | #NUM! | #NUM! | #NUM! | #NUM! | #NUM! | #NUM! | #NUM! | #NUM! | #NUM!